## Backend (hidden)
Fakturační měsíce
1 | 2021-03-31
2 | 2021-04-30
3 | 2021-05-31 | 1
4 | 2021-06-30 | 2
5 | 2021-07-31 | 3
6 | 2021-08-31 | 4
7 | 2021-09-30 | 5
8 | 2021-10-31 | 6
9 | 2021-11-30 | 7
10 | 2021-12-31 | 8
11 | 2022-01-31 | 9
12 | 2022-02-28 | 10
13 | 2022-03-31 | 11
14 | 2022-04-30 | 12
15 | 2022-05-31 | 13
16 | 2022-06-30 | 14
17 | 2022-07-31 | 15
18 | 2022-08-31 | 16
19 | 2022-09-30 | 17
20 | 2022-10-31 | 18
21 | 2022-11-30 | 19
22 | 2022-12-31 | 20
23 | 2023-01-31 | 21
24 | 2023-02-28 | 22
25 | 2023-03-31 | 23
26 | 2023-04-30 | 24
27 | 2023-05-31 | 25
28 | 2023-06-30 | 26
29 | 2023-07-31
30 | 2023-08-31
31 | 2023-09-30
32
33
34
35
36
37
38
39
40
41
42
43
44
45
46
47
48
49
50
51
52
53
54
55
56
57
58
59
60
61
62
63
64
65
66
67
68
69
70
71
72
73
74
75
76
77
78
79
80
81
82
83
84
85
86
87
88
89
90
91
92
93
94
95
96
97
98
99
100

## Fakturace SoD
Fakturační období:
položky vítěze
[10 empty] | TOP Rezidence RD |  |  |  |  | CELKEM: |  |  | 4810799.75
Typ | Akce | Objekt | Stavební činnost | Skupina | Oddíl | Pododdíl | ID | P.Č. | kód | Název položky | komentář | umístění | MJ | mn | JC_D | JC_M | JC_D+M | CC
SoD | TRPO2 | SO 07 | 34a_TZB - ZTI | 7.a ZTI | Vnitřní rozvody ZP | ostatní | 3717 | 13 |  | Zkouška těsnosti kanalizace vodou | (prázdné) | (prázdné) | m | 171 |  |  | 5 | 855
SoD | TRPO2 | SO 07 | 34a_TZB - ZTI | 7.a ZTI | Areálový rozvod kanalizace | Trubní vedení | 3716 | 19 |  | Obetonování plastové nádrže betonem C 25/30-XC2-XA1 včetně dodávky betonu, betonovat po 30cm za současného napouštění vodou | (prázdné) | (prázdné) | m3 | 5.2 |  |  | 0 | 0
SoD | TRPO2 | SO 07 | 34a_TZB - ZTI | 7.a ZTI | ZTI - zařizovací předměty | zařizovací předměty | 3730 | (prázdné) |  | Vnitrostaveništní doprava zařizovacích předmětů | (prázdné) | (prázdné) | kpl | 0.020833 |  |  | 0 | 0
SoD | TRPO2 | SO 07 | 34a_TZB - ZTI | 7.a ZTI | ZTI - zařizovací předměty | zařizovací předměty | 3731 | 21 |  | KZ.E.H.01 - Villeroy Boch Architectura, sedátko slim soft close, podložka | (prázdné) | (prázdné) | ks | 3 |  |  | 180 | 540
SoD | TRPO2 | SO 07 | 34a_TZB - ZTI | 7.a ZTI | ZTI - zařizovací předměty | zařizovací předměty | 3732 | 22 |  | KZ.E.H.01b - Alca modul pro závěsné WC AM115/1000 | (prázdné) | (prázdné) | ks | 3 |  |  | 300 | 900
SoD | TRPO2 | SO 07 | 34a_TZB - ZTI | 7.a ZTI | ZTI - zařizovací předměty | zařizovací předměty | 3733 | 23 |  | KZ.E.H.01c - broušená nerez ocel Fun Alcaplast | (prázdné) | (prázdné) | ks | 3 |  |  | 170 | 510
SoD | TRPO2 | SO 07 | 34a_TZB - ZTI | 7.a ZTI | ZTI - zařizovací předměty | zařizovací předměty | 3734 | 24 |  | KZ.E.H.02 - Umyvadlo keramické střední 600x470 Villeroy&Boch Collaro, barva bílá, bez otvoru pro baterii, výpusť průtočná zátka, vč. montážní sady, sifon chrom | (prázdné) | (prázdné) | ks | 2 |  |  | 300 | 600
SoD | TRPO2 | SO 07 | 34a_TZB - ZTI | 7.a ZTI | ZTI - zařizovací předměty | zařizovací předměty | 3735 | 25 |  | KZ.E.H.02b - Umyvadlové baterie podomítkové s delším ramenem 230 mm, chromové Grohe Essence vč.podomítkového tělesa | (prázdné) | (prázdné) | ks | 2 |  |  | 500 | 1000
SoD | TRPO2 | SO 07 | 34a_TZB - ZTI | 7.a ZTI | ZTI - zařizovací předměty | zařizovací předměty | 3736 | 26 |  | KZ.E.H.03 - Dvojumyvadlo keramické 1300x470 Villeroy&Boch Collaro, barva bílá, bez otvoru pro baterii, 2xvýpusť průtočná zátka, vč. 2xmontážní sady, 2xsifon chrom | (prázdné) | (prázdné) | ks | 1 |  |  | 500 | 500
SoD | TRPO2 | SO 07 | 34a_TZB - ZTI | 7.a ZTI | ZTI - zařizovací předměty | zařizovací předměty | 3737 | 27 |  | KZ.E.H.03b - Umyvadlové baterie podomítkové s delším ramenem 230 mm, chromové Grohe Essence vč.podomítkového tělesa | (prázdné) | (prázdné) | ks | 2 |  |  | 500 | 1000
SoD | TRPO2 | SO 07 | 34a_TZB - ZTI | 7.a ZTI | ZTI - zařizovací předměty | zařizovací předměty | 3738 | 28 |  | KZ.E.H.04 - Kaldewei Cayono DUO smalt. 1800X800 + vanový sifon Exafill S SILFRA + vanové nožičky | (prázdné) | (prázdné) | ks | 1 |  |  | 1000 | 1000
SoD | TRPO2 | SO 07 | 34a_TZB - ZTI | 7.a ZTI | ZTI - zařizovací předměty | zařizovací předměty | 3739 | 29 |  | KZ.E.H.04b - Vanová baterie podomítková termostatická Grohe Grohtherm pro 2 výstupy vč. podomítkového tělesa | (prázdné) | (prázdné) | ks | 1 |  |  | 450 | 450
SoD | TRPO2 | SO 07 | 34a_TZB - ZTI | 7.a ZTI | ZTI - zařizovací předměty | zařizovací předměty | 3740 | 30 |  | KZ.E.H.04c - Ruční hlavice Grohe Tempesta Cosmopolitan 100 set, vč. připojovacího kolínka | (prázdné) | (prázdné) | ks | 1 |  |  | 250 | 250
SoD | TRPO2 | SO 07 | 34a_TZB - ZTI | 7.a ZTI | ZTI - zařizovací předměty | zařizovací předměty | 3741 | 31 |  | KZ.E.H.10 - SCANDIC M104ATYP 1650x2000mm ROTH GDN1 atyp brillant/čiré sklo | (prázdné) | (prázdné) | ks | 1 |  |  | 850 | 850
SoD | TRPO2 | SO 07 | 34a_TZB - ZTI | 7.a ZTI | ZTI - zařizovací předměty | zařizovací předměty | 3742 | 32 |  | KZ.E.H.11 - SCANDIC M104ATYP 950x2000mm ROTH GDN1 atyp brillant/čiré sklo | (prázdné) | (prázdné) | ks | 1 |  |  | 850 | 850
SoD | TRPO2 | SO 07 | 34a_TZB - ZTI | 7.a ZTI | ZTI - zařizovací předměty | zařizovací předměty | 3743 | 34 |  | KZ.E.H.12b - Vanová baterie podomítková termostatická Grohe Grohtherm pro 2 výstupy vč. podomítkového tělesa | (prázdné) | (prázdné) | ks | 2 |  |  | 450 | 900
SoD | TRPO2 | SO 07 | 34a_TZB - ZTI | 7.a ZTI | ZTI - zařizovací předměty | zařizovací předměty | 3744 | 35 |  | KZ.E.H.12c - Ruční hlavice Grohe Tempesta Cosmopolitan 100 set, vč. připojovacího kolínka, Grohe Tempesta 210 hlavová sprcha s připojením | (prázdné) | (prázdné) | ks | 2 |  |  | 250 | 500
SoD | TRPO2 | SO 07 | 34a_TZB - ZTI | 7.a ZTI | ZTI - zařizovací předměty | zařizovací předměty | 3745 | 37 |  | KZ.E.H.24 - AlcaPLAST APZ101 Low + rošt LINE | (prázdné) | (prázdné) | ks | 1 |  |  | 300 | 300
SoD | TRPO2 | SO 07 | 34a_TZB - ZTI | 7.a ZTI | ZTI - zařizovací předměty | zařizovací předměty | 3746 | 38 |  | KZ.E.H.35 - nástěnná výlevka Mira + mřížka + šrouby + nástěnna baterie | (prázdné) | (prázdné) | ks | 1 |  |  | 500 | 500
SoD | TRPO2 | SO 07 | 34a_TZB - ZTI | 7.a ZTI | ZTI - zařizovací předměty | zařizovací předměty | 3747 | 39 |  | KZ.E.H.30 - Aura radiátor 150-60 chrom DX term. hlavice, chrom V-EXACT, úhlový levý ventil, nikl REGUTEC, šroubení rohové, nikl HEIMEIER svěrné šroubení 15měď (cena za 1 ks - nutno objednat 2 ks) MARCUS radiátor 450x1760 prohnutý CR + Ventil radiátorov | (prázdné) | (prázdné) | ks | 3 |  |  | 500 | 1500
SoD | TRPO2 | SO 07 | 34a_TZB - ZTI | 7.a ZTI | ZTI - zařizovací předměty | zařizovací předměty | 3748 | 65 |  | KZ.D.H.24 - AlcaPLAST APZ101 Low + rošt LINE | (prázdné) | (prázdné) | ks | 1 |  |  | 300 | 300
SoD | TRPO2 | SO 07 | 34a_TZB - ZTI | 7.a ZTI | ZTI - plynovod | ostatní | 3725 | 1 |  | Revize plynových spotřebičů | (prázdné) | (prázdné) | kpl | 1 |  |  | 850 | 850
SoD | TRPO2 | SO 07 | 34a_TZB - ZTI | 7.a ZTI | ZTI - plynovod | ostatní | 3726 | 2 |  | Uvedení kotlů a rečgulace do provozu autorizovaným servisem | (prázdné) | (prázdné) | kpl | 1 |  |  | 750 | 750
SoD | TRPO2 | SO 07 | 34a_TZB - ZTI | 7.a ZTI | ZTI - plynovod | Armatury | 3718 | 1 |  | Příprava pro montáž plynoměru G4, včetně rozpěrky a instalačního rámu | (prázdné) | (prázdné) | kpl | 1 |  |  | 250 | 250
SoD | TRPO2 | SO 07 | 34a_TZB - ZTI | 7.a ZTI | ZTI - plynovod | Armatury | 3719 | 2 |  | Dodávka a montáž regulátoru tlaku plynu B6 | (prázdné) | (prázdné) | kpl | 1 |  |  | 300 | 300
SoD | TRPO2 | SO 07 | 34a_TZB - ZTI | 7.a ZTI | ZTI - plynovod | Armatury | 3720 | 3 |  | Manometr (0-6,0 kPa) včetně návarku M 20x1,5 a manometrické smyčky | (prázdné) | (prázdné) | kpl | 1 |  |  | 220 | 220
SoD | TRPO2 | SO 07 | 34a_TZB - ZTI | 7.a ZTI | ZTI - plynovod | Armatury | 3721 | 4 |  | Požární armatura ALPEX GAS FireBag | (prázdné) | (prázdné) | ks | 1 |  |  | 100 | 100
SoD | TRPO2 | SO 07 | 34a_TZB - ZTI | 7.a ZTI | ZTI - plynovod | Armatury | 3722 | 5 |  | Kulový kohout s atestem na zemní plyn 3/4 | (prázdné) | (prázdné) | ks | 1 |  |  | 60 | 60
SoD | TRPO2 | SO 07 | 34a_TZB - ZTI | 7.a ZTI | ZTI - plynovod | Armatury | 3723 | 6 |  | Kulový kohout s atestem na zemní plyn 1 | (prázdné) | (prázdné) | ks | 1 |  |  | 80 | 80
SoD | TRPO2 | SO 07 | 34a_TZB - ZTI | 7.a ZTI | ZTI - plynovod | Armatury | 3724 | 7 |  | Pevná přípojka ke kotli DN 25 | (prázdné) | (prázdné) | kpl | 1 |  |  | 170 | 170
SoD | TRPO2 | SO 07 | 34a_TZB - ZTI | 7.a ZTI | ZTI - plynovod | Potrubí | 3727 | 1 |  | Vícevrstvé potrubí ALPEX-GAS - 20x2 | (prázdné) | (prázdné) | m | 1 |  |  | 40 | 40
SoD | TRPO2 | SO 07 | 34a_TZB - ZTI | 7.a ZTI | ZTI - plynovod | Potrubí | 3728 | 2 |  | Vícevrstvé potrubí ALPEX-GAS - 26x3 | (prázdné) | (prázdné) | m | 27 |  |  | 60 | 1620
SoD | TRPO2 | SO 07 | 34a_TZB - ZTI | 7.a ZTI | ZTI - plynovod | Potrubí | 3729 | 4 |  | Korugovaná ochranná trubka GAS 26 | (prázdné) | (prázdné) | m | 22 |  |  | 15 | 330
SoD | TRPO2 | SO 07 | 34a_TZB - ZTI | 7.a ZTI | rozvody ZP | Potrubí, tvarovky, armatury - dodávka a montáž | 3749 | 15 |  | Potrubí kanalizační z PVC ležaté - systém KG DN 110 | (prázdné) | (prázdné) | m | 18 |  |  | 0 | 0
SoD | TRPO2 | SO 07 | 34a_TZB - ZTI | 7.a ZTI | rozvody ZP | Potrubí, tvarovky, armatury - dodávka a montáž | 3750 | 16 |  | Potrubí kanalizační z PVC ležaté - systém KG DN 125 | (prázdné) | (prázdné) | m | 34 |  |  | 0 | 0
SoD | TRPO2 | SO 07 | 34a_TZB - ZTI | 7.a ZTI | rozvody ZP | Potrubí, tvarovky, armatury - dodávka a montáž | 3751 | 17 |  | Potrubí kanalizační z PVC ležaté - systém KG DN 160 | (prázdné) | (prázdné) | m | 5 |  |  | 0 | 0
SoD | TRPO2 | SO 07 | 34a_TZB - ZTI | 7.a ZTI | rozvody ZP | Potrubí, tvarovky, armatury - dodávka a montáž | 3752 | 18 |  | Potrubí kanalizační připojovací - HT systém s protihluk. úpravou, např. Raupiano plus DN 40 | (prázdné) | (prázdné) | m | 20 |  |  | 70 | 1400
SoD | TRPO2 | SO 07 | 34a_TZB - ZTI | 7.a ZTI | rozvody ZP | Potrubí, tvarovky, armatury - dodávka a montáž | 3753 | 19 |  | Potrubí kanalizační připojovací - HT systém s protihluk. úpravou, např. Raupiano plus DN 50 | (prázdné) | (prázdné) | m | 7 |  |  | 80 | 560
SoD | TRPO2 | SO 07 | 34a_TZB - ZTI | 7.a ZTI | rozvody ZP | Potrubí, tvarovky, armatury - dodávka a montáž | 3754 | 20 |  | Potrubí kanalizační připojovací - HT systém s protihluk. úpravou, např. Raupiano plus DN 75 | (prázdné) | (prázdné) | m | 12 |  |  | 80 | 960
SoD | TRPO2 | SO 07 | 34a_TZB - ZTI | 7.a ZTI | rozvody ZP | Potrubí, tvarovky, armatury - dodávka a montáž | 3755 | 21 |  | Potrubí kanalizační připojovací - HT systém s protihluk. úpravou, např. Raupiano plus DN 110 | (prázdné) | (prázdné) | m | 51 |  |  | 100 | 5100
SoD | TRPO2 | SO 07 | 34a_TZB - ZTI | 7.a ZTI | rozvody ZP | Potrubí, tvarovky, armatury - dodávka a montáž | 3756 | 22 |  | Potrubí kondenzační PPR, PN 20, D32 | (prázdné) | (prázdné) | m | 24 |  |  | 80 | 1920
SoD | TRPO2 | SO 07 | 34a_TZB - ZTI | 7.a ZTI | rozvody ZP | Potrubí, tvarovky, armatury - dodávka a montáž | 3757 | 23 |  | Zvuková izolace potrubí -návlekové hadice tl.15 mm, např. Tubolit AR, DN 40 | (prázdné) | (prázdné) | m | 20 |  |  | 20 | 400
SoD | TRPO2 | SO 07 | 34a_TZB - ZTI | 7.a ZTI | rozvody ZP | Potrubí, tvarovky, armatury - dodávka a montáž | 3758 | 24 |  | Zvuková izolace potrubí -návlekové hadice tl.15 mm, např. Tubolit AR, DN 50 | (prázdné) | (prázdné) | m | 7 |  |  | 20 | 140
SoD | TRPO2 | SO 07 | 34a_TZB - ZTI | 7.a ZTI | rozvody ZP | Potrubí, tvarovky, armatury - dodávka a montáž | 3759 | 25 |  | Zvuková izolace potrubí -návlekové hadice tl.15 mm, např. Tubolit AR, DN 75 | (prázdné) | (prázdné) | m | 12 |  |  | 20 | 240
SoD | TRPO2 | SO 07 | 34a_TZB - ZTI | 7.a ZTI | rozvody ZP | Potrubí, tvarovky, armatury - dodávka a montáž | 3760 | 26 |  | Zvuková izolace potrubí -návlekové hadice tl.15 mm, např. Tubolit AR, DN 110 | (prázdné) | (prázdné) | m | 51 |  |  | 40 | 2040
SoD | TRPO2 | SO 07 | 34a_TZB - ZTI | 7.a ZTI | rozvody ZP | Potrubí, tvarovky, armatury - dodávka a montáž | 3761 | 27 |  | Podlahová vpust s nátokem DN 50 např. HL510NPr | (prázdné) | (prázdné) | kpl | 1 |  |  | 0 | 0
SoD | TRPO2 | SO 07 | 34a_TZB - ZTI | 7.a ZTI | rozvody ZP | Potrubí, tvarovky, armatury - dodávka a montáž | 3762 | 28 |  | Venkovní odvodňovací kanálek dl. 0,8 m | (prázdné) | (prázdné) | kpl | 1 |  |  | 0 | 0
SoD | TRPO2 | SO 07 | 34a_TZB - ZTI | 7.a ZTI | rozvody ZP | Potrubí, tvarovky, armatury - dodávka a montáž | 3763 | 29 |  | Venkovní odvodňovací kanálek dl. 5,1 m | (prázdné) | (prázdné) | kpl | 1 |  |  | 0 | 0
SoD | TRPO2 | SO 07 | 34a_TZB - ZTI | 7.a ZTI | rozvody ZP | Potrubí, tvarovky, armatury - dodávka a montáž | 3764 | 30 |  | Kondenzační sifon např. HL138 | (prázdné) | (prázdné) | kpl | 6 |  |  | 370 | 2220
SoD | TRPO2 | SO 07 | 34a_TZB - ZTI | 7.a ZTI | rozvody ZP | Potrubí, tvarovky, armatury - dodávka a montáž | 3765 | 31 |  | Vtok se zápchovou uzávěrkou např. HL21 | (prázdné) | (prázdné) | kpl | 1 |  |  | 80 | 80
SoD | TRPO2 | SO 07 | 34a_TZB - ZTI | 7.a ZTI | rozvody ZP | Potrubí, tvarovky, armatury - dodávka a montáž | 3766 | 33 |  | Regulační prvek pro odtok z retenční nádrže Wavin Azura DN 200 | (prázdné) | (prázdné) | kpl | 1 |  |  | 0 | 0
SoD | TRPO2 | SO 07 | 34a_TZB - ZTI | 7.a ZTI | rozvody ZP | Potrubí, tvarovky, armatury - dodávka a montáž | 3767 | 34 |  | Nádrž na dešťovou vodu o objemu 8 m3 | (prázdné) | (prázdné) | kpl | 1 |  |  | 0 | 0
SoD | TRPO2 | SO 07 | 34a_TZB - ZTI | 7.a ZTI | vodovod HA | ostatní | 3784 | 1 |  | Elektrický průtokový ohřívač vody ELIZ EL 52 páková baterie | (prázdné) | (prázdné) | kpl | 1 |  |  | 300 | 300
SoD | TRPO2 | SO 07 | 34a_TZB - ZTI | 7.a ZTI | vodovod HA | ostatní | 3785 | 2 |  | Tlaková zkouška potrubí | (prázdné) | (prázdné) | kpl | 145 |  |  | 3 | 435
SoD | TRPO2 | SO 07 | 34a_TZB - ZTI | 7.a ZTI | vodovod HA | ostatní | 3786 | 3 |  | Proplach a desinfekce potrubí, včetně desinfekčního prostředku | (prázdné) | (prázdné) | m | 145 |  |  | 3 | 435
SoD | TRPO2 | SO 07 | 34a_TZB - ZTI | 7.a ZTI | vodovod HA | ostatní | 3787 | 4 |  | Rozbory kvality vody | (prázdné) | (prázdné) | kpl | 1 |  |  |  | 0
SoD | TRPO2 | SO 07 | 34a_TZB - ZTI | 7.a ZTI | vodovod HA | ostatní | 3788 | 5 |  | Signalizační vodič CYY2,5mm2 včetně svorek | (prázdné) | (prázdné) | m | 15 |  |  | 3 | 45
SoD | TRPO2 | SO 07 | 34a_TZB - ZTI | 7.a ZTI | vodovod HA | ostatní | 3789 | 6 |  | Výstražná folie - modrá, nápis: VODA, šíře 300mm | (prázdné) | (prázdné) | m | 15 |  |  | 4 | 60
SoD | TRPO2 | SO 07 | 34a_TZB - ZTI | 7.a ZTI | vodovod HA | ostatní | 3790 | 7 |  | Topný kabel pro ohřev TV HWAT | (prázdné) | (prázdné) | m | 17 |  |  | 0 | 0
SoD | TRPO2 | SO 07 | 34a_TZB - ZTI | 7.a ZTI | vodovod HA | ostatní | 3791 | 8 |  | Programovací jednotka HWAT-ECO | (prázdné) | (prázdné) | kpl | 1 |  |  | 0 | 0
SoD | TRPO2 | SO 07 | 34a_TZB - ZTI | 7.a ZTI | vodovod HA | Armatury | 3768 | 1 |  | Vodoměrná sestava s vodoměrem 2,5 m3/h, DN 32 | (prázdné) | (prázdné) | kpl | 1 |  |  | 250 | 250
SoD | TRPO2 | SO 07 | 34a_TZB - ZTI | 7.a ZTI | vodovod HA | Armatury | 3769 | 10 |  | Zpětná klapka DN20 dodávka a montáž | (prázdné) | (prázdné) | kpl | 1 |  |  | 50 | 50
SoD | TRPO2 | SO 07 | 34a_TZB - ZTI | 7.a ZTI | vodovod HA | Armatury | 3770 | 13 |  | Kulový kohout DN20 dodávka a montáž | (prázdné) | (prázdné) | kpl | 2 |  |  | 60 | 120
SoD | TRPO2 | SO 07 | 34a_TZB - ZTI | 7.a ZTI | vodovod HA | Armatury | 3771 | 15 |  | Kulový kohout DN32 dodávka a montáž | (prázdné) | (prázdné) | kpl | 1 |  |  | 90 | 90
SoD | TRPO2 | SO 07 | 34a_TZB - ZTI | 7.a ZTI | vodovod HA | Armatury | 3772 | 16 |  | Výtokový ventil DN15 u centrálního ohříváku TV, vnitřní dodávka a montáž | (prázdné) | (prázdné) | kpl | 1 |  |  | 50 | 50
SoD | TRPO2 | SO 07 | 34a_TZB - ZTI | 7.a ZTI | vodovod HA | Armatury | 3773 | 17 |  | Pračkový ventil T212-DN15 u výlevky | (prázdné) | (prázdné) | kpl | 1 |  |  | 60 | 60
SoD | TRPO2 | SO 07 | 34a_TZB - ZTI | 7.a ZTI | vodovod HA | Armatury | 3774 | 18 |  | Kombinovaná zápachová uzávěrka s připojením vody pro pračku a myčku HL405 | (prázdné) | (prázdné) | kpl | 2 |  |  | 100 | 200
SoD | TRPO2 | SO 07 | 34a_TZB - ZTI | 7.a ZTI | vodovod HA | Armatury | 3775 | 19 |  | Nezámrzný ventil Schell dodávka a montáž | (prázdné) | (prázdné) | kpl | 2 |  |  | 390 | 780
SoD | TRPO2 | SO 07 | 34a_TZB - ZTI | 7.a ZTI | vodovod HA | Armatury | 3776 | 2 |  | Podružné měření pro zálivku | (prázdné) | (prázdné) | kpl | 1 |  |  | 150 | 150
SoD | TRPO2 | SO 07 | 34a_TZB - ZTI | 7.a ZTI | vodovod HA | Armatury | 3777 | 20 |  | Rohový kulový uzávěr 1/2x3/8 dodávka a montáž | (prázdné) | (prázdné) | kpl | 15 |  |  | 60 | 900
SoD | TRPO2 | SO 07 | 34a_TZB - ZTI | 7.a ZTI | vodovod HA | Armatury | 3778 | 3 |  | Vyvedení a upevnění výpustek DN 15 | (prázdné) | (prázdné) | kpl | 23 |  |  | 15 | 345
SoD | TRPO2 | SO 07 | 34a_TZB - ZTI | 7.a ZTI | vodovod HA | Armatury | 3779 | 4 |  | Nástěnka K 247, pro výtokový ventil G 1/2 | (prázdné) | (prázdné) | kpl | 15 |  |  | 25 | 375
SoD | TRPO2 | SO 07 | 34a_TZB - ZTI | 7.a ZTI | vodovod HA | Armatury | 3780 | 5 |  | Nástěnka K 247, pro baterii G 1/2 | (prázdné) | (prázdné) | kpl | 8 |  |  | 25 | 200
SoD | TRPO2 | SO 07 | 34a_TZB - ZTI | 7.a ZTI | vodovod HA | Armatury | 3781 | 6 |  | Plastová šachta s kulovým kohoutem 3/4 a rychlospojkou na hadici dodávka a montáž | (prázdné) | (prázdné) | kpl | 1 |  |  | 0 | 0
SoD | TRPO2 | SO 07 | 34a_TZB - ZTI | 7.a ZTI | vodovod HA | Armatury | 3782 | 7 |  | Čerpací sada pro využití dešťové vody RAIN TRONIC 230V,50Hz,5VA,M32A | (prázdné) | (prázdné) | kpl | 1 |  |  | 0 | 0
SoD | TRPO2 | SO 07 | 34a_TZB - ZTI | 7.a ZTI | vodovod HA | Armatury | 3783 | 8 |  | Pojistný ventil DN15 dodávka a montáž | (prázdné) | (prázdné) | kpl | 1 |  |  | 100 | 100
SoD | TRPO2 | SO 07 | 34a_TZB - ZTI | 7.a ZTI | vodovod HA | Potrubí | 3792 | 1 |  | Potrubí z PEHD, D 32 | (prázdné) | (prázdné) | m | 3 |  |  | 20 | 60
SoD | TRPO2 | SO 07 | 34a_TZB - ZTI | 7.a ZTI | vodovod HA | Potrubí | 3793 | 10 |  | Potrubí z PPR EVO, pro teplou vodu, PN22, D 20x2,3 mm + značení a popisné štítky | (prázdné) | (prázdné) | m | 12 |  |  | 60 | 720
SoD | TRPO2 | SO 07 | 34a_TZB - ZTI | 7.a ZTI | vodovod HA | Potrubí | 3794 | 11 |  | Potrubí z PPR EVO, pro teplou vodu, PN22, D 25x2,8 mm + značení a popisné štítky | (prázdné) | (prázdné) | m | 19 |  |  | 60 | 1140
SoD | TRPO2 | SO 07 | 34a_TZB - ZTI | 7.a ZTI | vodovod HA | Potrubí | 3795 | 13 |  | Pro potrubí D 20 tl.13 mm | (prázdné) | (prázdné) | m | 32 |  |  | 15 | 480
SoD | TRPO2 | SO 07 | 34a_TZB - ZTI | 7.a ZTI | vodovod HA | Potrubí | 3796 | 14 |  | Pro potrubí D 25 tl.13 mm | (prázdné) | (prázdné) | m | 7 |  |  | 15 | 105
SoD | TRPO2 | SO 07 | 34a_TZB - ZTI | 7.a ZTI | vodovod HA | Potrubí | 3797 | 15 |  | Pro potrubí D 32 tl.13 mm | (prázdné) | (prázdné) | m | 16 |  |  | 15 | 240
SoD | TRPO2 | SO 07 | 34a_TZB - ZTI | 7.a ZTI | vodovod HA | Potrubí | 3798 | 16 |  | Pro potrubí DN 40 tl.13 mm | (prázdné) | (prázdné) | m | 5 |  |  | 15 | 75
SoD | TRPO2 | SO 07 | 34a_TZB - ZTI | 7.a ZTI | vodovod HA | Potrubí | 3799 | 18 |  | Pro potrubí D 20 tl. 20 mm | (prázdné) | (prázdné) | m | 3 |  |  | 15 | 45
SoD | TRPO2 | SO 07 | 34a_TZB - ZTI | 7.a ZTI | vodovod HA | Potrubí | 3800 | 19 |  | Pro potrubí D 25 tl. 25 mm | (prázdné) | (prázdné) | m | 5 |  |  | 15 | 75
SoD | TRPO2 | SO 07 | 34a_TZB - ZTI | 7.a ZTI | vodovod HA | Potrubí | 3801 | 2 |  | Potrubí z PEHD, D 40 | (prázdné) | (prázdné) | m | 12 |  |  | 20 | 240
SoD | TRPO2 | SO 07 | 34a_TZB - ZTI | 7.a ZTI | vodovod HA | Potrubí | 3802 | 21 |  | Pro potrubí D 20 tl. 13 mm | (prázdné) | (prázdné) | m | 20 |  |  | 15 | 300
SoD | TRPO2 | SO 07 | 34a_TZB - ZTI | 7.a ZTI | vodovod HA | Potrubí | 3803 | 22 |  | Pro potrubí D 25 tl. 13 mm | (prázdné) | (prázdné) | m | 10 |  |  | 15 | 150
SoD | TRPO2 | SO 07 | 34a_TZB - ZTI | 7.a ZTI | vodovod HA | Potrubí | 3804 | 23 |  | Pro potrubí D 32 tl. 13 mm | (prázdné) | (prázdné) | m | 11 |  |  | 15 | 165
SoD | TRPO2 | SO 07 | 34a_TZB - ZTI | 7.a ZTI | vodovod HA | Potrubí | 3805 | 26 |  | Pro potrubí D 20 tl. 20 mm | (prázdné) | (prázdné) | m | 12 |  |  | 15 | 180
SoD | TRPO2 | SO 07 | 34a_TZB - ZTI | 7.a ZTI | vodovod HA | Potrubí | 3806 | 27 |  | Pro potrubí D 25 tl. 25 mm | (prázdné) | (prázdné) | m | 5 |  |  | 15 | 75
SoD | TRPO2 | SO 07 | 34a_TZB - ZTI | 7.a ZTI | vodovod HA | Potrubí | 3807 | 29 |  | Pro potrubí D 25 tl. 25 mm | (prázdné) | (prázdné) | m | 17 |  |  | 20 | 340
SoD | TRPO2 | SO 07 | 34a_TZB - ZTI | 7.a ZTI | vodovod HA | Potrubí | 3808 | 3 |  | Kompaktní těsnění na výstup ze šachty pro potrubí HDPE32,PE100,SDR11 | (prázdné) | (prázdné) | m | 2 |  |  | 0 | 0
SoD | TRPO2 | SO 07 | 34a_TZB - ZTI | 7.a ZTI | vodovod HA | Potrubí | 3809 | 5 |  | Potrubí z PPR EVO, pro studenou vodu, PN22, D 20x2,3 mm + značení a popisné štítky | (prázdné) | (prázdné) | m | 51 |  |  | 60 | 3060
SoD | TRPO2 | SO 07 | 34a_TZB - ZTI | 7.a ZTI | vodovod HA | Potrubí | 3810 | 6 |  | Potrubí z PPR EVO, pro studenou vodu, PN22, D 25x2,8 mm + značení a popisné štítky | (prázdné) | (prázdné) | m | 16 |  |  | 70 | 1120
SoD | TRPO2 | SO 07 | 34a_TZB - ZTI | 7.a ZTI | vodovod HA | Potrubí | 3811 | 7 |  | Potrubí z PPR EVO, pro studenou vodu, PN22, D 32x3,6 mm + značení a popisné štítky | (prázdné) | (prázdné) | m | 27 |  |  | 80 | 2160
SoD | TRPO2 | SO 07 | 34a_TZB - ZTI | 7.a ZTI | vodovod HA | Potrubí | 3812 | 8 |  | Potrubí z PPR EVO, pro studenou vodu, PN22, D 40x4,5 mm + značení a popisné štítky | (prázdné) | (prázdné) | m | 5 |  |  | 80 | 400
SoD | TRPO2 | SO 07 | 34c_TZB - vytápění a chlazení | 7.b UT+CH | VYTÁPĚNÍ | VYTÁPĚNÍ | 9092 | 1 |  | plynový kondenzační kotel AMC 25 BS 130L, s integrovaným zásobníkem TV, vestavěná expanzní nádoba 18 l | (prázdné) | (prázdné) | ks | 1 |  |  | 0 | 0
SoD | TRPO2 | SO 07 | 34c_TZB - vytápění a chlazení | 7.b UT+CH | VYTÁPĚNÍ | VYTÁPĚNÍ | 9093 | 10 |  | kulový kohout DN25 plnoprůtokový typu GIA R910, nebo odp. | (prázdné) | (prázdné) | ks | 2 |  |  | 80 | 160
SoD | TRPO2 | SO 07 | 34c_TZB - vytápění a chlazení | 7.b UT+CH | VYTÁPĚNÍ | VYTÁPĚNÍ | 9094 | 11 |  | FiltrBall DN25 | (prázdné) | (prázdné) | ks | 1 |  |  | 70 | 70
SoD | TRPO2 | SO 07 | 34c_TZB - vytápění a chlazení | 7.b UT+CH | VYTÁPĚNÍ | VYTÁPĚNÍ | 9095 | 12 |  | vypoutěcí kohout DN15 typu GIA R248F1, nebo odp. | (prázdné) | (prázdné) | ks | 4 |  |  | 70 | 280
SoD | TRPO2 | SO 07 | 34c_TZB - vytápění a chlazení | 7.b UT+CH | VYTÁPĚNÍ | VYTÁPĚNÍ | 9096 | 13 |  | oddělovací člen pro doplňovací systémy FILLSET COMPACT | (prázdné) | (prázdné) | ks | 1 |  |  | 1400 | 1400
SoD | TRPO2 | SO 07 | 34c_TZB - vytápění a chlazení | 7.b UT+CH | VYTÁPĚNÍ | VYTÁPĚNÍ | 9097 | 14 |  | Demineralizační patrona | (prázdné) | (prázdné) | ks | 1 |  |  | 1100 | 1100
SoD | TRPO2 | SO 07 | 34c_TZB - vytápění a chlazení | 7.b UT+CH | VYTÁPĚNÍ | VYTÁPĚNÍ | 9098 | 16 |  | Deskové těleso typu Radik K (klasik), 22 900 1200 | (prázdné) | (prázdné) | ks | 1 |  |  | 650 | 650
SoD | TRPO2 | SO 07 | 34c_TZB - vytápění a chlazení | 7.b UT+CH | VYTÁPĚNÍ | VYTÁPĚNÍ | 9099 | 20 |  | Regulační šroubení Regulux DN15 | (prázdné) | (prázdné) | ks | 1 |  |  | 60 | 60
SoD | TRPO2 | SO 07 | 34c_TZB - vytápění a chlazení | 7.b UT+CH | VYTÁPĚNÍ | VYTÁPĚNÍ | 9100 | 21 |  | termostatický ventil pro otopná tělesa s automatickým omezením průtoku typu Eclipse DN15 | (prázdné) | (prázdné) | ks | 1 |  |  | 100 | 100
SoD | TRPO2 | SO 07 | 34c_TZB - vytápění a chlazení | 7.b UT+CH | VYTÁPĚNÍ | VYTÁPĚNÍ | 9101 | 22 |  | termostatická hlavice bílá | (prázdné) | (prázdné) | ks | 1 |  |  | 60 | 60
SoD | TRPO2 | SO 07 | 34c_TZB - vytápění a chlazení | 7.b UT+CH | VYTÁPĚNÍ | VYTÁPĚNÍ | 9102 | 23 |  | plastové potrubí s KB typu Rehau Rautherm S, spojované lisováním prům. 17x2, vč. tvarovek, montáže a uložení potrubí | (prázdné) | (prázdné) | ks | 17 |  |  | 40 | 680
SoD | TRPO2 | SO 07 | 34c_TZB - vytápění a chlazení | 7.b UT+CH | VYTÁPĚNÍ | VYTÁPĚNÍ | 9103 | 25 |  | plastové potrubí s KB typu Rehau Rautherm S, spojované lisováním prům. 25x2,3, vč. tvarovek, montáže a uložení potrubí | (prázdné) | (prázdné) | ks | 6 |  |  | 60 | 360
SoD | TRPO2 | SO 07 | 34c_TZB - vytápění a chlazení | 7.b UT+CH | VYTÁPĚNÍ | VYTÁPĚNÍ | 9104 | 26 |  | plastové potrubí s KB typu Rehau Rautherm S, spojované lisováním prům. 32x2,9, vč. tvarovek, montáže a uložení potrubí | (prázdné) | (prázdné) | ks | 24 |  |  | 80 | 1920
SoD | TRPO2 | SO 07 | 34c_TZB - vytápění a chlazení | 7.b UT+CH | VYTÁPĚNÍ | VYTÁPĚNÍ | 9105 | 27 |  | tepelná izolace pěnová návlaková s povrchovou ochrannou vrstvou, typu Mirelon PET, vnitřní průměr 18mm, tl.20mm, nebo odp. | (prázdné) | (prázdné) | ks | 17 |  |  | 15 | 255
SoD | TRPO2 | SO 07 | 34c_TZB - vytápění a chlazení | 7.b UT+CH | VYTÁPĚNÍ | VYTÁPĚNÍ | 9106 | 29 |  | tepelná izolace pěnová návlaková s povrchovou ochrannou vrstvou, typu Mirelon PET, vnitřní průměr 25mm, tl.25mm, nebo odp. | (prázdné) | (prázdné) | ks | 6 |  |  | 25 | 150
SoD | TRPO2 | SO 07 | 34c_TZB - vytápění a chlazení | 7.b UT+CH | VYTÁPĚNÍ | VYTÁPĚNÍ | 9107 | 3 |  | kotlový adaptér s měřícím otvorem THRs pro koaxiální odvod spalin a přívod vzduchuDN125/80 (součástí dodávky kotle) | (prázdné) | (prázdné) | ks | 1 |  |  | 0 | 0
SoD | TRPO2 | SO 07 | 34c_TZB - vytápění a chlazení | 7.b UT+CH | VYTÁPĚNÍ | VYTÁPĚNÍ | 9108 | 30 |  | tepelná izolace pěnová návlaková s povrchovou ochrannou vrstvou, typu Mirelon PET, vnitřní průměr 32mm, tl.25mm, nebo odp. | (prázdné) | (prázdné) | ks | 24 |  |  | 25 | 600
SoD | TRPO2 | SO 07 | 34c_TZB - vytápění a chlazení | 7.b UT+CH | VYTÁPĚNÍ | VYTÁPĚNÍ | 9109 | 31 |  | Potrubí EVOH 17x2,0 mm | (prázdné) | (prázdné) | ks | 1060 |  |  | 25 | 26500
SoD | TRPO2 | SO 07 | 34c_TZB - vytápění a chlazení | 7.b UT+CH | VYTÁPĚNÍ | VYTÁPĚNÍ | 9110 | 32 |  | Chránička černá 20x2 | (prázdné) | (prázdné) | ks | 48 |  |  | 15 | 720
SoD | TRPO2 | SO 07 | 34c_TZB - vytápění a chlazení | 7.b UT+CH | VYTÁPĚNÍ | VYTÁPĚNÍ | 9111 | 33 |  | Vodicí oblouk GK-RB 15/18 | (prázdné) | (prázdné) | ks | 48 |  |  | 15 | 720
SoD | TRPO2 | SO 07 | 34c_TZB - vytápění a chlazení | 7.b UT+CH | VYTÁPĚNÍ | VYTÁPĚNÍ | 9112 | 34 |  | Systémová deska s rastrem EPS100/30MM | (prázdné) | (prázdné) | ks | 163 |  |  | 60 | 9780
SoD | TRPO2 | SO 07 | 34c_TZB - vytápění a chlazení | 7.b UT+CH | VYTÁPĚNÍ | VYTÁPĚNÍ | 9113 | 35 |  | Dilatační pás 8x150 mm, Tubex | (prázdné) | (prázdné) | ks | 205 |  |  | 15 | 3075
SoD | TRPO2 | SO 07 | 34c_TZB - vytápění a chlazení | 7.b UT+CH | VYTÁPĚNÍ | VYTÁPĚNÍ | 9114 | 36 |  | připojovací šroubení na rozdělovač | (prázdné) | (prázdné) | ks | 36 |  |  | 60 | 2160
SoD | TRPO2 | SO 07 | 34c_TZB - vytápění a chlazení | 7.b UT+CH | VYTÁPĚNÍ | VYTÁPĚNÍ | 9115 | 38 |  | Rozdělovač Concept - 6 okruhů | (prázdné) | (prázdné) | ks | 3 |  |  | 700 | 2100
SoD | TRPO2 | SO 07 | 34c_TZB - vytápění a chlazení | 7.b UT+CH | VYTÁPĚNÍ | VYTÁPĚNÍ | 9116 | 4 |  | Venkovní čidlo teploty, NTC 1 kOhm (součástí dodávky kotle) | (prázdné) | (prázdné) | ks | 1 |  |  | 0 | 0
SoD | TRPO2 | SO 07 | 34c_TZB - vytápění a chlazení | 7.b UT+CH | VYTÁPĚNÍ | VYTÁPĚNÍ | 9117 | 41 |  | Zaregulování podlahového vytápění, označení všech smyček na RS | (prázdné) | (prázdné) | ks | 1 |  |  | 360 | 360
SoD | TRPO2 | SO 07 | 34c_TZB - vytápění a chlazení | 7.b UT+CH | VYTÁPĚNÍ | VYTÁPĚNÍ | 9118 | 43 |  | Proplach a napuštění (i dílčí) dle ČSN 06 0310 - paušál | (prázdné) | (prázdné) | ks | 1 |  |  | 200 | 200
SoD | TRPO2 | SO 07 | 34c_TZB - vytápění a chlazení | 7.b UT+CH | VYTÁPĚNÍ | VYTÁPĚNÍ | 9119 | 44 |  | Tlakové zkoušky těsnosti (i dílčí) dle ČSN 06 0310 - paušál | (prázdné) | (prázdné) | ks | 1 |  |  | 290 | 290
SoD | TRPO2 | SO 07 | 34c_TZB - vytápění a chlazení | 7.b UT+CH | VYTÁPĚNÍ | VYTÁPĚNÍ | 9120 | 45 |  | Provozní zkouška (i dílčí) dle ČSN 06 0310 zahrnuje zkoušky dilatační a topné - paušál | (prázdné) | (prázdné) | ks | 1 |  |  | 380 | 380
SoD | TRPO2 | SO 07 | 34c_TZB - vytápění a chlazení | 7.b UT+CH | VYTÁPĚNÍ | VYTÁPĚNÍ | 9121 | 46 |  | Veškeré revizní zprávy od zařízení, vč. případně požadované úřední zkoušky apod. - paušál | (prázdné) | (prázdné) | ks | 1 |  |  | 0 | 0
SoD | TRPO2 | SO 07 | 34c_TZB - vytápění a chlazení | 7.b UT+CH | VYTÁPĚNÍ | VYTÁPĚNÍ | 9122 | 47 |  | Zaškolení obsluhy, provozní předpisy a řády | (prázdné) | (prázdné) | ks | 1 |  |  | 230 | 230
SoD | TRPO2 | SO 07 | 34c_TZB - vytápění a chlazení | 7.b UT+CH | VYTÁPĚNÍ | VYTÁPĚNÍ | 9123 | 48 |  | Zaregulování systému vytápění (vyvažovací armatury) | (prázdné) | (prázdné) | ks | 1 |  |  | 430 | 430
SoD | TRPO2 | SO 07 | 34c_TZB - vytápění a chlazení | 7.b UT+CH | VYTÁPĚNÍ | VYTÁPĚNÍ | 9124 | 5 |  | Ekvitermní regulace (provozována pouze na ekvitermu bez vnitřní odezvy, součástí modul na ovládánínadřazenou MaR 0-10V), vč.čidel, kabeláže a přísl. | (prázdné) | (prázdné) | ks | 1 |  |  | 0 | 0
SoD | TRPO2 | SO 07 | 34c_TZB - vytápění a chlazení | 7.b UT+CH | VYTÁPĚNÍ | VYTÁPĚNÍ | 9125 | 6 |  | sada hydraulického připojení s vývody do boku | (prázdné) | (prázdné) | ks | 1 |  |  | 0 | 0
SoD | TRPO2 | SO 07 | 34c_TZB - vytápění a chlazení | 7.b UT+CH | VYTÁPĚNÍ | VYTÁPĚNÍ | 9126 | 7 |  | koaxiální odkouření ∅125/80mm, vč.tvarovek, revizních kusů, patních kolen, průchodek, koncovek, mazacích prostředků (mb) | (prázdné) | (prázdné) | ks | 6 |  |  | 0 | 0
SoD | TRPO2 | SO 07 | 34c_TZB - vytápění a chlazení | 7.b UT+CH | VYTÁPĚNÍ | VYTÁPĚNÍ | 9127 | 8 |  | uvedení do provozu celého zařízení | (prázdné) | (prázdné) | ks | 1 |  |  | 0 | 0
SoD | TRPO2 | SO 07 | 34c_TZB - vytápění a chlazení | 7.b UT+CH | VYTÁPĚNÍ | VYTÁPĚNÍ | 9128 | 9 |  | kulový kohout DN15 plnoprůtokový typu GIA R910, nebo odp. | (prázdné) | (prázdné) | ks | 1 |  |  | 60 | 60
SoD | TRPO2 | SO 07 | 34d_TZB - VZT | 7.c VZT | Ostatní nespecifikované položky (doplní dodavatel) | společné | 11107 | doplněno |  | Montážní mechanismy, plošiny, lešení | (prázdné) | (prázdné) | kpl | 0.018 |  |  | 0 | 0
SoD | TRPO2 | SO 07 | 34d_TZB - VZT | 7.c VZT | Ostatní nespecifikované položky (doplní dodavatel) | společné | 11108 | doplněno |  | Montážní, těsnící a spojovací materiál | (prázdné) | (prázdné) | kpl | 0.018 |  |  | 0 | 0
SoD | TRPO2 | SO 07 | 34d_TZB - VZT | 7.c VZT | Ostatní nespecifikované položky (doplní dodavatel) | společné | 11109 | doplněno |  | Náklady na dopravu | (prázdné) | (prázdné) | kpl | 0.018 |  |  | 0 | 0
SoD | TRPO2 | SO 07 | 34d_TZB - VZT | 7.c VZT | Ostatní nespecifikované položky (doplní dodavatel) | společné | 11110 | doplněno |  | Předávací dokumentace, projekt skutečného provedení | (prázdné) | (prázdné) | kpl | 0.018 |  |  | 0 | 0
SoD | TRPO2 | SO 07 | 34d_TZB - VZT | 7.c VZT | Ostatní nespecifikované položky (doplní dodavatel) | společné | 11111 | doplněno |  | Vnitrostaveništní doprava | (prázdné) | (prázdné) | kpl | 0.018 |  |  | 0 | 0
SoD | TRPO2 | SO 07 | 34d_TZB - VZT | 7.c VZT | Větrání bytů 1. PP - 4. NP (SO01,SO02); Vila dům C1,C2, B1,B2; Řadový dům D8-D9, F1-F16 | společné | 11143 | 30 |  | Příprava a prokabelování VZT jednotky dle požadavku na regulaci | (prázdné) | (prázdné) | kpl | 1 |  |  | 0 | 0
SoD | TRPO2 | SO 07 | 34d_TZB - VZT | 7.c VZT | VZT+CHL HA | společné | 11142 | 1.01 |  | Jednotka 225m3/h, 150 - 200Pa, skříňová jednotka s entalpickým výměníkem, ovladač | (prázdné) | (prázdné) | ks | 1 |  |  | 0 | 0
SoD | TRPO2 | SO 07 | 34d_TZB - VZT | 7.c VZT | VZT+CHL HA | KZ - Komunikační rozhraní modBus - standardní příslušenství jednotky | 11112 | 1.04 |  | Tlumič hluku | (prázdné) | (prázdné) | ks | 2 |  |  | 0 | 0
SoD | TRPO2 | SO 07 | 34d_TZB - VZT | 7.c VZT | VZT+CHL HA | KZ - Komunikační rozhraní modBus - standardní příslušenství jednotky | 11113 | 1.06 |  | Rozdělovací box | (prázdné) | (prázdné) | ks | 2 |  |  | 0 | 0
SoD | TRPO2 | SO 07 | 34d_TZB - VZT | 7.c VZT | VZT+CHL HA | KZ - Komunikační rozhraní modBus - standardní příslušenství jednotky | 11114 | 1.10 |  | trubka, materiál EPP | (prázdné) | (prázdné) | ks | 9 |  |  | 0 | 0
SoD | TRPO2 | SO 07 | 34d_TZB - VZT | 7.c VZT | VZT+CHL HA | KZ - Komunikační rozhraní modBus - standardní příslušenství jednotky | 11115 | 1.11 |  | koleno, materiál EPP | (prázdné) | (prázdné) | ks | 10 |  |  | 0 | 0
SoD | TRPO2 | SO 07 | 34d_TZB - VZT | 7.c VZT | VZT+CHL HA | KZ - Komunikační rozhraní modBus - standardní příslušenství jednotky | 11116 | 1.12 |  | spojka se zámkem, D=214/190, materiál EPP | (prázdné) | (prázdné) | ks | 5 |  |  | 0 | 0
SoD | TRPO2 | SO 07 | 34d_TZB - VZT | 7.c VZT | VZT+CHL HA | KZ - Komunikační rozhraní modBus - standardní příslušenství jednotky | 11117 | 1.13 |  | Větrací trubka, balení 50m, materiál PE | (prázdné) | (prázdné) | bal | 4 |  |  | 0 | 0
SoD | TRPO2 | SO 07 | 34d_TZB - VZT | 7.c VZT | VZT+CHL HA | KZ - Komunikační rozhraní modBus - standardní příslušenství jednotky | 11118 | 1.14 |  | Těsnění O – kroužek DN 90, balení 10ks | (prázdné) | (prázdné) | bal | 4 |  |  | 0 | 0
SoD | TRPO2 | SO 07 | 34d_TZB - VZT | 7.c VZT | VZT+CHL HA | KZ - Komunikační rozhraní modBus - standardní příslušenství jednotky | 11119 | 1.15 |  | Větrací trubka , materiál PE | (prázdné) | (prázdné) | bal | 2 |  |  | 0 | 0
SoD | TRPO2 | SO 07 | 34d_TZB - VZT | 7.c VZT | VZT+CHL HA | KZ - Komunikační rozhraní modBus - standardní příslušenství jednotky | 11120 | 1.16 |  | koleno, 90stupňů, vertikální | (prázdné) | (prázdné) | ks | 3 |  |  | 0 | 0
SoD | TRPO2 | SO 07 | 34d_TZB - VZT | 7.c VZT | VZT+CHL HA | KZ - Komunikační rozhraní modBus - standardní příslušenství jednotky | 11121 | 1.17 |  | přechod DN 90, koleno 90at. | (prázdné) | (prázdné) | ks | 3 |  |  | 0 | 0
SoD | TRPO2 | SO 07 | 34d_TZB - VZT | 7.c VZT | VZT+CHL HA | KZ - Komunikační rozhraní modBus - standardní příslušenství jednotky | 11122 | 1.18 |  | Designovaná krycí mřížka | (prázdné) | (prázdné) | ks | 3 |  |  | 0 | 0
SoD | TRPO2 | SO 07 | 34d_TZB - VZT | 7.c VZT | VZT+CHL HA | KZ - Komunikační rozhraní modBus - standardní příslušenství jednotky | 11123 | 1.19 |  | ventil přiváděného vzduchu, kulatý, DN 90, D=105mm | (prázdné) | (prázdné) | ks | 5 |  |  | 0 | 0
SoD | TRPO2 | SO 07 | 34d_TZB - VZT | 7.c VZT | VZT+CHL HA | KZ - Komunikační rozhraní modBus - standardní příslušenství jednotky | 11124 | 1.20 |  | Talířový ventil odváděného vzduchu (plast, barva bílá), DN 100/125 | (prázdné) | (prázdné) | ks | 8 |  |  | 0 | 0
SoD | TRPO2 | SO 07 | 34d_TZB - VZT | 7.c VZT | VZT+CHL HA | KZ - Komunikační rozhraní modBus - standardní příslušenství jednotky | 11125 | 1.21 |  | Kryt vývodu vzduchu, s přechodem | (prázdné) | (prázdné) | ks | 5 |  |  | 0 | 0
SoD | TRPO2 | SO 07 | 34d_TZB - VZT | 7.c VZT | VZT+CHL HA | KZ - Komunikační rozhraní modBus - standardní příslušenství jednotky | 11126 | 1.22 |  | Kryt vývodu vzduchu, DN125, 1x90,v=400 | (prázdné) | (prázdné) | ks | 8 |  |  | 0 | 0
SoD | TRPO2 | SO 07 | 34d_TZB - VZT | 7.c VZT | VZT+CHL HA | KZ - Komunikační rozhraní modBus - standardní příslušenství jednotky | 11127 | 1.23 |  | Kryt vývodu vzduchu | (prázdné) | (prázdné) | ks | 3 |  |  | 0 | 0
SoD | TRPO2 | SO 07 | 34d_TZB - VZT | 7.c VZT | VZT+CHL HA | KZ - Komunikační rozhraní modBus - standardní příslušenství jednotky | 11128 | 1.26 |  | škrtící element pro regulaci průtoku vzduchu | (prázdné) | (prázdné) | ks | 6 |  |  | 0 | 0
SoD | TRPO2 | SO 07 | 34d_TZB - VZT | 7.c VZT | VZT+CHL HA | KZ - Komunikační rozhraní modBus - standardní příslušenství jednotky | 11129 | 1.27 |  | Venkovní mřížka pro montáž na stěnu DN160, nerez, do 450m3/h | (prázdné) | (prázdné) | ks | 1 |  |  | 0 | 0
SoD | TRPO2 | SO 07 | 34d_TZB - VZT | 7.c VZT | VZT+CHL HA | KZ - Komunikační rozhraní modBus - standardní příslušenství jednotky | 11130 | 1.28 |  | Výfuková hlavice VHL 160/250 | (prázdné) | (prázdné) | ks | 1 |  |  | 0 | 0
SoD | TRPO2 | SO 07 | 34d_TZB - VZT | 7.c VZT | VZT+CHL HA | KZ - Komunikační rozhraní modBus - standardní příslušenství jednotky | 11131 | 1.29 |  | Stěnová mříž uzavřená SMU12,5 300x100 | (prázdné) | (prázdné) | ks | 8 |  |  | 0 | 0
SoD | TRPO2 | SO 07 | 34d_TZB - VZT | 7.c VZT | VZT+CHL HA | KZ - Komunikační rozhraní modBus - standardní příslušenství jednotky | 11132 | 1.30 |  | průchozí stěnový ventil VSR 400 | (prázdné) | (prázdné) | ks | 5 |  |  | 0 | 0
SoD | TRPO2 | SO 07 | 34d_TZB - VZT | 7.c VZT | VZT+CHL HA | KZ - Komunikační rozhraní modBus - standardní příslušenství jednotky | 11134 | 2.03 |  | Axiální ventilátor Decor 200 CRZ, V=100m3/h, Ne=20W/230V | (prázdné) | (prázdné) | ks | 1 |  |  | 0 | 0
SoD | TRPO2 | SO 07 | 34d_TZB - VZT | 7.c VZT | VZT+CHL HA | KZ - Komunikační rozhraní modBus - standardní příslušenství jednotky | 11135 | 2.04 |  | Talířový ventil přívodní KE 125 | (prázdné) | (prázdné) | ks | 1 |  |  | 0 | 0
SoD | TRPO2 | SO 07 | 34d_TZB - VZT | 7.c VZT | VZT+CHL HA | KZ - Komunikační rozhraní modBus - standardní příslušenství jednotky | 11136 | 2.05 |  | Talířový ventil přívodní KE 160 | (prázdné) | (prázdné) | ks | 1 |  |  | 0 | 0
SoD | TRPO2 | SO 07 | 34d_TZB - VZT | 7.c VZT | VZT+CHL HA | KZ - Komunikační rozhraní modBus - standardní příslušenství jednotky | 11137 | 2.07 |  | Venkovní mřížka pro montáž na stěnu DN160, nerez | (prázdné) | (prázdné) | ks | 1 |  |  | 0 | 0
SoD | TRPO2 | SO 07 | 34d_TZB - VZT | 7.c VZT | VZT+CHL HA | KZ - Komunikační rozhraní modBus - standardní příslušenství jednotky | 11138 | 2.12 |  | Mříž krycí 250x160 pro instalaci na potrubí | (prázdné) | (prázdné) | ks | 1 |  |  | 0 | 0
SoD | TRPO2 | SO 07 | 34d_TZB - VZT | 7.c VZT | VZT+CHL HA | KZ - Komunikační rozhraní modBus - standardní příslušenství jednotky | 11139 | 2.13 |  | Spiropotrubí z pozinkovaného plechu d125 | (prázdné) | (prázdné) | m | 0.5 |  |  | 0 | 0
SoD | TRPO2 | SO 07 | 34d_TZB - VZT | 7.c VZT | VZT+CHL HA | KZ - Komunikační rozhraní modBus - standardní příslušenství jednotky | 11140 | 2.15 |  | Spiropotrubí z pozinkovaného plechu d160 | (prázdné) | (prázdné) | m | 3 |  |  | 0 | 0
SoD | TRPO2 | SO 07 | 34d_TZB - VZT | 7.c VZT | VZT+CHL HA | KZ - Komunikační rozhraní modBus - standardní příslušenství jednotky | 11141 | 2.16 |  | Čtyřhranné potrubí z pozinkovaného plechu vč montážního materiálu | (prázdné) | (prázdné) | m2 | 2 |  |  | 0 | 0
SoD | TRPO2 | SO 07 | 34d_TZB - VZT | 7.c VZT | klimatizace - E1-E11 + F17-18 + D1-7 - multisplit (1+5) - bez pracovny | společné | 11144 |  |  | D9,5 | (prázdné) | (prázdné) | m | 74.25 |  |  | 0 | 0
SoD | TRPO2 | SO 07 | 34d_TZB - VZT | 7.c VZT | klimatizace - E1-E11 + F17-18 + D1-7 - multisplit (1+5) - bez pracovny | společné | 11145 | 3.02 |  | Kondenzační jednotka přímého chlazení multisplit SAMSUNG FJM AJ100TXJ5KG – chladivo R32, Qch=10kW | (prázdné) | (prázdné) | ks | 1 |  |  | 0 | 0
SoD | TRPO2 | SO 07 | 34d_TZB - VZT | 7.c VZT | klimatizace - E1-E11 + F17-18 + D1-7 - multisplit (1+5) - bez pracovny | společné | 11146 | 3.04 |  | Vnitřní nástěnná jednotka přímého chlazení SAMSUNG Luzon FJM AR07TXHZAWKNEU vč. infraovladače Qch= 2,0 kW (bez WIND-FREE) | (prázdné) | (prázdné) | ks | 3 |  |  | 0 | 0
SoD | TRPO2 | SO 07 | 34d_TZB - VZT | 7.c VZT | klimatizace - E1-E11 + F17-18 + D1-7 - multisplit (1+5) - bez pracovny | společné | 11147 | 3.06 |  | Vnitřní nástěnná jednotka přímého chlazení SAMSUNG Luzon FJM AR09TXHZAWKNEU vč. infraovladače Qch= 2,5 kW (bez WIND-FREE) | (prázdné) | (prázdné) | ks | 2 |  |  | 0 | 0
SoD | TRPO2 | SO 07 | 34d_TZB - VZT | 7.c VZT | klimatizace - E1-E11 + F17-18 + D1-7 - multisplit (1+5) - bez pracovny | společné | 11148 | 3.11 |  | adapter externí regulaci venkovní jednotky SAMSUNG MIM-B19N | (prázdné) | (prázdné) | ks | 1 |  |  | 0 | 0
SoD | TRPO2 | SO 07 | 34d_TZB - VZT | 7.c VZT | klimatizace - E1-E11 + F17-18 + D1-7 - multisplit (1+5) - bez pracovny | společné | 11149 | 3.13 |  | Potrubí chladiva R32 D6,4 | (prázdné) | (prázdné) | m | 74.25 |  |  | 0 | 0
SoD | TRPO2 | SO 07 | 34d_TZB - VZT | 7.c VZT | klimatizace - E1-E11 + F17-18 + D1-7 - multisplit (1+5) - bez pracovny | společné | 11150 | 3.14 |  | komunikační kabel | (prázdné) | (prázdné) | m | 74.25 |  |  | 0 | 0
SoD | TRPO2 | SO 07 | 34d_TZB - VZT | 7.c VZT | klimatizace - E1-E11 + F17-18 + D1-7 - multisplit (1+5) - bez pracovny | společné | 11151 | 3.15 |  | chladivo R32 pro doplnění systému | (prázdné) | (prázdné) | kg | 2.6 |  |  | 0 | 0
SoD | TRPO2 | SO 08 | 34a_TZB - ZTI | 7.a ZTI | Vnitřní rozvody ZP | ostatní | 3814 | 13 |  | Zkouška těsnosti kanalizace vodou | (prázdné) | (prázdné) | m | 171 |  |  | 5 | 855
SoD | TRPO2 | SO 08 | 34a_TZB - ZTI | 7.a ZTI | Areálový rozvod kanalizace | Trubní vedení | 3813 | 19 |  | Obetonování plastové nádrže betonem C 25/30-XC2-XA1 včetně dodávky betonu, betonovat po 30cm za současného napouštění vodou | (prázdné) | (prázdné) | m3 | 5.2 |  |  | 0 | 0
SoD | TRPO2 | SO 08 | 34a_TZB - ZTI | 7.a ZTI | ZTI - zařizovací předměty | zařizovací předměty | 3827 | (prázdné) |  | Vnitrostaveništní doprava zařizovacích předmětů | (prázdné) | (prázdné) | kpl | 0.020833 |  |  | 0 | 0
SoD | TRPO2 | SO 08 | 34a_TZB - ZTI | 7.a ZTI | ZTI - zařizovací předměty | zařizovací předměty | 3828 | 21 |  | KZ.E.H.01 - Villeroy Boch Architectura, sedátko slim soft close, podložka | (prázdné) | (prázdné) | ks | 3 |  |  | 180 | 540
SoD | TRPO2 | SO 08 | 34a_TZB - ZTI | 7.a ZTI | ZTI - zařizovací předměty | zařizovací předměty | 3829 | 22 |  | KZ.E.H.01b - Alca modul pro závěsné WC AM115/1000 | (prázdné) | (prázdné) | ks | 3 |  |  | 300 | 900
SoD | TRPO2 | SO 08 | 34a_TZB - ZTI | 7.a ZTI | ZTI - zařizovací předměty | zařizovací předměty | 3830 | 23 |  | KZ.E.H.01c - broušená nerez ocel Fun Alcaplast | (prázdné) | (prázdné) | ks | 3 |  |  | 170 | 510
SoD | TRPO2 | SO 08 | 34a_TZB - ZTI | 7.a ZTI | ZTI - zařizovací předměty | zařizovací předměty | 3831 | 24 |  | KZ.E.H.02 - Umyvadlo keramické střední 600x470 Villeroy&Boch Collaro, barva bílá, bez otvoru pro baterii, výpusť průtočná zátka, vč. montážní sady, sifon chrom | (prázdné) | (prázdné) | ks | 2 |  |  | 300 | 600
SoD | TRPO2 | SO 08 | 34a_TZB - ZTI | 7.a ZTI | ZTI - zařizovací předměty | zařizovací předměty | 3832 | 25 |  | KZ.E.H.02b - Umyvadlové baterie podomítkové s delším ramenem 230 mm, chromové Grohe Essence vč.podomítkového tělesa | (prázdné) | (prázdné) | ks | 2 |  |  | 480 | 960
SoD | TRPO2 | SO 08 | 34a_TZB - ZTI | 7.a ZTI | ZTI - zařizovací předměty | zařizovací předměty | 3833 | 26 |  | KZ.E.H.03 - Dvojumyvadlo keramické 1300x470 Villeroy&Boch Collaro, barva bílá, bez otvoru pro baterii, 2xvýpusť průtočná zátka, vč. 2xmontážní sady, 2xsifon chrom | (prázdné) | (prázdné) | ks | 1 |  |  | 550 | 550
SoD | TRPO2 | SO 08 | 34a_TZB - ZTI | 7.a ZTI | ZTI - zařizovací předměty | zařizovací předměty | 3834 | 27 |  | KZ.E.H.03b - Umyvadlové baterie podomítkové s delším ramenem 230 mm, chromové Grohe Essence vč.podomítkového tělesa | (prázdné) | (prázdné) | ks | 2 |  |  | 480 | 960
SoD | TRPO2 | SO 08 | 34a_TZB - ZTI | 7.a ZTI | ZTI - zařizovací předměty | zařizovací předměty | 3835 | 28 |  | KZ.E.H.04 - Kaldewei Cayono DUO smalt. 1800X800 + vanový sifon Exafill S SILFRA + vanové nožičky | (prázdné) | (prázdné) | ks | 1 |  |  | 1000 | 1000
SoD | TRPO2 | SO 08 | 34a_TZB - ZTI | 7.a ZTI | ZTI - zařizovací předměty | zařizovací předměty | 3836 | 29 |  | KZ.E.H.04b - Vanová baterie podomítková termostatická Grohe Grohtherm pro 2 výstupy vč. podomítkového tělesa | (prázdné) | (prázdné) | ks | 1 |  |  | 450 | 450
SoD | TRPO2 | SO 08 | 34a_TZB - ZTI | 7.a ZTI | ZTI - zařizovací předměty | zařizovací předměty | 3837 | 30 |  | KZ.E.H.04c - Ruční hlavice Grohe Tempesta Cosmopolitan 100 set, vč. připojovacího kolínka | (prázdné) | (prázdné) | ks | 1 |  |  | 2200 | 2200
SoD | TRPO2 | SO 08 | 34a_TZB - ZTI | 7.a ZTI | ZTI - zařizovací předměty | zařizovací předměty | 3838 | 33 |  | KZ.E.H.12 - SCANDIC M104 1600x2000mm ROTH GDN1 atyp brillant/čiré sklo | (prázdné) | (prázdné) | ks | 1 |  |  | 800 | 800
SoD | TRPO2 | SO 08 | 34a_TZB - ZTI | 7.a ZTI | ZTI - zařizovací předměty | zařizovací předměty | 3839 | 34 |  | KZ.E.H.12b - Vanová baterie podomítková termostatická Grohe Grohtherm pro 2 výstupy vč. podomítkového tělesa | (prázdné) | (prázdné) | ks | 2 |  |  | 800 | 1600
SoD | TRPO2 | SO 08 | 34a_TZB - ZTI | 7.a ZTI | ZTI - zařizovací předměty | zařizovací předměty | 3840 | 35 |  | KZ.E.H.12c - Ruční hlavice Grohe Tempesta Cosmopolitan 100 set, vč. připojovacího kolínka, Grohe Tempesta 210 hlavová sprcha s připojením | (prázdné) | (prázdné) | ks | 2 |  |  | 450 | 900
SoD | TRPO2 | SO 08 | 34a_TZB - ZTI | 7.a ZTI | ZTI - zařizovací předměty | zařizovací předměty | 3841 | 36 |  | KZ.E.H.23 - AlcaPLAST APZ101 Low + rošt LINE | (prázdné) | (prázdné) | ks | 1 |  |  | 230 | 230
SoD | TRPO2 | SO 08 | 34a_TZB - ZTI | 7.a ZTI | ZTI - zařizovací předměty | zařizovací předměty | 3842 | 38 |  | KZ.E.H.35 - nástěnná výlevka Mira + mřížka + šrouby + nástěnna baterie | (prázdné) | (prázdné) | ks | 1 |  |  | 300 | 300
SoD | TRPO2 | SO 08 | 34a_TZB - ZTI | 7.a ZTI | ZTI - zařizovací předměty | zařizovací předměty | 3843 | 39 |  | KZ.E.H.30 - Aura radiátor 150-60 chrom DX term. hlavice, chrom V-EXACT, úhlový levý ventil, nikl REGUTEC, šroubení rohové, nikl HEIMEIER svěrné šroubení 15měď (cena za 1 ks - nutno objednat 2 ks) MARCUS radiátor 450x1760 prohnutý CR + Ventil radiátorov | (prázdné) | (prázdné) | ks | 3 |  |  | 490 | 1470
SoD | TRPO2 | SO 08 | 34a_TZB - ZTI | 7.a ZTI | ZTI - zařizovací předměty | zařizovací předměty | 3844 | 57 |  | KZ.D.H.13 - SCANDIC M104ATYP 850x2000mm ROTH GDN1 atyp brillant/čiré sklo | (prázdné) | (prázdné) | ks | 1 |  |  | 500 | 500
SoD | TRPO2 | SO 08 | 34a_TZB - ZTI | 7.a ZTI | ZTI - zařizovací předměty | zařizovací předměty | 3845 | 65 |  | KZ.D.H.24 - AlcaPLAST APZ101 Low + rošt LINE | (prázdné) | (prázdné) | ks | 1 |  |  | 300 | 300
SoD | TRPO2 | SO 08 | 34a_TZB - ZTI | 7.a ZTI | ZTI - plynovod | ostatní | 3822 | 1 |  | Revize plynových spotřebičů | (prázdné) | (prázdné) | kpl | 1 |  |  | 890 | 890
SoD | TRPO2 | SO 08 | 34a_TZB - ZTI | 7.a ZTI | ZTI - plynovod | ostatní | 3823 | 2 |  | Uvedení kotlů a rečgulace do provozu autorizovaným servisem | (prázdné) | (prázdné) | kpl | 1 |  |  | 730 | 730
SoD | TRPO2 | SO 08 | 34a_TZB - ZTI | 7.a ZTI | ZTI - plynovod | Armatury | 3815 | 1 |  | Příprava pro montáž plynoměru G4, včetně rozpěrky a instalačního rámu | (prázdné) | (prázdné) | kpl | 1 |  |  | 230 | 230
SoD | TRPO2 | SO 08 | 34a_TZB - ZTI | 7.a ZTI | ZTI - plynovod | Armatury | 3816 | 2 |  | Dodávka a montáž regulátoru tlaku plynu B6 | (prázdné) | (prázdné) | kpl | 1 |  |  | 350 | 350
SoD | TRPO2 | SO 08 | 34a_TZB - ZTI | 7.a ZTI | ZTI - plynovod | Armatury | 3817 | 3 |  | Manometr (0-6,0 kPa) včetně návarku M 20x1,5 a manometrické smyčky | (prázdné) | (prázdné) | kpl | 1 |  |  | 200 | 200
SoD | TRPO2 | SO 08 | 34a_TZB - ZTI | 7.a ZTI | ZTI - plynovod | Armatury | 3818 | 4 |  | Požární armatura ALPEX GAS FireBag | (prázdné) | (prázdné) | ks | 1 |  |  | 100 | 100
SoD | TRPO2 | SO 08 | 34a_TZB - ZTI | 7.a ZTI | ZTI - plynovod | Armatury | 3819 | 5 |  | Kulový kohout s atestem na zemní plyn 3/4 | (prázdné) | (prázdné) | ks | 1 |  |  | 60 | 60
SoD | TRPO2 | SO 08 | 34a_TZB - ZTI | 7.a ZTI | ZTI - plynovod | Armatury | 3820 | 6 |  | Kulový kohout s atestem na zemní plyn 1 | (prázdné) | (prázdné) | ks | 1 |  |  | 80 | 80
SoD | TRPO2 | SO 08 | 34a_TZB - ZTI | 7.a ZTI | ZTI - plynovod | Armatury | 3821 | 7 |  | Pevná přípojka ke kotli DN 25 | (prázdné) | (prázdné) | kpl | 1 |  |  | 170 | 170
SoD | TRPO2 | SO 08 | 34a_TZB - ZTI | 7.a ZTI | ZTI - plynovod | Potrubí | 3824 | 1 |  | Vícevrstvé potrubí ALPEX-GAS - 20x2 | (prázdné) | (prázdné) | m | 1 |  |  | 40 | 40
SoD | TRPO2 | SO 08 | 34a_TZB - ZTI | 7.a ZTI | ZTI - plynovod | Potrubí | 3825 | 2 |  | Vícevrstvé potrubí ALPEX-GAS - 26x3 | (prázdné) | (prázdné) | m | 27 |  |  | 60 | 1620
SoD | TRPO2 | SO 08 | 34a_TZB - ZTI | 7.a ZTI | ZTI - plynovod | Potrubí | 3826 | 4 |  | Korugovaná ochranná trubka GAS 26 | (prázdné) | (prázdné) | m | 22 |  |  | 15 | 330
SoD | TRPO2 | SO 08 | 34a_TZB - ZTI | 7.a ZTI | rozvody ZP | Potrubí, tvarovky, armatury - dodávka a montáž | 3846 | 15 |  | Potrubí kanalizační z PVC ležaté - systém KG DN 110 | (prázdné) | (prázdné) | m | 18 |  |  | 0 | 0
SoD | TRPO2 | SO 08 | 34a_TZB - ZTI | 7.a ZTI | rozvody ZP | Potrubí, tvarovky, armatury - dodávka a montáž | 3847 | 16 |  | Potrubí kanalizační z PVC ležaté - systém KG DN 125 | (prázdné) | (prázdné) | m | 34 |  |  | 0 | 0
SoD | TRPO2 | SO 08 | 34a_TZB - ZTI | 7.a ZTI | rozvody ZP | Potrubí, tvarovky, armatury - dodávka a montáž | 3848 | 17 |  | Potrubí kanalizační z PVC ležaté - systém KG DN 160 | (prázdné) | (prázdné) | m | 5 |  |  | 0 | 0
SoD | TRPO2 | SO 08 | 34a_TZB - ZTI | 7.a ZTI | rozvody ZP | Potrubí, tvarovky, armatury - dodávka a montáž | 3849 | 18 |  | Potrubí kanalizační připojovací - HT systém s protihluk. úpravou, např. Raupiano plus DN 40 | (prázdné) | (prázdné) | m | 20 |  |  | 70 | 1400
SoD | TRPO2 | SO 08 | 34a_TZB - ZTI | 7.a ZTI | rozvody ZP | Potrubí, tvarovky, armatury - dodávka a montáž | 3850 | 19 |  | Potrubí kanalizační připojovací - HT systém s protihluk. úpravou, např. Raupiano plus DN 50 | (prázdné) | (prázdné) | m | 7 |  |  | 80 | 560
SoD | TRPO2 | SO 08 | 34a_TZB - ZTI | 7.a ZTI | rozvody ZP | Potrubí, tvarovky, armatury - dodávka a montáž | 3851 | 20 |  | Potrubí kanalizační připojovací - HT systém s protihluk. úpravou, např. Raupiano plus DN 75 | (prázdné) | (prázdné) | m | 12 |  |  | 80 | 960
SoD | TRPO2 | SO 08 | 34a_TZB - ZTI | 7.a ZTI | rozvody ZP | Potrubí, tvarovky, armatury - dodávka a montáž | 3852 | 21 |  | Potrubí kanalizační připojovací - HT systém s protihluk. úpravou, např. Raupiano plus DN 110 | (prázdné) | (prázdné) | m | 51 |  |  | 100 | 5100
SoD | TRPO2 | SO 08 | 34a_TZB - ZTI | 7.a ZTI | rozvody ZP | Potrubí, tvarovky, armatury - dodávka a montáž | 3853 | 22 |  | Potrubí kondenzační PPR, PN 20, D32 | (prázdné) | (prázdné) | m | 24 |  |  | 80 | 1920
SoD | TRPO2 | SO 08 | 34a_TZB - ZTI | 7.a ZTI | rozvody ZP | Potrubí, tvarovky, armatury - dodávka a montáž | 3854 | 23 |  | Zvuková izolace potrubí -návlekové hadice tl.15 mm, např. Tubolit AR, DN 40 | (prázdné) | (prázdné) | m | 20 |  |  | 20 | 400
SoD | TRPO2 | SO 08 | 34a_TZB - ZTI | 7.a ZTI | rozvody ZP | Potrubí, tvarovky, armatury - dodávka a montáž | 3855 | 24 |  | Zvuková izolace potrubí -návlekové hadice tl.15 mm, např. Tubolit AR, DN 50 | (prázdné) | (prázdné) | m | 7 |  |  | 20 | 140
SoD | TRPO2 | SO 08 | 34a_TZB - ZTI | 7.a ZTI | rozvody ZP | Potrubí, tvarovky, armatury - dodávka a montáž | 3856 | 25 |  | Zvuková izolace potrubí -návlekové hadice tl.15 mm, např. Tubolit AR, DN 75 | (prázdné) | (prázdné) | m | 12 |  |  | 25 | 300
SoD | TRPO2 | SO 08 | 34a_TZB - ZTI | 7.a ZTI | rozvody ZP | Potrubí, tvarovky, armatury - dodávka a montáž | 3857 | 26 |  | Zvuková izolace potrubí -návlekové hadice tl.15 mm, např. Tubolit AR, DN 110 | (prázdné) | (prázdné) | m | 51 |  |  | 40 | 2040
SoD | TRPO2 | SO 08 | 34a_TZB - ZTI | 7.a ZTI | rozvody ZP | Potrubí, tvarovky, armatury - dodávka a montáž | 3858 | 27 |  | Podlahová vpust s nátokem DN 50 např. HL510NPr | (prázdné) | (prázdné) | kpl | 1 |  |  | 0 | 0
SoD | TRPO2 | SO 08 | 34a_TZB - ZTI | 7.a ZTI | rozvody ZP | Potrubí, tvarovky, armatury - dodávka a montáž | 3859 | 28 |  | Venkovní odvodňovací kanálek dl. 0,8 m | (prázdné) | (prázdné) | kpl | 1 |  |  | 0 | 0
SoD | TRPO2 | SO 08 | 34a_TZB - ZTI | 7.a ZTI | rozvody ZP | Potrubí, tvarovky, armatury - dodávka a montáž | 3860 | 29 |  | Venkovní odvodňovací kanálek dl. 5,1 m | (prázdné) | (prázdné) | kpl | 1 |  |  | 0 | 0
SoD | TRPO2 | SO 08 | 34a_TZB - ZTI | 7.a ZTI | rozvody ZP | Potrubí, tvarovky, armatury - dodávka a montáž | 3861 | 30 |  | Kondenzační sifon např. HL138 | (prázdné) | (prázdné) | kpl | 6 |  |  | 360 | 2160
SoD | TRPO2 | SO 08 | 34a_TZB - ZTI | 7.a ZTI | rozvody ZP | Potrubí, tvarovky, armatury - dodávka a montáž | 3862 | 31 |  | Vtok se zápchovou uzávěrkou např. HL21 | (prázdné) | (prázdné) | kpl | 1 |  |  | 80 | 80
SoD | TRPO2 | SO 08 | 34a_TZB - ZTI | 7.a ZTI | rozvody ZP | Potrubí, tvarovky, armatury - dodávka a montáž | 3863 | 33 |  | Regulační prvek pro odtok z retenční nádrže Wavin Azura DN 200 | (prázdné) | (prázdné) | kpl | 1 |  |  | 0 | 0
SoD | TRPO2 | SO 08 | 34a_TZB - ZTI | 7.a ZTI | rozvody ZP | Potrubí, tvarovky, armatury - dodávka a montáž | 3864 | 34 |  | Nádrž na dešťovou vodu o objemu 8 m3 | (prázdné) | (prázdné) | kpl | 1 |  |  | 0 | 0
SoD | TRPO2 | SO 08 | 34a_TZB - ZTI | 7.a ZTI | vodovod HA | ostatní | 3881 | 1 |  | Elektrický průtokový ohřívač vody ELIZ EL 52 páková baterie | (prázdné) | (prázdné) | kpl | 1 |  |  | 330 | 330
SoD | TRPO2 | SO 08 | 34a_TZB - ZTI | 7.a ZTI | vodovod HA | ostatní | 3882 | 2 |  | Tlaková zkouška potrubí | (prázdné) | (prázdné) | kpl | 145 |  |  | 2 | 290
SoD | TRPO2 | SO 08 | 34a_TZB - ZTI | 7.a ZTI | vodovod HA | ostatní | 3883 | 3 |  | Proplach a desinfekce potrubí, včetně desinfekčního prostředku | (prázdné) | (prázdné) | m | 145 |  |  | 1.6 | 232
SoD | TRPO2 | SO 08 | 34a_TZB - ZTI | 7.a ZTI | vodovod HA | ostatní | 3884 | 4 |  | Rozbory kvality vody | (prázdné) | (prázdné) | kpl | 1 |  |  |  | 0
SoD | TRPO2 | SO 08 | 34a_TZB - ZTI | 7.a ZTI | vodovod HA | ostatní | 3885 | 5 |  | Signalizační vodič CYY2,5mm2 včetně svorek | (prázdné) | (prázdné) | m | 15 |  |  | 2 | 30
SoD | TRPO2 | SO 08 | 34a_TZB - ZTI | 7.a ZTI | vodovod HA | ostatní | 3886 | 6 |  | Výstražná folie - modrá, nápis: VODA, šíře 300mm | (prázdné) | (prázdné) | m | 15 |  |  | 3 | 45
SoD | TRPO2 | SO 08 | 34a_TZB - ZTI | 7.a ZTI | vodovod HA | ostatní | 3887 | 7 |  | Topný kabel pro ohřev TV HWAT | (prázdné) | (prázdné) | m | 17 |  |  | 0 | 0
SoD | TRPO2 | SO 08 | 34a_TZB - ZTI | 7.a ZTI | vodovod HA | ostatní | 3888 | 8 |  | Programovací jednotka HWAT-ECO | (prázdné) | (prázdné) | kpl | 1 |  |  | 0 | 0
SoD | TRPO2 | SO 08 | 34a_TZB - ZTI | 7.a ZTI | vodovod HA | Armatury | 3865 | 1 |  | Vodoměrná sestava s vodoměrem 2,5 m3/h, DN 32 | (prázdné) | (prázdné) | kpl | 1 |  |  | 220 | 220
SoD | TRPO2 | SO 08 | 34a_TZB - ZTI | 7.a ZTI | vodovod HA | Armatury | 3866 | 10 |  | Zpětná klapka DN20 dodávka a montáž | (prázdné) | (prázdné) | kpl | 1 |  |  | 50 | 50
SoD | TRPO2 | SO 08 | 34a_TZB - ZTI | 7.a ZTI | vodovod HA | Armatury | 3867 | 13 |  | Kulový kohout DN20 dodávka a montáž | (prázdné) | (prázdné) | kpl | 2 |  |  | 60 | 120
SoD | TRPO2 | SO 08 | 34a_TZB - ZTI | 7.a ZTI | vodovod HA | Armatury | 3868 | 15 |  | Kulový kohout DN32 dodávka a montáž | (prázdné) | (prázdné) | kpl | 1 |  |  | 90 | 90
SoD | TRPO2 | SO 08 | 34a_TZB - ZTI | 7.a ZTI | vodovod HA | Armatury | 3869 | 16 |  | Výtokový ventil DN15 u centrálního ohříváku TV, vnitřní dodávka a montáž | (prázdné) | (prázdné) | kpl | 1 |  |  | 50 | 50
SoD | TRPO2 | SO 08 | 34a_TZB - ZTI | 7.a ZTI | vodovod HA | Armatury | 3870 | 17 |  | Pračkový ventil T212-DN15 u výlevky | (prázdné) | (prázdné) | kpl | 1 |  |  | 60 | 60
SoD | TRPO2 | SO 08 | 34a_TZB - ZTI | 7.a ZTI | vodovod HA | Armatury | 3871 | 18 |  | Kombinovaná zápachová uzávěrka s připojením vody pro pračku a myčku HL405 | (prázdné) | (prázdné) | kpl | 2 |  |  | 100 | 200
SoD | TRPO2 | SO 08 | 34a_TZB - ZTI | 7.a ZTI | vodovod HA | Armatury | 3872 | 19 |  | Nezámrzný ventil Schell dodávka a montáž | (prázdné) | (prázdné) | kpl | 2 |  |  | 390 | 780
SoD | TRPO2 | SO 08 | 34a_TZB - ZTI | 7.a ZTI | vodovod HA | Armatury | 3873 | 2 |  | Podružné měření pro zálivku | (prázdné) | (prázdné) | kpl | 1 |  |  | 150 | 150
SoD | TRPO2 | SO 08 | 34a_TZB - ZTI | 7.a ZTI | vodovod HA | Armatury | 3874 | 20 |  | Rohový kulový uzávěr 1/2x3/8 dodávka a montáž | (prázdné) | (prázdné) | kpl | 15 |  |  | 60 | 900
SoD | TRPO2 | SO 08 | 34a_TZB - ZTI | 7.a ZTI | vodovod HA | Armatury | 3875 | 3 |  | Vyvedení a upevnění výpustek DN 15 | (prázdné) | (prázdné) | kpl | 23 |  |  | 15 | 345
SoD | TRPO2 | SO 08 | 34a_TZB - ZTI | 7.a ZTI | vodovod HA | Armatury | 3876 | 4 |  | Nástěnka K 247, pro výtokový ventil G 1/2 | (prázdné) | (prázdné) | kpl | 15 |  |  | 25 | 375
SoD | TRPO2 | SO 08 | 34a_TZB - ZTI | 7.a ZTI | vodovod HA | Armatury | 3877 | 5 |  | Nástěnka K 247, pro baterii G 1/2 | (prázdné) | (prázdné) | kpl | 8 |  |  | 25 | 200
SoD | TRPO2 | SO 08 | 34a_TZB - ZTI | 7.a ZTI | vodovod HA | Armatury | 3878 | 6 |  | Plastová šachta s kulovým kohoutem 3/4 a rychlospojkou na hadici dodávka a montáž | (prázdné) | (prázdné) | kpl | 1 |  |  | 0 | 0
SoD | TRPO2 | SO 08 | 34a_TZB - ZTI | 7.a ZTI | vodovod HA | Armatury | 3879 | 7 |  | Čerpací sada pro využití dešťové vody RAIN TRONIC 230V,50Hz,5VA,M32A | (prázdné) | (prázdné) | kpl | 1 |  |  | 0 | 0
SoD | TRPO2 | SO 08 | 34a_TZB - ZTI | 7.a ZTI | vodovod HA | Armatury | 3880 | 8 |  | Pojistný ventil DN15 dodávka a montáž | (prázdné) | (prázdné) | kpl | 1 |  |  | 100 | 100
SoD | TRPO2 | SO 08 | 34a_TZB - ZTI | 7.a ZTI | vodovod HA | Potrubí | 3889 | 1 |  | Potrubí z PEHD, D 32 | (prázdné) | (prázdné) | m | 3 |  |  | 20 | 60
SoD | TRPO2 | SO 08 | 34a_TZB - ZTI | 7.a ZTI | vodovod HA | Potrubí | 3890 | 10 |  | Potrubí z PPR EVO, pro teplou vodu, PN22, D 20x2,3 mm + značení a popisné štítky | (prázdné) | (prázdné) | m | 12 |  |  | 60 | 720
SoD | TRPO2 | SO 08 | 34a_TZB - ZTI | 7.a ZTI | vodovod HA | Potrubí | 3891 | 11 |  | Potrubí z PPR EVO, pro teplou vodu, PN22, D 25x2,8 mm + značení a popisné štítky | (prázdné) | (prázdné) | m | 19 |  |  | 60 | 1140
SoD | TRPO2 | SO 08 | 34a_TZB - ZTI | 7.a ZTI | vodovod HA | Potrubí | 3892 | 13 |  | Pro potrubí D 20 tl.13 mm | (prázdné) | (prázdné) | m | 32 |  |  | 15 | 480
SoD | TRPO2 | SO 08 | 34a_TZB - ZTI | 7.a ZTI | vodovod HA | Potrubí | 3893 | 14 |  | Pro potrubí D 25 tl.13 mm | (prázdné) | (prázdné) | m | 7 |  |  | 15 | 105
SoD | TRPO2 | SO 08 | 34a_TZB - ZTI | 7.a ZTI | vodovod HA | Potrubí | 3894 | 15 |  | Pro potrubí D 32 tl.13 mm | (prázdné) | (prázdné) | m | 16 |  |  | 15 | 240
SoD | TRPO2 | SO 08 | 34a_TZB - ZTI | 7.a ZTI | vodovod HA | Potrubí | 3895 | 16 |  | Pro potrubí DN 40 tl.13 mm | (prázdné) | (prázdné) | m | 5 |  |  | 15 | 75
SoD | TRPO2 | SO 08 | 34a_TZB - ZTI | 7.a ZTI | vodovod HA | Potrubí | 3896 | 18 |  | Pro potrubí D 20 tl. 20 mm | (prázdné) | (prázdné) | m | 3 |  |  | 15 | 45
SoD | TRPO2 | SO 08 | 34a_TZB - ZTI | 7.a ZTI | vodovod HA | Potrubí | 3897 | 19 |  | Pro potrubí D 25 tl. 25 mm | (prázdné) | (prázdné) | m | 5 |  |  | 15 | 75
SoD | TRPO2 | SO 08 | 34a_TZB - ZTI | 7.a ZTI | vodovod HA | Potrubí | 3898 | 2 |  | Potrubí z PEHD, D 40 | (prázdné) | (prázdné) | m | 12 |  |  | 20 | 240
SoD | TRPO2 | SO 08 | 34a_TZB - ZTI | 7.a ZTI | vodovod HA | Potrubí | 3899 | 21 |  | Pro potrubí D 20 tl. 13 mm | (prázdné) | (prázdné) | m | 20 |  |  | 15 | 300
SoD | TRPO2 | SO 08 | 34a_TZB - ZTI | 7.a ZTI | vodovod HA | Potrubí | 3900 | 22 |  | Pro potrubí D 25 tl. 13 mm | (prázdné) | (prázdné) | m | 10 |  |  | 15 | 150
SoD | TRPO2 | SO 08 | 34a_TZB - ZTI | 7.a ZTI | vodovod HA | Potrubí | 3901 | 23 |  | Pro potrubí D 32 tl. 13 mm | (prázdné) | (prázdné) | m | 11 |  |  | 15 | 165
SoD | TRPO2 | SO 08 | 34a_TZB - ZTI | 7.a ZTI | vodovod HA | Potrubí | 3902 | 26 |  | Pro potrubí D 20 tl. 20 mm | (prázdné) | (prázdné) | m | 12 |  |  | 15 | 180
SoD | TRPO2 | SO 08 | 34a_TZB - ZTI | 7.a ZTI | vodovod HA | Potrubí | 3903 | 27 |  | Pro potrubí D 25 tl. 25 mm | (prázdné) | (prázdné) | m | 5 |  |  | 15 | 75
SoD | TRPO2 | SO 08 | 34a_TZB - ZTI | 7.a ZTI | vodovod HA | Potrubí | 3904 | 29 |  | Pro potrubí D 25 tl. 25 mm | (prázdné) | (prázdné) | m | 17 |  |  | 20 | 340
SoD | TRPO2 | SO 08 | 34a_TZB - ZTI | 7.a ZTI | vodovod HA | Potrubí | 3905 | 3 |  | Kompaktní těsnění na výstup ze šachty pro potrubí HDPE32,PE100,SDR11 | (prázdné) | (prázdné) | m | 2 |  |  | 0 | 0
SoD | TRPO2 | SO 08 | 34a_TZB - ZTI | 7.a ZTI | vodovod HA | Potrubí | 3906 | 5 |  | Potrubí z PPR EVO, pro studenou vodu, PN22, D 20x2,3 mm + značení a popisné štítky | (prázdné) | (prázdné) | m | 51 |  |  | 60 | 3060
SoD | TRPO2 | SO 08 | 34a_TZB - ZTI | 7.a ZTI | vodovod HA | Potrubí | 3907 | 6 |  | Potrubí z PPR EVO, pro studenou vodu, PN22, D 25x2,8 mm + značení a popisné štítky | (prázdné) | (prázdné) | m | 16 |  |  | 70 | 1120
SoD | TRPO2 | SO 08 | 34a_TZB - ZTI | 7.a ZTI | vodovod HA | Potrubí | 3908 | 7 |  | Potrubí z PPR EVO, pro studenou vodu, PN22, D 32x3,6 mm + značení a popisné štítky | (prázdné) | (prázdné) | m | 27 |  |  | 80 | 2160
SoD | TRPO2 | SO 08 | 34a_TZB - ZTI | 7.a ZTI | vodovod HA | Potrubí | 3909 | 8 |  | Potrubí z PPR EVO, pro studenou vodu, PN22, D 40x4,5 mm + značení a popisné štítky | (prázdné) | (prázdné) | m | 5 |  |  | 80 | 400
SoD | TRPO2 | SO 08 | 34c_TZB - vytápění a chlazení | 7.b UT+CH | VYTÁPĚNÍ | VYTÁPĚNÍ | 9129 | 1 |  | plynový kondenzační kotel AMC 25 BS 130L, s integrovaným zásobníkem TV, vestavěná expanzní nádoba 18 l | (prázdné) | (prázdné) | ks | 1 |  |  | 0 | 0
SoD | TRPO2 | SO 08 | 34c_TZB - vytápění a chlazení | 7.b UT+CH | VYTÁPĚNÍ | VYTÁPĚNÍ | 9130 | 10 |  | kulový kohout DN25 plnoprůtokový typu GIA R910, nebo odp. | (prázdné) | (prázdné) | ks | 2 |  |  | 80 | 160
SoD | TRPO2 | SO 08 | 34c_TZB - vytápění a chlazení | 7.b UT+CH | VYTÁPĚNÍ | VYTÁPĚNÍ | 9131 | 11 |  | FiltrBall DN25 | (prázdné) | (prázdné) | ks | 1 |  |  | 70 | 70
SoD | TRPO2 | SO 08 | 34c_TZB - vytápění a chlazení | 7.b UT+CH | VYTÁPĚNÍ | VYTÁPĚNÍ | 9132 | 12 |  | vypoutěcí kohout DN15 typu GIA R248F1, nebo odp. | (prázdné) | (prázdné) | ks | 4 |  |  | 70 | 280
SoD | TRPO2 | SO 08 | 34c_TZB - vytápění a chlazení | 7.b UT+CH | VYTÁPĚNÍ | VYTÁPĚNÍ | 9133 | 13 |  | oddělovací člen pro doplňovací systémy FILLSET COMPACT | (prázdné) | (prázdné) | ks | 1 |  |  | 1400 | 1400
SoD | TRPO2 | SO 08 | 34c_TZB - vytápění a chlazení | 7.b UT+CH | VYTÁPĚNÍ | VYTÁPĚNÍ | 9134 | 14 |  | Demineralizační patrona | (prázdné) | (prázdné) | ks | 1 |  |  | 1100 | 1100
SoD | TRPO2 | SO 08 | 34c_TZB - vytápění a chlazení | 7.b UT+CH | VYTÁPĚNÍ | VYTÁPĚNÍ | 9135 | 16 |  | Deskové těleso typu Radik K (klasik), 22 900 1200 | (prázdné) | (prázdné) | ks | 1 |  |  | 650 | 650
SoD | TRPO2 | SO 08 | 34c_TZB - vytápění a chlazení | 7.b UT+CH | VYTÁPĚNÍ | VYTÁPĚNÍ | 9136 | 20 |  | Regulační šroubení Regulux DN15 | (prázdné) | (prázdné) | ks | 1 |  |  | 60 | 60
SoD | TRPO2 | SO 08 | 34c_TZB - vytápění a chlazení | 7.b UT+CH | VYTÁPĚNÍ | VYTÁPĚNÍ | 9137 | 21 |  | termostatický ventil pro otopná tělesa s automatickým omezením průtoku typu Eclipse DN15 | (prázdné) | (prázdné) | ks | 1 |  |  | 100 | 100
SoD | TRPO2 | SO 08 | 34c_TZB - vytápění a chlazení | 7.b UT+CH | VYTÁPĚNÍ | VYTÁPĚNÍ | 9138 | 22 |  | termostatická hlavice bílá | (prázdné) | (prázdné) | ks | 1 |  |  | 60 | 60
SoD | TRPO2 | SO 08 | 34c_TZB - vytápění a chlazení | 7.b UT+CH | VYTÁPĚNÍ | VYTÁPĚNÍ | 9139 | 23 |  | plastové potrubí s KB typu Rehau Rautherm S, spojované lisováním prům. 17x2, vč. tvarovek, montáže a uložení potrubí | (prázdné) | (prázdné) | ks | 17 |  |  | 40 | 680
SoD | TRPO2 | SO 08 | 34c_TZB - vytápění a chlazení | 7.b UT+CH | VYTÁPĚNÍ | VYTÁPĚNÍ | 9140 | 25 |  | plastové potrubí s KB typu Rehau Rautherm S, spojované lisováním prům. 25x2,3, vč. tvarovek, montáže a uložení potrubí | (prázdné) | (prázdné) | ks | 6 |  |  | 60 | 360
SoD | TRPO2 | SO 08 | 34c_TZB - vytápění a chlazení | 7.b UT+CH | VYTÁPĚNÍ | VYTÁPĚNÍ | 9141 | 26 |  | plastové potrubí s KB typu Rehau Rautherm S, spojované lisováním prům. 32x2,9, vč. tvarovek, montáže a uložení potrubí | (prázdné) | (prázdné) | ks | 24 |  |  | 80 | 1920
SoD | TRPO2 | SO 08 | 34c_TZB - vytápění a chlazení | 7.b UT+CH | VYTÁPĚNÍ | VYTÁPĚNÍ | 9142 | 27 |  | tepelná izolace pěnová návlaková s povrchovou ochrannou vrstvou, typu Mirelon PET, vnitřní průměr 18mm, tl.20mm, nebo odp. | (prázdné) | (prázdné) | ks | 17 |  |  | 15 | 255
SoD | TRPO2 | SO 08 | 34c_TZB - vytápění a chlazení | 7.b UT+CH | VYTÁPĚNÍ | VYTÁPĚNÍ | 9143 | 29 |  | tepelná izolace pěnová návlaková s povrchovou ochrannou vrstvou, typu Mirelon PET, vnitřní průměr 25mm, tl.25mm, nebo odp. | (prázdné) | (prázdné) | ks | 6 |  |  | 25 | 150
SoD | TRPO2 | SO 08 | 34c_TZB - vytápění a chlazení | 7.b UT+CH | VYTÁPĚNÍ | VYTÁPĚNÍ | 9144 | 3 |  | kotlový adaptér s měřícím otvorem THRs pro koaxiální odvod spalin a přívod vzduchuDN125/80 (součástí dodávky kotle) | (prázdné) | (prázdné) | ks | 1 |  |  | 0 | 0
SoD | TRPO2 | SO 08 | 34c_TZB - vytápění a chlazení | 7.b UT+CH | VYTÁPĚNÍ | VYTÁPĚNÍ | 9145 | 30 |  | tepelná izolace pěnová návlaková s povrchovou ochrannou vrstvou, typu Mirelon PET, vnitřní průměr 32mm, tl.25mm, nebo odp. | (prázdné) | (prázdné) | ks | 24 |  |  | 25 | 600
SoD | TRPO2 | SO 08 | 34c_TZB - vytápění a chlazení | 7.b UT+CH | VYTÁPĚNÍ | VYTÁPĚNÍ | 9146 | 31 |  | Potrubí EVOH 17x2,0 mm | (prázdné) | (prázdné) | ks | 1043 |  |  | 25 | 26075
SoD | TRPO2 | SO 08 | 34c_TZB - vytápění a chlazení | 7.b UT+CH | VYTÁPĚNÍ | VYTÁPĚNÍ | 9147 | 32 |  | Chránička černá 20x2 | (prázdné) | (prázdné) | ks | 46 |  |  | 15 | 690
SoD | TRPO2 | SO 08 | 34c_TZB - vytápění a chlazení | 7.b UT+CH | VYTÁPĚNÍ | VYTÁPĚNÍ | 9148 | 33 |  | Vodicí oblouk GK-RB 15/18 | (prázdné) | (prázdné) | ks | 48 |  |  | 15 | 720
SoD | TRPO2 | SO 08 | 34c_TZB - vytápění a chlazení | 7.b UT+CH | VYTÁPĚNÍ | VYTÁPĚNÍ | 9149 | 34 |  | Systémová deska s rastrem EPS100/30MM | (prázdné) | (prázdné) | ks | 158 |  |  | 60 | 9480
SoD | TRPO2 | SO 08 | 34c_TZB - vytápění a chlazení | 7.b UT+CH | VYTÁPĚNÍ | VYTÁPĚNÍ | 9150 | 35 |  | Dilatační pás 8x150 mm, Tubex | (prázdné) | (prázdné) | ks | 200 |  |  | 15 | 3000
SoD | TRPO2 | SO 08 | 34c_TZB - vytápění a chlazení | 7.b UT+CH | VYTÁPĚNÍ | VYTÁPĚNÍ | 9151 | 36 |  | připojovací šroubení na rozdělovač | (prázdné) | (prázdné) | ks | 36 |  |  | 60 | 2160
SoD | TRPO2 | SO 08 | 34c_TZB - vytápění a chlazení | 7.b UT+CH | VYTÁPĚNÍ | VYTÁPĚNÍ | 9152 | 38 |  | Rozdělovač Concept - 6 okruhů | (prázdné) | (prázdné) | ks | 3 |  |  | 700 | 2100
SoD | TRPO2 | SO 08 | 34c_TZB - vytápění a chlazení | 7.b UT+CH | VYTÁPĚNÍ | VYTÁPĚNÍ | 9153 | 4 |  | Venkovní čidlo teploty, NTC 1 kOhm (součástí dodávky kotle) | (prázdné) | (prázdné) | ks | 1 |  |  | 0 | 0
SoD | TRPO2 | SO 08 | 34c_TZB - vytápění a chlazení | 7.b UT+CH | VYTÁPĚNÍ | VYTÁPĚNÍ | 9154 | 41 |  | Zaregulování podlahového vytápění, označení všech smyček na RS | (prázdné) | (prázdné) | ks | 1 |  |  | 360 | 360
SoD | TRPO2 | SO 08 | 34c_TZB - vytápění a chlazení | 7.b UT+CH | VYTÁPĚNÍ | VYTÁPĚNÍ | 9155 | 43 |  | Proplach a napuštění (i dílčí) dle ČSN 06 0310 - paušál | (prázdné) | (prázdné) | ks | 1 |  |  | 200 | 200
SoD | TRPO2 | SO 08 | 34c_TZB - vytápění a chlazení | 7.b UT+CH | VYTÁPĚNÍ | VYTÁPĚNÍ | 9156 | 44 |  | Tlakové zkoušky těsnosti (i dílčí) dle ČSN 06 0310 - paušál | (prázdné) | (prázdné) | ks | 1 |  |  | 290 | 290
SoD | TRPO2 | SO 08 | 34c_TZB - vytápění a chlazení | 7.b UT+CH | VYTÁPĚNÍ | VYTÁPĚNÍ | 9157 | 45 |  | Provozní zkouška (i dílčí) dle ČSN 06 0310 zahrnuje zkoušky dilatační a topné - paušál | (prázdné) | (prázdné) | ks | 1 |  |  | 380 | 380
SoD | TRPO2 | SO 08 | 34c_TZB - vytápění a chlazení | 7.b UT+CH | VYTÁPĚNÍ | VYTÁPĚNÍ | 9158 | 46 |  | Veškeré revizní zprávy od zařízení, vč. případně požadované úřední zkoušky apod. - paušál | (prázdné) | (prázdné) | ks | 1 |  |  | 0 | 0
SoD | TRPO2 | SO 08 | 34c_TZB - vytápění a chlazení | 7.b UT+CH | VYTÁPĚNÍ | VYTÁPĚNÍ | 9159 | 47 |  | Zaškolení obsluhy, provozní předpisy a řády | (prázdné) | (prázdné) | ks | 1 |  |  | 230 | 230
SoD | TRPO2 | SO 08 | 34c_TZB - vytápění a chlazení | 7.b UT+CH | VYTÁPĚNÍ | VYTÁPĚNÍ | 9160 | 48 |  | Zaregulování systému vytápění (vyvažovací armatury) | (prázdné) | (prázdné) | ks | 1 |  |  | 430 | 430
SoD | TRPO2 | SO 08 | 34c_TZB - vytápění a chlazení | 7.b UT+CH | VYTÁPĚNÍ | VYTÁPĚNÍ | 9161 | 5 |  | Ekvitermní regulace (provozována pouze na ekvitermu bez vnitřní odezvy, součástí modul na ovládánínadřazenou MaR 0-10V), vč.čidel, kabeláže a přísl. | (prázdné) | (prázdné) | ks | 1 |  |  | 0 | 0
SoD | TRPO2 | SO 08 | 34c_TZB - vytápění a chlazení | 7.b UT+CH | VYTÁPĚNÍ | VYTÁPĚNÍ | 9162 | 6 |  | sada hydraulického připojení s vývody do boku | (prázdné) | (prázdné) | ks | 1 |  |  | 0 | 0
SoD | TRPO2 | SO 08 | 34c_TZB - vytápění a chlazení | 7.b UT+CH | VYTÁPĚNÍ | VYTÁPĚNÍ | 9163 | 7 |  | koaxiální odkouření ∅125/80mm, vč.tvarovek, revizních kusů, patních kolen, průchodek, koncovek, mazacích prostředků (mb) | (prázdné) | (prázdné) | ks | 6 |  |  | 0 | 0
SoD | TRPO2 | SO 08 | 34c_TZB - vytápění a chlazení | 7.b UT+CH | VYTÁPĚNÍ | VYTÁPĚNÍ | 9164 | 8 |  | uvedení do provozu celého zařízení | (prázdné) | (prázdné) | ks | 1 |  |  | 0 | 0
SoD | TRPO2 | SO 08 | 34c_TZB - vytápění a chlazení | 7.b UT+CH | VYTÁPĚNÍ | VYTÁPĚNÍ | 9165 | 9 |  | kulový kohout DN15 plnoprůtokový typu GIA R910, nebo odp. | (prázdné) | (prázdné) | ks | 1 |  |  | 60 | 60
SoD | TRPO2 | SO 08 | 34d_TZB - VZT | 7.c VZT | Ostatní nespecifikované položky (doplní dodavatel) | společné | 11152 | doplněno |  | Montážní mechanismy, plošiny, lešení | (prázdné) | (prázdné) | kpl | 0.018 |  |  | 0 | 0
SoD | TRPO2 | SO 08 | 34d_TZB - VZT | 7.c VZT | Ostatní nespecifikované položky (doplní dodavatel) | společné | 11153 | doplněno |  | Montážní, těsnící a spojovací materiál | (prázdné) | (prázdné) | kpl | 0.018 |  |  | 0 | 0
SoD | TRPO2 | SO 08 | 34d_TZB - VZT | 7.c VZT | Ostatní nespecifikované položky (doplní dodavatel) | společné | 11154 | doplněno |  | Náklady na dopravu | (prázdné) | (prázdné) | kpl | 0.018 |  |  | 0 | 0
SoD | TRPO2 | SO 08 | 34d_TZB - VZT | 7.c VZT | Ostatní nespecifikované položky (doplní dodavatel) | společné | 11155 | doplněno |  | Předávací dokumentace, projekt skutečného provedení | (prázdné) | (prázdné) | kpl | 0.018 |  |  | 0 | 0
SoD | TRPO2 | SO 08 | 34d_TZB - VZT | 7.c VZT | Ostatní nespecifikované položky (doplní dodavatel) | společné | 11156 | doplněno |  | Vnitrostaveništní doprava | (prázdné) | (prázdné) | kpl | 0.018 |  |  | 0 | 0
SoD | TRPO2 | SO 08 | 34d_TZB - VZT | 7.c VZT | Větrání bytů 1. PP - 4. NP (SO01,SO02); Vila dům C1,C2, B1,B2; Řadový dům D8-D9, F1-F16 | společné | 11187 | 30 |  | Příprava a prokabelování VZT jednotky dle požadavku na regulaci | (prázdné) | (prázdné) | kpl | 1 |  |  | 0 | 0
SoD | TRPO2 | SO 08 | 34d_TZB - VZT | 7.c VZT | VZT+CHL HA | společné | 11186 | 1.01 |  | Jednotka 225m3/h, 150 - 200Pa, skříňová jednotka s entalpickým výměníkem, ovladač | (prázdné) | (prázdné) | ks | 1 |  |  | 0 | 0
SoD | TRPO2 | SO 08 | 34d_TZB - VZT | 7.c VZT | VZT+CHL HA | KZ - Komunikační rozhraní modBus - standardní příslušenství jednotky | 11157 | 1.04 |  | Tlumič hluku | (prázdné) | (prázdné) | ks | 2 |  |  | 0 | 0
SoD | TRPO2 | SO 08 | 34d_TZB - VZT | 7.c VZT | VZT+CHL HA | KZ - Komunikační rozhraní modBus - standardní příslušenství jednotky | 11158 | 1.06 |  | Rozdělovací box | (prázdné) | (prázdné) | ks | 2 |  |  | 0 | 0
SoD | TRPO2 | SO 08 | 34d_TZB - VZT | 7.c VZT | VZT+CHL HA | KZ - Komunikační rozhraní modBus - standardní příslušenství jednotky | 11159 | 1.10 |  | trubka, materiál EPP | (prázdné) | (prázdné) | ks | 9 |  |  | 0 | 0
SoD | TRPO2 | SO 08 | 34d_TZB - VZT | 7.c VZT | VZT+CHL HA | KZ - Komunikační rozhraní modBus - standardní příslušenství jednotky | 11160 | 1.11 |  | koleno, materiál EPP | (prázdné) | (prázdné) | ks | 10 |  |  | 0 | 0
SoD | TRPO2 | SO 08 | 34d_TZB - VZT | 7.c VZT | VZT+CHL HA | KZ - Komunikační rozhraní modBus - standardní příslušenství jednotky | 11161 | 1.12 |  | spojka se zámkem, D=214/190, materiál EPP | (prázdné) | (prázdné) | ks | 5 |  |  | 0 | 0
SoD | TRPO2 | SO 08 | 34d_TZB - VZT | 7.c VZT | VZT+CHL HA | KZ - Komunikační rozhraní modBus - standardní příslušenství jednotky | 11162 | 1.13 |  | Větrací trubka, balení 50m, materiál PE | (prázdné) | (prázdné) | bal | 4 |  |  | 0 | 0
SoD | TRPO2 | SO 08 | 34d_TZB - VZT | 7.c VZT | VZT+CHL HA | KZ - Komunikační rozhraní modBus - standardní příslušenství jednotky | 11163 | 1.14 |  | Těsnění O – kroužek DN 90, balení 10ks | (prázdné) | (prázdné) | bal | 4 |  |  | 0 | 0
SoD | TRPO2 | SO 08 | 34d_TZB - VZT | 7.c VZT | VZT+CHL HA | KZ - Komunikační rozhraní modBus - standardní příslušenství jednotky | 11164 | 1.15 |  | Větrací trubka , materiál PE | (prázdné) | (prázdné) | bal | 2 |  |  | 0 | 0
SoD | TRPO2 | SO 08 | 34d_TZB - VZT | 7.c VZT | VZT+CHL HA | KZ - Komunikační rozhraní modBus - standardní příslušenství jednotky | 11165 | 1.16 |  | koleno, 90stupňů, vertikální | (prázdné) | (prázdné) | ks | 3 |  |  | 0 | 0
SoD | TRPO2 | SO 08 | 34d_TZB - VZT | 7.c VZT | VZT+CHL HA | KZ - Komunikační rozhraní modBus - standardní příslušenství jednotky | 11166 | 1.17 |  | přechod DN 90, koleno 90at. | (prázdné) | (prázdné) | ks | 3 |  |  | 0 | 0
SoD | TRPO2 | SO 08 | 34d_TZB - VZT | 7.c VZT | VZT+CHL HA | KZ - Komunikační rozhraní modBus - standardní příslušenství jednotky | 11167 | 1.18 |  | Designovaná krycí mřížka | (prázdné) | (prázdné) | ks | 3 |  |  | 0 | 0
SoD | TRPO2 | SO 08 | 34d_TZB - VZT | 7.c VZT | VZT+CHL HA | KZ - Komunikační rozhraní modBus - standardní příslušenství jednotky | 11168 | 1.19 |  | ventil přiváděného vzduchu, kulatý, DN 90, D=105mm | (prázdné) | (prázdné) | ks | 5 |  |  | 0 | 0
SoD | TRPO2 | SO 08 | 34d_TZB - VZT | 7.c VZT | VZT+CHL HA | KZ - Komunikační rozhraní modBus - standardní příslušenství jednotky | 11169 | 1.20 |  | Talířový ventil odváděného vzduchu (plast, barva bílá), DN 100/125 | (prázdné) | (prázdné) | ks | 8 |  |  | 0 | 0
SoD | TRPO2 | SO 08 | 34d_TZB - VZT | 7.c VZT | VZT+CHL HA | KZ - Komunikační rozhraní modBus - standardní příslušenství jednotky | 11170 | 1.21 |  | Kryt vývodu vzduchu, s přechodem | (prázdné) | (prázdné) | ks | 5 |  |  | 0 | 0
SoD | TRPO2 | SO 08 | 34d_TZB - VZT | 7.c VZT | VZT+CHL HA | KZ - Komunikační rozhraní modBus - standardní příslušenství jednotky | 11171 | 1.22 |  | Kryt vývodu vzduchu, DN125, 1x90,v=400 | (prázdné) | (prázdné) | ks | 8 |  |  | 0 | 0
SoD | TRPO2 | SO 08 | 34d_TZB - VZT | 7.c VZT | VZT+CHL HA | KZ - Komunikační rozhraní modBus - standardní příslušenství jednotky | 11172 | 1.23 |  | Kryt vývodu vzduchu | (prázdné) | (prázdné) | ks | 3 |  |  | 0 | 0
SoD | TRPO2 | SO 08 | 34d_TZB - VZT | 7.c VZT | VZT+CHL HA | KZ - Komunikační rozhraní modBus - standardní příslušenství jednotky | 11173 | 1.26 |  | škrtící element pro regulaci průtoku vzduchu | (prázdné) | (prázdné) | ks | 6 |  |  | 0 | 0
SoD | TRPO2 | SO 08 | 34d_TZB - VZT | 7.c VZT | VZT+CHL HA | KZ - Komunikační rozhraní modBus - standardní příslušenství jednotky | 11174 | 1.27 |  | Venkovní mřížka pro montáž na stěnu DN160, nerez, do 450m3/h | (prázdné) | (prázdné) | ks | 1 |  |  | 0 | 0
SoD | TRPO2 | SO 08 | 34d_TZB - VZT | 7.c VZT | VZT+CHL HA | KZ - Komunikační rozhraní modBus - standardní příslušenství jednotky | 11175 | 1.28 |  | Výfuková hlavice VHL 160/250 | (prázdné) | (prázdné) | ks | 1 |  |  | 0 | 0
SoD | TRPO2 | SO 08 | 34d_TZB - VZT | 7.c VZT | VZT+CHL HA | KZ - Komunikační rozhraní modBus - standardní příslušenství jednotky | 11176 | 1.29 |  | Stěnová mříž uzavřená SMU12,5 300x100 | (prázdné) | (prázdné) | ks | 8 |  |  | 0 | 0
SoD | TRPO2 | SO 08 | 34d_TZB - VZT | 7.c VZT | VZT+CHL HA | KZ - Komunikační rozhraní modBus - standardní příslušenství jednotky | 11177 | 1.30 |  | průchozí stěnový ventil VSR 400 | (prázdné) | (prázdné) | ks | 5 |  |  | 0 | 0
SoD | TRPO2 | SO 08 | 34d_TZB - VZT | 7.c VZT | VZT+CHL HA | KZ - Komunikační rozhraní modBus - standardní příslušenství jednotky | 11178 | 2.03 |  | Axiální ventilátor Decor 200 CRZ, V=100m3/h, Ne=20W/230V | (prázdné) | (prázdné) | ks | 1 |  |  | 0 | 0
SoD | TRPO2 | SO 08 | 34d_TZB - VZT | 7.c VZT | VZT+CHL HA | KZ - Komunikační rozhraní modBus - standardní příslušenství jednotky | 11179 | 2.04 |  | Talířový ventil přívodní KE 125 | (prázdné) | (prázdné) | ks | 1 |  |  | 0 | 0
SoD | TRPO2 | SO 08 | 34d_TZB - VZT | 7.c VZT | VZT+CHL HA | KZ - Komunikační rozhraní modBus - standardní příslušenství jednotky | 11180 | 2.05 |  | Talířový ventil přívodní KE 160 | (prázdné) | (prázdné) | ks | 1 |  |  | 0 | 0
SoD | TRPO2 | SO 08 | 34d_TZB - VZT | 7.c VZT | VZT+CHL HA | KZ - Komunikační rozhraní modBus - standardní příslušenství jednotky | 11181 | 2.07 |  | Venkovní mřížka pro montáž na stěnu DN160, nerez | (prázdné) | (prázdné) | ks | 1 |  |  | 0 | 0
SoD | TRPO2 | SO 08 | 34d_TZB - VZT | 7.c VZT | VZT+CHL HA | KZ - Komunikační rozhraní modBus - standardní příslušenství jednotky | 11182 | 2.12 |  | Mříž krycí 250x160 pro instalaci na potrubí | (prázdné) | (prázdné) | ks | 1 |  |  | 0 | 0
SoD | TRPO2 | SO 08 | 34d_TZB - VZT | 7.c VZT | VZT+CHL HA | KZ - Komunikační rozhraní modBus - standardní příslušenství jednotky | 11183 | 2.13 |  | Spiropotrubí z pozinkovaného plechu d125 | (prázdné) | (prázdné) | m | 0.5 |  |  | 0 | 0
SoD | TRPO2 | SO 08 | 34d_TZB - VZT | 7.c VZT | VZT+CHL HA | KZ - Komunikační rozhraní modBus - standardní příslušenství jednotky | 11184 | 2.15 |  | Spiropotrubí z pozinkovaného plechu d160 | (prázdné) | (prázdné) | m | 3 |  |  | 0 | 0
SoD | TRPO2 | SO 08 | 34d_TZB - VZT | 7.c VZT | VZT+CHL HA | KZ - Komunikační rozhraní modBus - standardní příslušenství jednotky | 11185 | 2.16 |  | Čtyřhranné potrubí z pozinkovaného plechu vč montážního materiálu | (prázdné) | (prázdné) | m2 | 2 |  |  | 0 | 0
SoD | TRPO2 | SO 08 | 34d_TZB - VZT | 7.c VZT | klimatizace - E1-E11 + F17-18 + D1-7 - multisplit (1+5) - bez pracovny | společné | 11188 |  |  | D9,5 | (prázdné) | (prázdné) | m | 74.25 |  |  | 0 | 0
SoD | TRPO2 | SO 08 | 34d_TZB - VZT | 7.c VZT | klimatizace - E1-E11 + F17-18 + D1-7 - multisplit (1+5) - bez pracovny | společné | 11189 | 3.02 |  | Kondenzační jednotka přímého chlazení multisplit SAMSUNG FJM AJ100TXJ5KG – chladivo R32, Qch=10kW | (prázdné) | (prázdné) | ks | 1 |  |  | 0 | 0
SoD | TRPO2 | SO 08 | 34d_TZB - VZT | 7.c VZT | klimatizace - E1-E11 + F17-18 + D1-7 - multisplit (1+5) - bez pracovny | společné | 11190 | 3.04 |  | Vnitřní nástěnná jednotka přímého chlazení SAMSUNG Luzon FJM AR07TXHZAWKNEU vč. infraovladače Qch= 2,0 kW (bez WIND-FREE) | (prázdné) | (prázdné) | ks | 3 |  |  | 0 | 0
SoD | TRPO2 | SO 08 | 34d_TZB - VZT | 7.c VZT | klimatizace - E1-E11 + F17-18 + D1-7 - multisplit (1+5) - bez pracovny | společné | 11191 | 3.06 |  | Vnitřní nástěnná jednotka přímého chlazení SAMSUNG Luzon FJM AR09TXHZAWKNEU vč. infraovladače Qch= 2,5 kW (bez WIND-FREE) | (prázdné) | (prázdné) | ks | 2 |  |  | 0 | 0
SoD | TRPO2 | SO 08 | 34d_TZB - VZT | 7.c VZT | klimatizace - E1-E11 + F17-18 + D1-7 - multisplit (1+5) - bez pracovny | společné | 11192 | 3.11 |  | adapter externí regulaci venkovní jednotky SAMSUNG MIM-B19N | (prázdné) | (prázdné) | ks | 1 |  |  | 0 | 0
SoD | TRPO2 | SO 08 | 34d_TZB - VZT | 7.c VZT | klimatizace - E1-E11 + F17-18 + D1-7 - multisplit (1+5) - bez pracovny | společné | 11193 | 3.13 |  | Potrubí chladiva R32 D6,4 | (prázdné) | (prázdné) | m | 74.25 |  |  | 0 | 0
SoD | TRPO2 | SO 08 | 34d_TZB - VZT | 7.c VZT | klimatizace - E1-E11 + F17-18 + D1-7 - multisplit (1+5) - bez pracovny | společné | 11194 | 3.14 |  | komunikační kabel | (prázdné) | (prázdné) | m | 74.25 |  |  | 0 | 0
SoD | TRPO2 | SO 08 | 34d_TZB - VZT | 7.c VZT | klimatizace - E1-E11 + F17-18 + D1-7 - multisplit (1+5) - bez pracovny | společné | 11195 | 3.15 |  | chladivo R32 pro doplnění systému | (prázdné) | (prázdné) | kg | 2.6 |  |  | 0 | 0
SoD | TRPO2 | SO 09 | 34a_TZB - ZTI | 7.a ZTI | Vnitřní rozvody ZP | ostatní | 3911 | 13 |  | Zkouška těsnosti kanalizace vodou | (prázdné) | (prázdné) | m | 171 |  |  | 5 | 855
SoD | TRPO2 | SO 09 | 34a_TZB - ZTI | 7.a ZTI | Areálový rozvod kanalizace | Trubní vedení | 3910 | 19 |  | Obetonování plastové nádrže betonem C 25/30-XC2-XA1 včetně dodávky betonu, betonovat po 30cm za současného napouštění vodou | (prázdné) | (prázdné) | m3 | 5.2 |  |  | 0 | 0
SoD | TRPO2 | SO 09 | 34a_TZB - ZTI | 7.a ZTI | ZTI - zařizovací předměty | zařizovací předměty | 3924 | (prázdné) |  | Vnitrostaveništní doprava zařizovacích předmětů | (prázdné) | (prázdné) | kpl | 0.020833 |  |  | 0 | 0
SoD | TRPO2 | SO 09 | 34a_TZB - ZTI | 7.a ZTI | ZTI - zařizovací předměty | zařizovací předměty | 3925 | 21 |  | KZ.E.H.01 - Villeroy Boch Architectura, sedátko slim soft close, podložka | (prázdné) | (prázdné) | ks | 3 |  |  | 180 | 540
SoD | TRPO2 | SO 09 | 34a_TZB - ZTI | 7.a ZTI | ZTI - zařizovací předměty | zařizovací předměty | 3926 | 22 |  | KZ.E.H.01b - Alca modul pro závěsné WC AM115/1000 | (prázdné) | (prázdné) | ks | 3 |  |  | 300 | 900
SoD | TRPO2 | SO 09 | 34a_TZB - ZTI | 7.a ZTI | ZTI - zařizovací předměty | zařizovací předměty | 3927 | 23 |  | KZ.E.H.01c - broušená nerez ocel Fun Alcaplast | (prázdné) | (prázdné) | ks | 3 |  |  | 170 | 510
SoD | TRPO2 | SO 09 | 34a_TZB - ZTI | 7.a ZTI | ZTI - zařizovací předměty | zařizovací předměty | 3928 | 24 |  | KZ.E.H.02 - Umyvadlo keramické střední 600x470 Villeroy&Boch Collaro, barva bílá, bez otvoru pro baterii, výpusť průtočná zátka, vč. montážní sady, sifon chrom | (prázdné) | (prázdné) | ks | 2 |  |  | 300 | 600
SoD | TRPO2 | SO 09 | 34a_TZB - ZTI | 7.a ZTI | ZTI - zařizovací předměty | zařizovací předměty | 3929 | 25 |  | KZ.E.H.02b - Umyvadlové baterie podomítkové s delším ramenem 230 mm, chromové Grohe Essence vč.podomítkového tělesa | (prázdné) | (prázdné) | ks | 2 |  |  | 480 | 960
SoD | TRPO2 | SO 09 | 34a_TZB - ZTI | 7.a ZTI | ZTI - zařizovací předměty | zařizovací předměty | 3930 | 26 |  | KZ.E.H.03 - Dvojumyvadlo keramické 1300x470 Villeroy&Boch Collaro, barva bílá, bez otvoru pro baterii, 2xvýpusť průtočná zátka, vč. 2xmontážní sady, 2xsifon chrom | (prázdné) | (prázdné) | ks | 1 |  |  | 540 | 540
SoD | TRPO2 | SO 09 | 34a_TZB - ZTI | 7.a ZTI | ZTI - zařizovací předměty | zařizovací předměty | 3931 | 27 |  | KZ.E.H.03b - Umyvadlové baterie podomítkové s delším ramenem 230 mm, chromové Grohe Essence vč.podomítkového tělesa | (prázdné) | (prázdné) | ks | 2 |  |  | 480 | 960
SoD | TRPO2 | SO 09 | 34a_TZB - ZTI | 7.a ZTI | ZTI - zařizovací předměty | zařizovací předměty | 3932 | 28 |  | KZ.E.H.04 - Kaldewei Cayono DUO smalt. 1800X800 + vanový sifon Exafill S SILFRA + vanové nožičky | (prázdné) | (prázdné) | ks | 1 |  |  | 1000 | 1000
SoD | TRPO2 | SO 09 | 34a_TZB - ZTI | 7.a ZTI | ZTI - zařizovací předměty | zařizovací předměty | 3933 | 29 |  | KZ.E.H.04b - Vanová baterie podomítková termostatická Grohe Grohtherm pro 2 výstupy vč. podomítkového tělesa | (prázdné) | (prázdné) | ks | 1 |  |  | 430 | 430
SoD | TRPO2 | SO 09 | 34a_TZB - ZTI | 7.a ZTI | ZTI - zařizovací předměty | zařizovací předměty | 3934 | 30 |  | KZ.E.H.04c - Ruční hlavice Grohe Tempesta Cosmopolitan 100 set, vč. připojovacího kolínka | (prázdné) | (prázdné) | ks | 1 |  |  | 230 | 230
SoD | TRPO2 | SO 09 | 34a_TZB - ZTI | 7.a ZTI | ZTI - zařizovací předměty | zařizovací předměty | 3935 | 33 |  | KZ.E.H.12 - SCANDIC M104 1600x2000mm ROTH GDN1 atyp brillant/čiré sklo | (prázdné) | (prázdné) | ks | 1 |  |  | 800 | 800
SoD | TRPO2 | SO 09 | 34a_TZB - ZTI | 7.a ZTI | ZTI - zařizovací předměty | zařizovací předměty | 3936 | 34 |  | KZ.E.H.12b - Vanová baterie podomítková termostatická Grohe Grohtherm pro 2 výstupy vč. podomítkového tělesa | (prázdné) | (prázdné) | ks | 2 |  |  | 800 | 1600
SoD | TRPO2 | SO 09 | 34a_TZB - ZTI | 7.a ZTI | ZTI - zařizovací předměty | zařizovací předměty | 3937 | 35 |  | KZ.E.H.12c - Ruční hlavice Grohe Tempesta Cosmopolitan 100 set, vč. připojovacího kolínka, Grohe Tempesta 210 hlavová sprcha s připojením | (prázdné) | (prázdné) | ks | 2 |  |  | 430 | 860
SoD | TRPO2 | SO 09 | 34a_TZB - ZTI | 7.a ZTI | ZTI - zařizovací předměty | zařizovací předměty | 3938 | 36 |  | KZ.E.H.23 - AlcaPLAST APZ101 Low + rošt LINE | (prázdné) | (prázdné) | ks | 1 |  |  | 230 | 230
SoD | TRPO2 | SO 09 | 34a_TZB - ZTI | 7.a ZTI | ZTI - zařizovací předměty | zařizovací předměty | 3939 | 38 |  | KZ.E.H.35 - nástěnná výlevka Mira + mřížka + šrouby + nástěnna baterie | (prázdné) | (prázdné) | ks | 1 |  |  | 300 | 300
SoD | TRPO2 | SO 09 | 34a_TZB - ZTI | 7.a ZTI | ZTI - zařizovací předměty | zařizovací předměty | 3940 | 39 |  | KZ.E.H.30 - Aura radiátor 150-60 chrom DX term. hlavice, chrom V-EXACT, úhlový levý ventil, nikl REGUTEC, šroubení rohové, nikl HEIMEIER svěrné šroubení 15měď (cena za 1 ks - nutno objednat 2 ks) MARCUS radiátor 450x1760 prohnutý CR + Ventil radiátorov | (prázdné) | (prázdné) | ks | 3 |  |  | 490 | 1470
SoD | TRPO2 | SO 09 | 34a_TZB - ZTI | 7.a ZTI | ZTI - zařizovací předměty | zařizovací předměty | 3941 | 57 |  | KZ.D.H.13 - SCANDIC M104ATYP 850x2000mm ROTH GDN1 atyp brillant/čiré sklo | (prázdné) | (prázdné) | ks | 1 |  |  | 500 | 500
SoD | TRPO2 | SO 09 | 34a_TZB - ZTI | 7.a ZTI | ZTI - zařizovací předměty | zařizovací předměty | 3942 | 65 |  | KZ.D.H.24 - AlcaPLAST APZ101 Low + rošt LINE | (prázdné) | (prázdné) | ks | 1 |  |  | 350 | 350
SoD | TRPO2 | SO 09 | 34a_TZB - ZTI | 7.a ZTI | ZTI - plynovod | ostatní | 3919 | 1 |  | Revize plynových spotřebičů | (prázdné) | (prázdné) | kpl | 1 |  |  | 850 | 850
SoD | TRPO2 | SO 09 | 34a_TZB - ZTI | 7.a ZTI | ZTI - plynovod | ostatní | 3920 | 2 |  | Uvedení kotlů a rečgulace do provozu autorizovaným servisem | (prázdné) | (prázdné) | kpl | 1 |  |  | 730 | 730
SoD | TRPO2 | SO 09 | 34a_TZB - ZTI | 7.a ZTI | ZTI - plynovod | Armatury | 3912 | 1 |  | Příprava pro montáž plynoměru G4, včetně rozpěrky a instalačního rámu | (prázdné) | (prázdné) | kpl | 1 |  |  | 230 | 230
SoD | TRPO2 | SO 09 | 34a_TZB - ZTI | 7.a ZTI | ZTI - plynovod | Armatury | 3913 | 2 |  | Dodávka a montáž regulátoru tlaku plynu B6 | (prázdné) | (prázdné) | kpl | 1 |  |  | 350 | 350
SoD | TRPO2 | SO 09 | 34a_TZB - ZTI | 7.a ZTI | ZTI - plynovod | Armatury | 3914 | 3 |  | Manometr (0-6,0 kPa) včetně návarku M 20x1,5 a manometrické smyčky | (prázdné) | (prázdné) | kpl | 1 |  |  | 200 | 200
SoD | TRPO2 | SO 09 | 34a_TZB - ZTI | 7.a ZTI | ZTI - plynovod | Armatury | 3915 | 4 |  | Požární armatura ALPEX GAS FireBag | (prázdné) | (prázdné) | ks | 1 |  |  | 100 | 100
SoD | TRPO2 | SO 09 | 34a_TZB - ZTI | 7.a ZTI | ZTI - plynovod | Armatury | 3916 | 5 |  | Kulový kohout s atestem na zemní plyn 3/4 | (prázdné) | (prázdné) | ks | 1 |  |  | 60 | 60
SoD | TRPO2 | SO 09 | 34a_TZB - ZTI | 7.a ZTI | ZTI - plynovod | Armatury | 3917 | 6 |  | Kulový kohout s atestem na zemní plyn 1 | (prázdné) | (prázdné) | ks | 1 |  |  | 80 | 80
SoD | TRPO2 | SO 09 | 34a_TZB - ZTI | 7.a ZTI | ZTI - plynovod | Armatury | 3918 | 7 |  | Pevná přípojka ke kotli DN 25 | (prázdné) | (prázdné) | kpl | 1 |  |  | 170 | 170
SoD | TRPO2 | SO 09 | 34a_TZB - ZTI | 7.a ZTI | ZTI - plynovod | Potrubí | 3921 | 1 |  | Vícevrstvé potrubí ALPEX-GAS - 20x2 | (prázdné) | (prázdné) | m | 1 |  |  | 40 | 40
SoD | TRPO2 | SO 09 | 34a_TZB - ZTI | 7.a ZTI | ZTI - plynovod | Potrubí | 3922 | 2 |  | Vícevrstvé potrubí ALPEX-GAS - 26x3 | (prázdné) | (prázdné) | m | 27 |  |  | 60 | 1620
SoD | TRPO2 | SO 09 | 34a_TZB - ZTI | 7.a ZTI | ZTI - plynovod | Potrubí | 3923 | 4 |  | Korugovaná ochranná trubka GAS 26 | (prázdné) | (prázdné) | m | 22 |  |  | 15 | 330
SoD | TRPO2 | SO 09 | 34a_TZB - ZTI | 7.a ZTI | rozvody ZP | Potrubí, tvarovky, armatury - dodávka a montáž | 3943 | 15 |  | Potrubí kanalizační z PVC ležaté - systém KG DN 110 | (prázdné) | (prázdné) | m | 18 |  |  | 0 | 0
SoD | TRPO2 | SO 09 | 34a_TZB - ZTI | 7.a ZTI | rozvody ZP | Potrubí, tvarovky, armatury - dodávka a montáž | 3944 | 16 |  | Potrubí kanalizační z PVC ležaté - systém KG DN 125 | (prázdné) | (prázdné) | m | 34 |  |  | 0 | 0
SoD | TRPO2 | SO 09 | 34a_TZB - ZTI | 7.a ZTI | rozvody ZP | Potrubí, tvarovky, armatury - dodávka a montáž | 3945 | 17 |  | Potrubí kanalizační z PVC ležaté - systém KG DN 160 | (prázdné) | (prázdné) | m | 5 |  |  | 0 | 0
SoD | TRPO2 | SO 09 | 34a_TZB - ZTI | 7.a ZTI | rozvody ZP | Potrubí, tvarovky, armatury - dodávka a montáž | 3946 | 18 |  | Potrubí kanalizační připojovací - HT systém s protihluk. úpravou, např. Raupiano plus DN 40 | (prázdné) | (prázdné) | m | 20 |  |  | 70 | 1400
SoD | TRPO2 | SO 09 | 34a_TZB - ZTI | 7.a ZTI | rozvody ZP | Potrubí, tvarovky, armatury - dodávka a montáž | 3947 | 19 |  | Potrubí kanalizační připojovací - HT systém s protihluk. úpravou, např. Raupiano plus DN 50 | (prázdné) | (prázdné) | m | 7 |  |  | 80 | 560
SoD | TRPO2 | SO 09 | 34a_TZB - ZTI | 7.a ZTI | rozvody ZP | Potrubí, tvarovky, armatury - dodávka a montáž | 3948 | 20 |  | Potrubí kanalizační připojovací - HT systém s protihluk. úpravou, např. Raupiano plus DN 75 | (prázdné) | (prázdné) | m | 12 |  |  | 80 | 960
SoD | TRPO2 | SO 09 | 34a_TZB - ZTI | 7.a ZTI | rozvody ZP | Potrubí, tvarovky, armatury - dodávka a montáž | 3949 | 21 |  | Potrubí kanalizační připojovací - HT systém s protihluk. úpravou, např. Raupiano plus DN 110 | (prázdné) | (prázdné) | m | 51 |  |  | 100 | 5100
SoD | TRPO2 | SO 09 | 34a_TZB - ZTI | 7.a ZTI | rozvody ZP | Potrubí, tvarovky, armatury - dodávka a montáž | 3950 | 22 |  | Potrubí kondenzační PPR, PN 20, D32 | (prázdné) | (prázdné) | m | 24 |  |  | 80 | 1920
SoD | TRPO2 | SO 09 | 34a_TZB - ZTI | 7.a ZTI | rozvody ZP | Potrubí, tvarovky, armatury - dodávka a montáž | 3951 | 23 |  | Zvuková izolace potrubí -návlekové hadice tl.15 mm, např. Tubolit AR, DN 40 | (prázdné) | (prázdné) | m | 20 |  |  | 20 | 400
SoD | TRPO2 | SO 09 | 34a_TZB - ZTI | 7.a ZTI | rozvody ZP | Potrubí, tvarovky, armatury - dodávka a montáž | 3952 | 24 |  | Zvuková izolace potrubí -návlekové hadice tl.15 mm, např. Tubolit AR, DN 50 | (prázdné) | (prázdné) | m | 7 |  |  | 20 | 140
SoD | TRPO2 | SO 09 | 34a_TZB - ZTI | 7.a ZTI | rozvody ZP | Potrubí, tvarovky, armatury - dodávka a montáž | 3953 | 25 |  | Zvuková izolace potrubí -návlekové hadice tl.15 mm, např. Tubolit AR, DN 75 | (prázdné) | (prázdné) | m | 12 |  |  | 25 | 300
SoD | TRPO2 | SO 09 | 34a_TZB - ZTI | 7.a ZTI | rozvody ZP | Potrubí, tvarovky, armatury - dodávka a montáž | 3954 | 26 |  | Zvuková izolace potrubí -návlekové hadice tl.15 mm, např. Tubolit AR, DN 110 | (prázdné) | (prázdné) | m | 51 |  |  | 40 | 2040
SoD | TRPO2 | SO 09 | 34a_TZB - ZTI | 7.a ZTI | rozvody ZP | Potrubí, tvarovky, armatury - dodávka a montáž | 3955 | 27 |  | Podlahová vpust s nátokem DN 50 např. HL510NPr | (prázdné) | (prázdné) | kpl | 1 |  |  | 0 | 0
SoD | TRPO2 | SO 09 | 34a_TZB - ZTI | 7.a ZTI | rozvody ZP | Potrubí, tvarovky, armatury - dodávka a montáž | 3956 | 28 |  | Venkovní odvodňovací kanálek dl. 0,8 m | (prázdné) | (prázdné) | kpl | 1 |  |  | 0 | 0
SoD | TRPO2 | SO 09 | 34a_TZB - ZTI | 7.a ZTI | rozvody ZP | Potrubí, tvarovky, armatury - dodávka a montáž | 3957 | 29 |  | Venkovní odvodňovací kanálek dl. 5,1 m | (prázdné) | (prázdné) | kpl | 1 |  |  | 0 | 0
SoD | TRPO2 | SO 09 | 34a_TZB - ZTI | 7.a ZTI | rozvody ZP | Potrubí, tvarovky, armatury - dodávka a montáž | 3958 | 30 |  | Kondenzační sifon např. HL138 | (prázdné) | (prázdné) | kpl | 6 |  |  | 360 | 2160
SoD | TRPO2 | SO 09 | 34a_TZB - ZTI | 7.a ZTI | rozvody ZP | Potrubí, tvarovky, armatury - dodávka a montáž | 3959 | 31 |  | Vtok se zápchovou uzávěrkou např. HL21 | (prázdné) | (prázdné) | kpl | 1 |  |  | 80 | 80
SoD | TRPO2 | SO 09 | 34a_TZB - ZTI | 7.a ZTI | rozvody ZP | Potrubí, tvarovky, armatury - dodávka a montáž | 3960 | 33 |  | Regulační prvek pro odtok z retenční nádrže Wavin Azura DN 200 | (prázdné) | (prázdné) | kpl | 1 |  |  | 0 | 0
SoD | TRPO2 | SO 09 | 34a_TZB - ZTI | 7.a ZTI | rozvody ZP | Potrubí, tvarovky, armatury - dodávka a montáž | 3961 | 34 |  | Nádrž na dešťovou vodu o objemu 8 m3 | (prázdné) | (prázdné) | kpl | 1 |  |  | 0 | 0
SoD | TRPO2 | SO 09 | 34a_TZB - ZTI | 7.a ZTI | vodovod HA | ostatní | 3978 | 1 |  | Elektrický průtokový ohřívač vody ELIZ EL 52 páková baterie | (prázdné) | (prázdné) | kpl | 1 |  |  | 330 | 330
SoD | TRPO2 | SO 09 | 34a_TZB - ZTI | 7.a ZTI | vodovod HA | ostatní | 3979 | 2 |  | Tlaková zkouška potrubí | (prázdné) | (prázdné) | kpl | 145 |  |  | 2 | 290
SoD | TRPO2 | SO 09 | 34a_TZB - ZTI | 7.a ZTI | vodovod HA | ostatní | 3980 | 3 |  | Proplach a desinfekce potrubí, včetně desinfekčního prostředku | (prázdné) | (prázdné) | m | 145 |  |  | 1.6 | 232
SoD | TRPO2 | SO 09 | 34a_TZB - ZTI | 7.a ZTI | vodovod HA | ostatní | 3981 | 4 |  | Rozbory kvality vody | (prázdné) | (prázdné) | kpl | 1 |  |  |  | 0
SoD | TRPO2 | SO 09 | 34a_TZB - ZTI | 7.a ZTI | vodovod HA | ostatní | 3982 | 5 |  | Signalizační vodič CYY2,5mm2 včetně svorek | (prázdné) | (prázdné) | m | 15 |  |  | 2 | 30
SoD | TRPO2 | SO 09 | 34a_TZB - ZTI | 7.a ZTI | vodovod HA | ostatní | 3983 | 6 |  | Výstražná folie - modrá, nápis: VODA, šíře 300mm | (prázdné) | (prázdné) | m | 15 |  |  | 3 | 45
SoD | TRPO2 | SO 09 | 34a_TZB - ZTI | 7.a ZTI | vodovod HA | ostatní | 3984 | 7 |  | Topný kabel pro ohřev TV HWAT | (prázdné) | (prázdné) | m | 17 |  |  | 0 | 0
SoD | TRPO2 | SO 09 | 34a_TZB - ZTI | 7.a ZTI | vodovod HA | ostatní | 3985 | 8 |  | Programovací jednotka HWAT-ECO | (prázdné) | (prázdné) | kpl | 1 |  |  | 0 | 0
SoD | TRPO2 | SO 09 | 34a_TZB - ZTI | 7.a ZTI | vodovod HA | Armatury | 3962 | 1 |  | Vodoměrná sestava s vodoměrem 2,5 m3/h, DN 32 | (prázdné) | (prázdné) | kpl | 1 |  |  | 200 | 200
SoD | TRPO2 | SO 09 | 34a_TZB - ZTI | 7.a ZTI | vodovod HA | Armatury | 3963 | 10 |  | Zpětná klapka DN20 dodávka a montáž | (prázdné) | (prázdné) | kpl | 1 |  |  | 50 | 50
SoD | TRPO2 | SO 09 | 34a_TZB - ZTI | 7.a ZTI | vodovod HA | Armatury | 3964 | 13 |  | Kulový kohout DN20 dodávka a montáž | (prázdné) | (prázdné) | kpl | 2 |  |  | 60 | 120
SoD | TRPO2 | SO 09 | 34a_TZB - ZTI | 7.a ZTI | vodovod HA | Armatury | 3965 | 15 |  | Kulový kohout DN32 dodávka a montáž | (prázdné) | (prázdné) | kpl | 1 |  |  | 90 | 90
SoD | TRPO2 | SO 09 | 34a_TZB - ZTI | 7.a ZTI | vodovod HA | Armatury | 3966 | 16 |  | Výtokový ventil DN15 u centrálního ohříváku TV, vnitřní dodávka a montáž | (prázdné) | (prázdné) | kpl | 1 |  |  | 50 | 50
SoD | TRPO2 | SO 09 | 34a_TZB - ZTI | 7.a ZTI | vodovod HA | Armatury | 3967 | 17 |  | Pračkový ventil T212-DN15 u výlevky | (prázdné) | (prázdné) | kpl | 1 |  |  | 60 | 60
SoD | TRPO2 | SO 09 | 34a_TZB - ZTI | 7.a ZTI | vodovod HA | Armatury | 3968 | 18 |  | Kombinovaná zápachová uzávěrka s připojením vody pro pračku a myčku HL405 | (prázdné) | (prázdné) | kpl | 2 |  |  | 100 | 200
SoD | TRPO2 | SO 09 | 34a_TZB - ZTI | 7.a ZTI | vodovod HA | Armatury | 3969 | 19 |  | Nezámrzný ventil Schell dodávka a montáž | (prázdné) | (prázdné) | kpl | 2 |  |  | 390 | 780
SoD | TRPO2 | SO 09 | 34a_TZB - ZTI | 7.a ZTI | vodovod HA | Armatury | 3970 | 2 |  | Podružné měření pro zálivku | (prázdné) | (prázdné) | kpl | 1 |  |  | 150 | 150
SoD | TRPO2 | SO 09 | 34a_TZB - ZTI | 7.a ZTI | vodovod HA | Armatury | 3971 | 20 |  | Rohový kulový uzávěr 1/2x3/8 dodávka a montáž | (prázdné) | (prázdné) | kpl | 15 |  |  | 60 | 900
SoD | TRPO2 | SO 09 | 34a_TZB - ZTI | 7.a ZTI | vodovod HA | Armatury | 3972 | 3 |  | Vyvedení a upevnění výpustek DN 15 | (prázdné) | (prázdné) | kpl | 23 |  |  | 15 | 345
SoD | TRPO2 | SO 09 | 34a_TZB - ZTI | 7.a ZTI | vodovod HA | Armatury | 3973 | 4 |  | Nástěnka K 247, pro výtokový ventil G 1/2 | (prázdné) | (prázdné) | kpl | 15 |  |  | 25 | 375
SoD | TRPO2 | SO 09 | 34a_TZB - ZTI | 7.a ZTI | vodovod HA | Armatury | 3974 | 5 |  | Nástěnka K 247, pro baterii G 1/2 | (prázdné) | (prázdné) | kpl | 8 |  |  | 25 | 200
SoD | TRPO2 | SO 09 | 34a_TZB - ZTI | 7.a ZTI | vodovod HA | Armatury | 3975 | 6 |  | Plastová šachta s kulovým kohoutem 3/4 a rychlospojkou na hadici dodávka a montáž | (prázdné) | (prázdné) | kpl | 1 |  |  | 0 | 0
SoD | TRPO2 | SO 09 | 34a_TZB - ZTI | 7.a ZTI | vodovod HA | Armatury | 3976 | 7 |  | Čerpací sada pro využití dešťové vody RAIN TRONIC 230V,50Hz,5VA,M32A | (prázdné) | (prázdné) | kpl | 1 |  |  | 0 | 0
SoD | TRPO2 | SO 09 | 34a_TZB - ZTI | 7.a ZTI | vodovod HA | Armatury | 3977 | 8 |  | Pojistný ventil DN15 dodávka a montáž | (prázdné) | (prázdné) | kpl | 1 |  |  | 100 | 100
SoD | TRPO2 | SO 09 | 34a_TZB - ZTI | 7.a ZTI | vodovod HA | Potrubí | 3986 | 1 |  | Potrubí z PEHD, D 32 | (prázdné) | (prázdné) | m | 3 |  |  | 20 | 60
SoD | TRPO2 | SO 09 | 34a_TZB - ZTI | 7.a ZTI | vodovod HA | Potrubí | 3987 | 10 |  | Potrubí z PPR EVO, pro teplou vodu, PN22, D 20x2,3 mm + značení a popisné štítky | (prázdné) | (prázdné) | m | 12 |  |  | 60 | 720
SoD | TRPO2 | SO 09 | 34a_TZB - ZTI | 7.a ZTI | vodovod HA | Potrubí | 3988 | 11 |  | Potrubí z PPR EVO, pro teplou vodu, PN22, D 25x2,8 mm + značení a popisné štítky | (prázdné) | (prázdné) | m | 19 |  |  | 60 | 1140
SoD | TRPO2 | SO 09 | 34a_TZB - ZTI | 7.a ZTI | vodovod HA | Potrubí | 3989 | 13 |  | Pro potrubí D 20 tl.13 mm | (prázdné) | (prázdné) | m | 32 |  |  | 15 | 480
SoD | TRPO2 | SO 09 | 34a_TZB - ZTI | 7.a ZTI | vodovod HA | Potrubí | 3990 | 14 |  | Pro potrubí D 25 tl.13 mm | (prázdné) | (prázdné) | m | 7 |  |  | 15 | 105
SoD | TRPO2 | SO 09 | 34a_TZB - ZTI | 7.a ZTI | vodovod HA | Potrubí | 3991 | 15 |  | Pro potrubí D 32 tl.13 mm | (prázdné) | (prázdné) | m | 16 |  |  | 15 | 240
SoD | TRPO2 | SO 09 | 34a_TZB - ZTI | 7.a ZTI | vodovod HA | Potrubí | 3992 | 16 |  | Pro potrubí DN 40 tl.13 mm | (prázdné) | (prázdné) | m | 5 |  |  | 15 | 75
SoD | TRPO2 | SO 09 | 34a_TZB - ZTI | 7.a ZTI | vodovod HA | Potrubí | 3993 | 18 |  | Pro potrubí D 20 tl. 20 mm | (prázdné) | (prázdné) | m | 3 |  |  | 15 | 45
SoD | TRPO2 | SO 09 | 34a_TZB - ZTI | 7.a ZTI | vodovod HA | Potrubí | 3994 | 19 |  | Pro potrubí D 25 tl. 25 mm | (prázdné) | (prázdné) | m | 5 |  |  | 15 | 75
SoD | TRPO2 | SO 09 | 34a_TZB - ZTI | 7.a ZTI | vodovod HA | Potrubí | 3995 | 2 |  | Potrubí z PEHD, D 40 | (prázdné) | (prázdné) | m | 12 |  |  | 20 | 240
SoD | TRPO2 | SO 09 | 34a_TZB - ZTI | 7.a ZTI | vodovod HA | Potrubí | 3996 | 21 |  | Pro potrubí D 20 tl. 13 mm | (prázdné) | (prázdné) | m | 20 |  |  | 15 | 300
SoD | TRPO2 | SO 09 | 34a_TZB - ZTI | 7.a ZTI | vodovod HA | Potrubí | 3997 | 22 |  | Pro potrubí D 25 tl. 13 mm | (prázdné) | (prázdné) | m | 10 |  |  | 15 | 150
SoD | TRPO2 | SO 09 | 34a_TZB - ZTI | 7.a ZTI | vodovod HA | Potrubí | 3998 | 23 |  | Pro potrubí D 32 tl. 13 mm | (prázdné) | (prázdné) | m | 11 |  |  | 15 | 165
SoD | TRPO2 | SO 09 | 34a_TZB - ZTI | 7.a ZTI | vodovod HA | Potrubí | 3999 | 26 |  | Pro potrubí D 20 tl. 20 mm | (prázdné) | (prázdné) | m | 12 |  |  | 15 | 180
SoD | TRPO2 | SO 09 | 34a_TZB - ZTI | 7.a ZTI | vodovod HA | Potrubí | 4000 | 27 |  | Pro potrubí D 25 tl. 25 mm | (prázdné) | (prázdné) | m | 5 |  |  | 15 | 75
SoD | TRPO2 | SO 09 | 34a_TZB - ZTI | 7.a ZTI | vodovod HA | Potrubí | 4001 | 29 |  | Pro potrubí D 25 tl. 25 mm | (prázdné) | (prázdné) | m | 17 |  |  | 20 | 340
SoD | TRPO2 | SO 09 | 34a_TZB - ZTI | 7.a ZTI | vodovod HA | Potrubí | 4002 | 3 |  | Kompaktní těsnění na výstup ze šachty pro potrubí HDPE32,PE100,SDR11 | (prázdné) | (prázdné) | m | 2 |  |  | 0 | 0
SoD | TRPO2 | SO 09 | 34a_TZB - ZTI | 7.a ZTI | vodovod HA | Potrubí | 4003 | 5 |  | Potrubí z PPR EVO, pro studenou vodu, PN22, D 20x2,3 mm + značení a popisné štítky | (prázdné) | (prázdné) | m | 51 |  |  | 60 | 3060
SoD | TRPO2 | SO 09 | 34a_TZB - ZTI | 7.a ZTI | vodovod HA | Potrubí | 4004 | 6 |  | Potrubí z PPR EVO, pro studenou vodu, PN22, D 25x2,8 mm + značení a popisné štítky | (prázdné) | (prázdné) | m | 16 |  |  | 70 | 1120
SoD | TRPO2 | SO 09 | 34a_TZB - ZTI | 7.a ZTI | vodovod HA | Potrubí | 4005 | 7 |  | Potrubí z PPR EVO, pro studenou vodu, PN22, D 32x3,6 mm + značení a popisné štítky | (prázdné) | (prázdné) | m | 27 |  |  | 80 | 2160
SoD | TRPO2 | SO 09 | 34a_TZB - ZTI | 7.a ZTI | vodovod HA | Potrubí | 4006 | 8 |  | Potrubí z PPR EVO, pro studenou vodu, PN22, D 40x4,5 mm + značení a popisné štítky | (prázdné) | (prázdné) | m | 5 |  |  | 80 | 400
SoD | TRPO2 | SO 09 | 34c_TZB - vytápění a chlazení | 7.b UT+CH | VYTÁPĚNÍ | VYTÁPĚNÍ | 9166 | 1 |  | plynový kondenzační kotel AMC 25 BS 130L, s integrovaným zásobníkem TV, vestavěná expanzní nádoba 18 l | (prázdné) | (prázdné) | ks | 1 |  |  | 0 | 0
SoD | TRPO2 | SO 09 | 34c_TZB - vytápění a chlazení | 7.b UT+CH | VYTÁPĚNÍ | VYTÁPĚNÍ | 9167 | 10 |  | kulový kohout DN25 plnoprůtokový typu GIA R910, nebo odp. | (prázdné) | (prázdné) | ks | 2 |  |  | 80 | 160
SoD | TRPO2 | SO 09 | 34c_TZB - vytápění a chlazení | 7.b UT+CH | VYTÁPĚNÍ | VYTÁPĚNÍ | 9168 | 11 |  | FiltrBall DN25 | (prázdné) | (prázdné) | ks | 1 |  |  | 70 | 70
SoD | TRPO2 | SO 09 | 34c_TZB - vytápění a chlazení | 7.b UT+CH | VYTÁPĚNÍ | VYTÁPĚNÍ | 9169 | 12 |  | vypoutěcí kohout DN15 typu GIA R248F1, nebo odp. | (prázdné) | (prázdné) | ks | 4 |  |  | 70 | 280
SoD | TRPO2 | SO 09 | 34c_TZB - vytápění a chlazení | 7.b UT+CH | VYTÁPĚNÍ | VYTÁPĚNÍ | 9170 | 13 |  | oddělovací člen pro doplňovací systémy FILLSET COMPACT | (prázdné) | (prázdné) | ks | 1 |  |  | 1500 | 1500
SoD | TRPO2 | SO 09 | 34c_TZB - vytápění a chlazení | 7.b UT+CH | VYTÁPĚNÍ | VYTÁPĚNÍ | 9171 | 14 |  | Demineralizační patrona | (prázdné) | (prázdné) | ks | 1 |  |  | 1100 | 1100
SoD | TRPO2 | SO 09 | 34c_TZB - vytápění a chlazení | 7.b UT+CH | VYTÁPĚNÍ | VYTÁPĚNÍ | 9172 | 16 |  | Deskové těleso typu Radik K (klasik), 22 900 1200 | (prázdné) | (prázdné) | ks | 1 |  |  | 650 | 650
SoD | TRPO2 | SO 09 | 34c_TZB - vytápění a chlazení | 7.b UT+CH | VYTÁPĚNÍ | VYTÁPĚNÍ | 9173 | 20 |  | Regulační šroubení Regulux DN15 | (prázdné) | (prázdné) | ks | 1 |  |  | 60 | 60
SoD | TRPO2 | SO 09 | 34c_TZB - vytápění a chlazení | 7.b UT+CH | VYTÁPĚNÍ | VYTÁPĚNÍ | 9174 | 21 |  | termostatický ventil pro otopná tělesa s automatickým omezením průtoku typu Eclipse DN15 | (prázdné) | (prázdné) | ks | 1 |  |  | 100 | 100
SoD | TRPO2 | SO 09 | 34c_TZB - vytápění a chlazení | 7.b UT+CH | VYTÁPĚNÍ | VYTÁPĚNÍ | 9175 | 22 |  | termostatická hlavice bílá | (prázdné) | (prázdné) | ks | 1 |  |  | 60 | 60
SoD | TRPO2 | SO 09 | 34c_TZB - vytápění a chlazení | 7.b UT+CH | VYTÁPĚNÍ | VYTÁPĚNÍ | 9176 | 23 |  | plastové potrubí s KB typu Rehau Rautherm S, spojované lisováním prům. 17x2, vč. tvarovek, montáže a uložení potrubí | (prázdné) | (prázdné) | ks | 17 |  |  | 40 | 680
SoD | TRPO2 | SO 09 | 34c_TZB - vytápění a chlazení | 7.b UT+CH | VYTÁPĚNÍ | VYTÁPĚNÍ | 9177 | 25 |  | plastové potrubí s KB typu Rehau Rautherm S, spojované lisováním prům. 25x2,3, vč. tvarovek, montáže a uložení potrubí | (prázdné) | (prázdné) | ks | 6 |  |  | 60 | 360
SoD | TRPO2 | SO 09 | 34c_TZB - vytápění a chlazení | 7.b UT+CH | VYTÁPĚNÍ | VYTÁPĚNÍ | 9178 | 26 |  | plastové potrubí s KB typu Rehau Rautherm S, spojované lisováním prům. 32x2,9, vč. tvarovek, montáže a uložení potrubí | (prázdné) | (prázdné) | ks | 24 |  |  | 80 | 1920
SoD | TRPO2 | SO 09 | 34c_TZB - vytápění a chlazení | 7.b UT+CH | VYTÁPĚNÍ | VYTÁPĚNÍ | 9179 | 27 |  | tepelná izolace pěnová návlaková s povrchovou ochrannou vrstvou, typu Mirelon PET, vnitřní průměr 18mm, tl.20mm, nebo odp. | (prázdné) | (prázdné) | ks | 17 |  |  | 15 | 255
SoD | TRPO2 | SO 09 | 34c_TZB - vytápění a chlazení | 7.b UT+CH | VYTÁPĚNÍ | VYTÁPĚNÍ | 9180 | 29 |  | tepelná izolace pěnová návlaková s povrchovou ochrannou vrstvou, typu Mirelon PET, vnitřní průměr 25mm, tl.25mm, nebo odp. | (prázdné) | (prázdné) | ks | 6 |  |  | 25 | 150
SoD | TRPO2 | SO 09 | 34c_TZB - vytápění a chlazení | 7.b UT+CH | VYTÁPĚNÍ | VYTÁPĚNÍ | 9181 | 3 |  | kotlový adaptér s měřícím otvorem THRs pro koaxiální odvod spalin a přívod vzduchuDN125/80 (součástí dodávky kotle) | (prázdné) | (prázdné) | ks | 1 |  |  | 0 | 0
SoD | TRPO2 | SO 09 | 34c_TZB - vytápění a chlazení | 7.b UT+CH | VYTÁPĚNÍ | VYTÁPĚNÍ | 9182 | 30 |  | tepelná izolace pěnová návlaková s povrchovou ochrannou vrstvou, typu Mirelon PET, vnitřní průměr 32mm, tl.25mm, nebo odp. | (prázdné) | (prázdné) | ks | 24 |  |  | 25 | 600
SoD | TRPO2 | SO 09 | 34c_TZB - vytápění a chlazení | 7.b UT+CH | VYTÁPĚNÍ | VYTÁPĚNÍ | 9183 | 31 |  | Potrubí EVOH 17x2,0 mm | (prázdné) | (prázdné) | ks | 1043 |  |  | 25 | 26075
SoD | TRPO2 | SO 09 | 34c_TZB - vytápění a chlazení | 7.b UT+CH | VYTÁPĚNÍ | VYTÁPĚNÍ | 9184 | 32 |  | Chránička černá 20x2 | (prázdné) | (prázdné) | ks | 46 |  |  | 15 | 690
SoD | TRPO2 | SO 09 | 34c_TZB - vytápění a chlazení | 7.b UT+CH | VYTÁPĚNÍ | VYTÁPĚNÍ | 9185 | 33 |  | Vodicí oblouk GK-RB 15/18 | (prázdné) | (prázdné) | ks | 48 |  |  | 15 | 720
SoD | TRPO2 | SO 09 | 34c_TZB - vytápění a chlazení | 7.b UT+CH | VYTÁPĚNÍ | VYTÁPĚNÍ | 9186 | 34 |  | Systémová deska s rastrem EPS100/30MM | (prázdné) | (prázdné) | ks | 158 |  |  | 60 | 9480
SoD | TRPO2 | SO 09 | 34c_TZB - vytápění a chlazení | 7.b UT+CH | VYTÁPĚNÍ | VYTÁPĚNÍ | 9187 | 35 |  | Dilatační pás 8x150 mm, Tubex | (prázdné) | (prázdné) | ks | 200 |  |  | 15 | 3000
SoD | TRPO2 | SO 09 | 34c_TZB - vytápění a chlazení | 7.b UT+CH | VYTÁPĚNÍ | VYTÁPĚNÍ | 9188 | 36 |  | připojovací šroubení na rozdělovač | (prázdné) | (prázdné) | ks | 36 |  |  | 60 | 2160
SoD | TRPO2 | SO 09 | 34c_TZB - vytápění a chlazení | 7.b UT+CH | VYTÁPĚNÍ | VYTÁPĚNÍ | 9189 | 38 |  | Rozdělovač Concept - 6 okruhů | (prázdné) | (prázdné) | ks | 3 |  |  | 700 | 2100
SoD | TRPO2 | SO 09 | 34c_TZB - vytápění a chlazení | 7.b UT+CH | VYTÁPĚNÍ | VYTÁPĚNÍ | 9190 | 4 |  | Venkovní čidlo teploty, NTC 1 kOhm (součástí dodávky kotle) | (prázdné) | (prázdné) | ks | 1 |  |  | 0 | 0
SoD | TRPO2 | SO 09 | 34c_TZB - vytápění a chlazení | 7.b UT+CH | VYTÁPĚNÍ | VYTÁPĚNÍ | 9191 | 41 |  | Zaregulování podlahového vytápění, označení všech smyček na RS | (prázdné) | (prázdné) | ks | 1 |  |  | 360 | 360
SoD | TRPO2 | SO 09 | 34c_TZB - vytápění a chlazení | 7.b UT+CH | VYTÁPĚNÍ | VYTÁPĚNÍ | 9192 | 43 |  | Proplach a napuštění (i dílčí) dle ČSN 06 0310 - paušál | (prázdné) | (prázdné) | ks | 1 |  |  | 200 | 200
SoD | TRPO2 | SO 09 | 34c_TZB - vytápění a chlazení | 7.b UT+CH | VYTÁPĚNÍ | VYTÁPĚNÍ | 9193 | 44 |  | Tlakové zkoušky těsnosti (i dílčí) dle ČSN 06 0310 - paušál | (prázdné) | (prázdné) | ks | 1 |  |  | 290 | 290
SoD | TRPO2 | SO 09 | 34c_TZB - vytápění a chlazení | 7.b UT+CH | VYTÁPĚNÍ | VYTÁPĚNÍ | 9194 | 45 |  | Provozní zkouška (i dílčí) dle ČSN 06 0310 zahrnuje zkoušky dilatační a topné - paušál | (prázdné) | (prázdné) | ks | 1 |  |  | 380 | 380
SoD | TRPO2 | SO 09 | 34c_TZB - vytápění a chlazení | 7.b UT+CH | VYTÁPĚNÍ | VYTÁPĚNÍ | 9195 | 46 |  | Veškeré revizní zprávy od zařízení, vč. případně požadované úřední zkoušky apod. - paušál | (prázdné) | (prázdné) | ks | 1 |  |  | 0 | 0
SoD | TRPO2 | SO 09 | 34c_TZB - vytápění a chlazení | 7.b UT+CH | VYTÁPĚNÍ | VYTÁPĚNÍ | 9196 | 47 |  | Zaškolení obsluhy, provozní předpisy a řády | (prázdné) | (prázdné) | ks | 1 |  |  | 230 | 230
SoD | TRPO2 | SO 09 | 34c_TZB - vytápění a chlazení | 7.b UT+CH | VYTÁPĚNÍ | VYTÁPĚNÍ | 9197 | 48 |  | Zaregulování systému vytápění (vyvažovací armatury) | (prázdné) | (prázdné) | ks | 1 |  |  | 430 | 430
SoD | TRPO2 | SO 09 | 34c_TZB - vytápění a chlazení | 7.b UT+CH | VYTÁPĚNÍ | VYTÁPĚNÍ | 9198 | 5 |  | Ekvitermní regulace (provozována pouze na ekvitermu bez vnitřní odezvy, součástí modul na ovládánínadřazenou MaR 0-10V), vč.čidel, kabeláže a přísl. | (prázdné) | (prázdné) | ks | 1 |  |  | 0 | 0
SoD | TRPO2 | SO 09 | 34c_TZB - vytápění a chlazení | 7.b UT+CH | VYTÁPĚNÍ | VYTÁPĚNÍ | 9199 | 6 |  | sada hydraulického připojení s vývody do boku | (prázdné) | (prázdné) | ks | 1 |  |  | 0 | 0
SoD | TRPO2 | SO 09 | 34c_TZB - vytápění a chlazení | 7.b UT+CH | VYTÁPĚNÍ | VYTÁPĚNÍ | 9200 | 7 |  | koaxiální odkouření ∅125/80mm, vč.tvarovek, revizních kusů, patních kolen, průchodek, koncovek, mazacích prostředků (mb) | (prázdné) | (prázdné) | ks | 6 |  |  | 0 | 0
SoD | TRPO2 | SO 09 | 34c_TZB - vytápění a chlazení | 7.b UT+CH | VYTÁPĚNÍ | VYTÁPĚNÍ | 9201 | 8 |  | uvedení do provozu celého zařízení | (prázdné) | (prázdné) | ks | 1 |  |  | 0 | 0
SoD | TRPO2 | SO 09 | 34c_TZB - vytápění a chlazení | 7.b UT+CH | VYTÁPĚNÍ | VYTÁPĚNÍ | 9202 | 9 |  | kulový kohout DN15 plnoprůtokový typu GIA R910, nebo odp. | (prázdné) | (prázdné) | ks | 1 |  |  | 60 | 60
SoD | TRPO2 | SO 09 | 34d_TZB - VZT | 7.c VZT | Ostatní nespecifikované položky (doplní dodavatel) | společné | 11196 | doplněno |  | Montážní mechanismy, plošiny, lešení | (prázdné) | (prázdné) | kpl | 0.018 |  |  | 0 | 0
SoD | TRPO2 | SO 09 | 34d_TZB - VZT | 7.c VZT | Ostatní nespecifikované položky (doplní dodavatel) | společné | 11197 | doplněno |  | Montážní, těsnící a spojovací materiál | (prázdné) | (prázdné) | kpl | 0.018 |  |  | 0 | 0
SoD | TRPO2 | SO 09 | 34d_TZB - VZT | 7.c VZT | Ostatní nespecifikované položky (doplní dodavatel) | společné | 11198 | doplněno |  | Náklady na dopravu | (prázdné) | (prázdné) | kpl | 0.018 |  |  | 0 | 0
SoD | TRPO2 | SO 09 | 34d_TZB - VZT | 7.c VZT | Ostatní nespecifikované položky (doplní dodavatel) | společné | 11199 | doplněno |  | Předávací dokumentace, projekt skutečného provedení | (prázdné) | (prázdné) | kpl | 0.018 |  |  | 0 | 0
SoD | TRPO2 | SO 09 | 34d_TZB - VZT | 7.c VZT | Ostatní nespecifikované položky (doplní dodavatel) | společné | 11200 | doplněno |  | Vnitrostaveništní doprava | (prázdné) | (prázdné) | kpl | 0.018 |  |  | 0 | 0
SoD | TRPO2 | SO 09 | 34d_TZB - VZT | 7.c VZT | Větrání bytů 1. PP - 4. NP (SO01,SO02); Vila dům C1,C2, B1,B2; Řadový dům D8-D9, F1-F16 | společné | 11231 | 30 |  | Příprava a prokabelování VZT jednotky dle požadavku na regulaci | (prázdné) | (prázdné) | kpl | 1 |  |  | 0 | 0
SoD | TRPO2 | SO 09 | 34d_TZB - VZT | 7.c VZT | VZT+CHL HA | společné | 11230 | 1.01 |  | Jednotka 225m3/h, 150 - 200Pa, skříňová jednotka s entalpickým výměníkem, ovladač | (prázdné) | (prázdné) | ks | 1 |  |  | 0 | 0
SoD | TRPO2 | SO 09 | 34d_TZB - VZT | 7.c VZT | VZT+CHL HA | KZ - Komunikační rozhraní modBus - standardní příslušenství jednotky | 11201 | 1.04 |  | Tlumič hluku | (prázdné) | (prázdné) | ks | 2 |  |  | 0 | 0
SoD | TRPO2 | SO 09 | 34d_TZB - VZT | 7.c VZT | VZT+CHL HA | KZ - Komunikační rozhraní modBus - standardní příslušenství jednotky | 11202 | 1.06 |  | Rozdělovací box | (prázdné) | (prázdné) | ks | 2 |  |  | 0 | 0
SoD | TRPO2 | SO 09 | 34d_TZB - VZT | 7.c VZT | VZT+CHL HA | KZ - Komunikační rozhraní modBus - standardní příslušenství jednotky | 11203 | 1.10 |  | trubka, materiál EPP | (prázdné) | (prázdné) | ks | 9 |  |  | 0 | 0
SoD | TRPO2 | SO 09 | 34d_TZB - VZT | 7.c VZT | VZT+CHL HA | KZ - Komunikační rozhraní modBus - standardní příslušenství jednotky | 11204 | 1.11 |  | koleno, materiál EPP | (prázdné) | (prázdné) | ks | 10 |  |  | 0 | 0
SoD | TRPO2 | SO 09 | 34d_TZB - VZT | 7.c VZT | VZT+CHL HA | KZ - Komunikační rozhraní modBus - standardní příslušenství jednotky | 11205 | 1.12 |  | spojka se zámkem, D=214/190, materiál EPP | (prázdné) | (prázdné) | ks | 5 |  |  | 0 | 0
SoD | TRPO2 | SO 09 | 34d_TZB - VZT | 7.c VZT | VZT+CHL HA | KZ - Komunikační rozhraní modBus - standardní příslušenství jednotky | 11206 | 1.13 |  | Větrací trubka, balení 50m, materiál PE | (prázdné) | (prázdné) | bal | 4 |  |  | 0 | 0
SoD | TRPO2 | SO 09 | 34d_TZB - VZT | 7.c VZT | VZT+CHL HA | KZ - Komunikační rozhraní modBus - standardní příslušenství jednotky | 11207 | 1.14 |  | Těsnění O – kroužek DN 90, balení 10ks | (prázdné) | (prázdné) | bal | 4 |  |  | 0 | 0
SoD | TRPO2 | SO 09 | 34d_TZB - VZT | 7.c VZT | VZT+CHL HA | KZ - Komunikační rozhraní modBus - standardní příslušenství jednotky | 11208 | 1.15 |  | Větrací trubka , materiál PE | (prázdné) | (prázdné) | bal | 2 |  |  | 0 | 0
SoD | TRPO2 | SO 09 | 34d_TZB - VZT | 7.c VZT | VZT+CHL HA | KZ - Komunikační rozhraní modBus - standardní příslušenství jednotky | 11209 | 1.16 |  | koleno, 90stupňů, vertikální | (prázdné) | (prázdné) | ks | 3 |  |  | 0 | 0
SoD | TRPO2 | SO 09 | 34d_TZB - VZT | 7.c VZT | VZT+CHL HA | KZ - Komunikační rozhraní modBus - standardní příslušenství jednotky | 11210 | 1.17 |  | přechod DN 90, koleno 90at. | (prázdné) | (prázdné) | ks | 3 |  |  | 0 | 0
SoD | TRPO2 | SO 09 | 34d_TZB - VZT | 7.c VZT | VZT+CHL HA | KZ - Komunikační rozhraní modBus - standardní příslušenství jednotky | 11211 | 1.18 |  | Designovaná krycí mřížka | (prázdné) | (prázdné) | ks | 3 |  |  | 0 | 0
SoD | TRPO2 | SO 09 | 34d_TZB - VZT | 7.c VZT | VZT+CHL HA | KZ - Komunikační rozhraní modBus - standardní příslušenství jednotky | 11212 | 1.19 |  | ventil přiváděného vzduchu, kulatý, DN 90, D=105mm | (prázdné) | (prázdné) | ks | 5 |  |  | 0 | 0
SoD | TRPO2 | SO 09 | 34d_TZB - VZT | 7.c VZT | VZT+CHL HA | KZ - Komunikační rozhraní modBus - standardní příslušenství jednotky | 11213 | 1.20 |  | Talířový ventil odváděného vzduchu (plast, barva bílá), DN 100/125 | (prázdné) | (prázdné) | ks | 8 |  |  | 0 | 0
SoD | TRPO2 | SO 09 | 34d_TZB - VZT | 7.c VZT | VZT+CHL HA | KZ - Komunikační rozhraní modBus - standardní příslušenství jednotky | 11214 | 1.21 |  | Kryt vývodu vzduchu, s přechodem | (prázdné) | (prázdné) | ks | 5 |  |  | 0 | 0
SoD | TRPO2 | SO 09 | 34d_TZB - VZT | 7.c VZT | VZT+CHL HA | KZ - Komunikační rozhraní modBus - standardní příslušenství jednotky | 11215 | 1.22 |  | Kryt vývodu vzduchu, DN125, 1x90,v=400 | (prázdné) | (prázdné) | ks | 8 |  |  | 0 | 0
SoD | TRPO2 | SO 09 | 34d_TZB - VZT | 7.c VZT | VZT+CHL HA | KZ - Komunikační rozhraní modBus - standardní příslušenství jednotky | 11216 | 1.23 |  | Kryt vývodu vzduchu | (prázdné) | (prázdné) | ks | 3 |  |  | 0 | 0
SoD | TRPO2 | SO 09 | 34d_TZB - VZT | 7.c VZT | VZT+CHL HA | KZ - Komunikační rozhraní modBus - standardní příslušenství jednotky | 11217 | 1.26 |  | škrtící element pro regulaci průtoku vzduchu | (prázdné) | (prázdné) | ks | 6 |  |  | 0 | 0
SoD | TRPO2 | SO 09 | 34d_TZB - VZT | 7.c VZT | VZT+CHL HA | KZ - Komunikační rozhraní modBus - standardní příslušenství jednotky | 11218 | 1.27 |  | Venkovní mřížka pro montáž na stěnu DN160, nerez, do 450m3/h | (prázdné) | (prázdné) | ks | 1 |  |  | 0 | 0
SoD | TRPO2 | SO 09 | 34d_TZB - VZT | 7.c VZT | VZT+CHL HA | KZ - Komunikační rozhraní modBus - standardní příslušenství jednotky | 11219 | 1.28 |  | Výfuková hlavice VHL 160/250 | (prázdné) | (prázdné) | ks | 1 |  |  | 0 | 0
SoD | TRPO2 | SO 09 | 34d_TZB - VZT | 7.c VZT | VZT+CHL HA | KZ - Komunikační rozhraní modBus - standardní příslušenství jednotky | 11220 | 1.29 |  | Stěnová mříž uzavřená SMU12,5 300x100 | (prázdné) | (prázdné) | ks | 8 |  |  | 0 | 0
SoD | TRPO2 | SO 09 | 34d_TZB - VZT | 7.c VZT | VZT+CHL HA | KZ - Komunikační rozhraní modBus - standardní příslušenství jednotky | 11221 | 1.30 |  | průchozí stěnový ventil VSR 400 | (prázdné) | (prázdné) | ks | 5 |  |  | 0 | 0
SoD | TRPO2 | SO 09 | 34d_TZB - VZT | 7.c VZT | VZT+CHL HA | KZ - Komunikační rozhraní modBus - standardní příslušenství jednotky | 11222 | 2.03 |  | Axiální ventilátor Decor 200 CRZ, V=100m3/h, Ne=20W/230V | (prázdné) | (prázdné) | ks | 1 |  |  | 0 | 0
SoD | TRPO2 | SO 09 | 34d_TZB - VZT | 7.c VZT | VZT+CHL HA | KZ - Komunikační rozhraní modBus - standardní příslušenství jednotky | 11223 | 2.04 |  | Talířový ventil přívodní KE 125 | (prázdné) | (prázdné) | ks | 1 |  |  | 0 | 0
SoD | TRPO2 | SO 09 | 34d_TZB - VZT | 7.c VZT | VZT+CHL HA | KZ - Komunikační rozhraní modBus - standardní příslušenství jednotky | 11224 | 2.05 |  | Talířový ventil přívodní KE 160 | (prázdné) | (prázdné) | ks | 1 |  |  | 0 | 0
SoD | TRPO2 | SO 09 | 34d_TZB - VZT | 7.c VZT | VZT+CHL HA | KZ - Komunikační rozhraní modBus - standardní příslušenství jednotky | 11225 | 2.07 |  | Venkovní mřížka pro montáž na stěnu DN160, nerez | (prázdné) | (prázdné) | ks | 1 |  |  | 0 | 0
SoD | TRPO2 | SO 09 | 34d_TZB - VZT | 7.c VZT | VZT+CHL HA | KZ - Komunikační rozhraní modBus - standardní příslušenství jednotky | 11226 | 2.12 |  | Mříž krycí 250x160 pro instalaci na potrubí | (prázdné) | (prázdné) | ks | 1 |  |  | 0 | 0
SoD | TRPO2 | SO 09 | 34d_TZB - VZT | 7.c VZT | VZT+CHL HA | KZ - Komunikační rozhraní modBus - standardní příslušenství jednotky | 11227 | 2.13 |  | Spiropotrubí z pozinkovaného plechu d125 | (prázdné) | (prázdné) | m | 0.5 |  |  | 0 | 0
SoD | TRPO2 | SO 09 | 34d_TZB - VZT | 7.c VZT | VZT+CHL HA | KZ - Komunikační rozhraní modBus - standardní příslušenství jednotky | 11228 | 2.15 |  | Spiropotrubí z pozinkovaného plechu d160 | (prázdné) | (prázdné) | m | 3 |  |  | 0 | 0
SoD | TRPO2 | SO 09 | 34d_TZB - VZT | 7.c VZT | VZT+CHL HA | KZ - Komunikační rozhraní modBus - standardní příslušenství jednotky | 11229 | 2.16 |  | Čtyřhranné potrubí z pozinkovaného plechu vč montážního materiálu | (prázdné) | (prázdné) | m2 | 2 |  |  | 0 | 0
SoD | TRPO2 | SO 09 | 34d_TZB - VZT | 7.c VZT | klimatizace - E1-E11 + F17-18 + D1-7 - multisplit (1+5) - bez pracovny | společné | 11232 |  |  | D9,5 | (prázdné) | (prázdné) | m | 74.25 |  |  | 0 | 0
SoD | TRPO2 | SO 09 | 34d_TZB - VZT | 7.c VZT | klimatizace - E1-E11 + F17-18 + D1-7 - multisplit (1+5) - bez pracovny | společné | 11233 | 3.02 |  | Kondenzační jednotka přímého chlazení multisplit SAMSUNG FJM AJ100TXJ5KG – chladivo R32, Qch=10kW | (prázdné) | (prázdné) | ks | 1 |  |  | 0 | 0
SoD | TRPO2 | SO 09 | 34d_TZB - VZT | 7.c VZT | klimatizace - E1-E11 + F17-18 + D1-7 - multisplit (1+5) - bez pracovny | společné | 11234 | 3.04 |  | Vnitřní nástěnná jednotka přímého chlazení SAMSUNG Luzon FJM AR07TXHZAWKNEU vč. infraovladače Qch= 2,0 kW (bez WIND-FREE) | (prázdné) | (prázdné) | ks | 3 |  |  | 0 | 0
SoD | TRPO2 | SO 09 | 34d_TZB - VZT | 7.c VZT | klimatizace - E1-E11 + F17-18 + D1-7 - multisplit (1+5) - bez pracovny | společné | 11235 | 3.06 |  | Vnitřní nástěnná jednotka přímého chlazení SAMSUNG Luzon FJM AR09TXHZAWKNEU vč. infraovladače Qch= 2,5 kW (bez WIND-FREE) | (prázdné) | (prázdné) | ks | 2 |  |  | 0 | 0
SoD | TRPO2 | SO 09 | 34d_TZB - VZT | 7.c VZT | klimatizace - E1-E11 + F17-18 + D1-7 - multisplit (1+5) - bez pracovny | společné | 11236 | 3.11 |  | adapter externí regulaci venkovní jednotky SAMSUNG MIM-B19N | (prázdné) | (prázdné) | ks | 1 |  |  | 0 | 0
SoD | TRPO2 | SO 09 | 34d_TZB - VZT | 7.c VZT | klimatizace - E1-E11 + F17-18 + D1-7 - multisplit (1+5) - bez pracovny | společné | 11237 | 3.13 |  | Potrubí chladiva R32 D6,4 | (prázdné) | (prázdné) | m | 74.25 |  |  | 0 | 0
SoD | TRPO2 | SO 09 | 34d_TZB - VZT | 7.c VZT | klimatizace - E1-E11 + F17-18 + D1-7 - multisplit (1+5) - bez pracovny | společné | 11238 | 3.14 |  | komunikační kabel | (prázdné) | (prázdné) | m | 74.25 |  |  | 0 | 0
SoD | TRPO2 | SO 09 | 34d_TZB - VZT | 7.c VZT | klimatizace - E1-E11 + F17-18 + D1-7 - multisplit (1+5) - bez pracovny | společné | 11239 | 3.15 |  | chladivo R32 pro doplnění systému | (prázdné) | (prázdné) | kg | 2.6 |  |  | 0 | 0
SoD | TRPO2 | SO 10 | 34a_TZB - ZTI | 7.a ZTI | Vnitřní rozvody ZP | ostatní | 4008 | 13 |  | Zkouška těsnosti kanalizace vodou | (prázdné) | (prázdné) | m | 171 |  |  | 5 | 855
SoD | TRPO2 | SO 10 | 34a_TZB - ZTI | 7.a ZTI | Areálový rozvod kanalizace | Trubní vedení | 4007 | 19 |  | Obetonování plastové nádrže betonem C 25/30-XC2-XA1 včetně dodávky betonu, betonovat po 30cm za současného napouštění vodou | (prázdné) | (prázdné) | m3 | 5.2 |  |  | 0 | 0
SoD | TRPO2 | SO 10 | 34a_TZB - ZTI | 7.a ZTI | ZTI - zařizovací předměty | zařizovací předměty | 4021 | (prázdné) |  | Vnitrostaveništní doprava zařizovacích předmětů | (prázdné) | (prázdné) | kpl | 0.020833 |  |  | 0 | 0
SoD | TRPO2 | SO 10 | 34a_TZB - ZTI | 7.a ZTI | ZTI - zařizovací předměty | zařizovací předměty | 4022 | 21 |  | KZ.E.H.01 - Villeroy Boch Architectura, sedátko slim soft close, podložka | (prázdné) | (prázdné) | ks | 3 |  |  | 180 | 540
SoD | TRPO2 | SO 10 | 34a_TZB - ZTI | 7.a ZTI | ZTI - zařizovací předměty | zařizovací předměty | 4023 | 22 |  | KZ.E.H.01b - Alca modul pro závěsné WC AM115/1000 | (prázdné) | (prázdné) | ks | 3 |  |  | 300 | 900
SoD | TRPO2 | SO 10 | 34a_TZB - ZTI | 7.a ZTI | ZTI - zařizovací předměty | zařizovací předměty | 4024 | 23 |  | KZ.E.H.01c - broušená nerez ocel Fun Alcaplast | (prázdné) | (prázdné) | ks | 3 |  |  | 170 | 510
SoD | TRPO2 | SO 10 | 34a_TZB - ZTI | 7.a ZTI | ZTI - zařizovací předměty | zařizovací předměty | 4025 | 24 |  | KZ.E.H.02 - Umyvadlo keramické střední 600x470 Villeroy&Boch Collaro, barva bílá, bez otvoru pro baterii, výpusť průtočná zátka, vč. montážní sady, sifon chrom | (prázdné) | (prázdné) | ks | 2 |  |  | 300 | 600
SoD | TRPO2 | SO 10 | 34a_TZB - ZTI | 7.a ZTI | ZTI - zařizovací předměty | zařizovací předměty | 4026 | 25 |  | KZ.E.H.02b - Umyvadlové baterie podomítkové s delším ramenem 230 mm, chromové Grohe Essence vč.podomítkového tělesa | (prázdné) | (prázdné) | ks | 2 |  |  | 480 | 960
SoD | TRPO2 | SO 10 | 34a_TZB - ZTI | 7.a ZTI | ZTI - zařizovací předměty | zařizovací předměty | 4027 | 26 |  | KZ.E.H.03 - Dvojumyvadlo keramické 1300x470 Villeroy&Boch Collaro, barva bílá, bez otvoru pro baterii, 2xvýpusť průtočná zátka, vč. 2xmontážní sady, 2xsifon chrom | (prázdné) | (prázdné) | ks | 1 |  |  | 540 | 540
SoD | TRPO2 | SO 10 | 34a_TZB - ZTI | 7.a ZTI | ZTI - zařizovací předměty | zařizovací předměty | 4028 | 27 |  | KZ.E.H.03b - Umyvadlové baterie podomítkové s delším ramenem 230 mm, chromové Grohe Essence vč.podomítkového tělesa | (prázdné) | (prázdné) | ks | 2 |  |  | 480 | 960
SoD | TRPO2 | SO 10 | 34a_TZB - ZTI | 7.a ZTI | ZTI - zařizovací předměty | zařizovací předměty | 4029 | 28 |  | KZ.E.H.04 - Kaldewei Cayono DUO smalt. 1800X800 + vanový sifon Exafill S SILFRA + vanové nožičky | (prázdné) | (prázdné) | ks | 1 |  |  | 1000 | 1000
SoD | TRPO2 | SO 10 | 34a_TZB - ZTI | 7.a ZTI | ZTI - zařizovací předměty | zařizovací předměty | 4030 | 29 |  | KZ.E.H.04b - Vanová baterie podomítková termostatická Grohe Grohtherm pro 2 výstupy vč. podomítkového tělesa | (prázdné) | (prázdné) | ks | 1 |  |  | 430 | 430
SoD | TRPO2 | SO 10 | 34a_TZB - ZTI | 7.a ZTI | ZTI - zařizovací předměty | zařizovací předměty | 4031 | 30 |  | KZ.E.H.04c - Ruční hlavice Grohe Tempesta Cosmopolitan 100 set, vč. připojovacího kolínka | (prázdné) | (prázdné) | ks | 1 |  |  | 230 | 230
SoD | TRPO2 | SO 10 | 34a_TZB - ZTI | 7.a ZTI | ZTI - zařizovací předměty | zařizovací předměty | 4032 | 33 |  | KZ.E.H.12 - SCANDIC M104 1600x2000mm ROTH GDN1 atyp brillant/čiré sklo | (prázdné) | (prázdné) | ks | 1 |  |  | 800 | 800
SoD | TRPO2 | SO 10 | 34a_TZB - ZTI | 7.a ZTI | ZTI - zařizovací předměty | zařizovací předměty | 4033 | 34 |  | KZ.E.H.12b - Vanová baterie podomítková termostatická Grohe Grohtherm pro 2 výstupy vč. podomítkového tělesa | (prázdné) | (prázdné) | ks | 2 |  |  | 800 | 1600
SoD | TRPO2 | SO 10 | 34a_TZB - ZTI | 7.a ZTI | ZTI - zařizovací předměty | zařizovací předměty | 4034 | 35 |  | KZ.E.H.12c - Ruční hlavice Grohe Tempesta Cosmopolitan 100 set, vč. připojovacího kolínka, Grohe Tempesta 210 hlavová sprcha s připojením | (prázdné) | (prázdné) | ks | 2 |  |  | 430 | 860
SoD | TRPO2 | SO 10 | 34a_TZB - ZTI | 7.a ZTI | ZTI - zařizovací předměty | zařizovací předměty | 4035 | 36 |  | KZ.E.H.23 - AlcaPLAST APZ101 Low + rošt LINE | (prázdné) | (prázdné) | ks | 1 |  |  | 230 | 230
SoD | TRPO2 | SO 10 | 34a_TZB - ZTI | 7.a ZTI | ZTI - zařizovací předměty | zařizovací předměty | 4036 | 38 |  | KZ.E.H.35 - nástěnná výlevka Mira + mřížka + šrouby + nástěnna baterie | (prázdné) | (prázdné) | ks | 1 |  |  | 300 | 300
SoD | TRPO2 | SO 10 | 34a_TZB - ZTI | 7.a ZTI | ZTI - zařizovací předměty | zařizovací předměty | 4037 | 39 |  | KZ.E.H.30 - Aura radiátor 150-60 chrom DX term. hlavice, chrom V-EXACT, úhlový levý ventil, nikl REGUTEC, šroubení rohové, nikl HEIMEIER svěrné šroubení 15měď (cena za 1 ks - nutno objednat 2 ks) MARCUS radiátor 450x1760 prohnutý CR + Ventil radiátorov | (prázdné) | (prázdné) | ks | 3 |  |  | 490 | 1470
SoD | TRPO2 | SO 10 | 34a_TZB - ZTI | 7.a ZTI | ZTI - zařizovací předměty | zařizovací předměty | 4038 | 57 |  | KZ.D.H.13 - SCANDIC M104ATYP 850x2000mm ROTH GDN1 atyp brillant/čiré sklo | (prázdné) | (prázdné) | ks | 1 |  |  | 500 | 500
SoD | TRPO2 | SO 10 | 34a_TZB - ZTI | 7.a ZTI | ZTI - zařizovací předměty | zařizovací předměty | 4039 | 65 |  | KZ.D.H.24 - AlcaPLAST APZ101 Low + rošt LINE | (prázdné) | (prázdné) | ks | 1 |  |  | 350 | 350
SoD | TRPO2 | SO 10 | 34a_TZB - ZTI | 7.a ZTI | ZTI - plynovod | ostatní | 4016 | 1 |  | Revize plynových spotřebičů | (prázdné) | (prázdné) | kpl | 1 |  |  | 850 | 850
SoD | TRPO2 | SO 10 | 34a_TZB - ZTI | 7.a ZTI | ZTI - plynovod | ostatní | 4017 | 2 |  | Uvedení kotlů a rečgulace do provozu autorizovaným servisem | (prázdné) | (prázdné) | kpl | 1 |  |  | 830 | 830
SoD | TRPO2 | SO 10 | 34a_TZB - ZTI | 7.a ZTI | ZTI - plynovod | Armatury | 4009 | 1 |  | Příprava pro montáž plynoměru G4, včetně rozpěrky a instalačního rámu | (prázdné) | (prázdné) | kpl | 1 |  |  | 230 | 230
SoD | TRPO2 | SO 10 | 34a_TZB - ZTI | 7.a ZTI | ZTI - plynovod | Armatury | 4010 | 2 |  | Dodávka a montáž regulátoru tlaku plynu B6 | (prázdné) | (prázdné) | kpl | 1 |  |  | 350 | 350
SoD | TRPO2 | SO 10 | 34a_TZB - ZTI | 7.a ZTI | ZTI - plynovod | Armatury | 4011 | 3 |  | Manometr (0-6,0 kPa) včetně návarku M 20x1,5 a manometrické smyčky | (prázdné) | (prázdné) | kpl | 1 |  |  | 200 | 200
SoD | TRPO2 | SO 10 | 34a_TZB - ZTI | 7.a ZTI | ZTI - plynovod | Armatury | 4012 | 4 |  | Požární armatura ALPEX GAS FireBag | (prázdné) | (prázdné) | ks | 1 |  |  | 100 | 100
SoD | TRPO2 | SO 10 | 34a_TZB - ZTI | 7.a ZTI | ZTI - plynovod | Armatury | 4013 | 5 |  | Kulový kohout s atestem na zemní plyn 3/4 | (prázdné) | (prázdné) | ks | 1 |  |  | 60 | 60
SoD | TRPO2 | SO 10 | 34a_TZB - ZTI | 7.a ZTI | ZTI - plynovod | Armatury | 4014 | 6 |  | Kulový kohout s atestem na zemní plyn 1 | (prázdné) | (prázdné) | ks | 1 |  |  | 80 | 80
SoD | TRPO2 | SO 10 | 34a_TZB - ZTI | 7.a ZTI | ZTI - plynovod | Armatury | 4015 | 7 |  | Pevná přípojka ke kotli DN 25 | (prázdné) | (prázdné) | kpl | 1 |  |  | 170 | 170
SoD | TRPO2 | SO 10 | 34a_TZB - ZTI | 7.a ZTI | ZTI - plynovod | Potrubí | 4018 | 1 |  | Vícevrstvé potrubí ALPEX-GAS - 20x2 | (prázdné) | (prázdné) | m | 1 |  |  | 40 | 40
SoD | TRPO2 | SO 10 | 34a_TZB - ZTI | 7.a ZTI | ZTI - plynovod | Potrubí | 4019 | 2 |  | Vícevrstvé potrubí ALPEX-GAS - 26x3 | (prázdné) | (prázdné) | m | 27 |  |  | 60 | 1620
SoD | TRPO2 | SO 10 | 34a_TZB - ZTI | 7.a ZTI | ZTI - plynovod | Potrubí | 4020 | 4 |  | Korugovaná ochranná trubka GAS 26 | (prázdné) | (prázdné) | m | 22 |  |  | 15 | 330
SoD | TRPO2 | SO 10 | 34a_TZB - ZTI | 7.a ZTI | rozvody ZP | Potrubí, tvarovky, armatury - dodávka a montáž | 4040 | 15 |  | Potrubí kanalizační z PVC ležaté - systém KG DN 110 | (prázdné) | (prázdné) | m | 18 |  |  | 0 | 0
SoD | TRPO2 | SO 10 | 34a_TZB - ZTI | 7.a ZTI | rozvody ZP | Potrubí, tvarovky, armatury - dodávka a montáž | 4041 | 16 |  | Potrubí kanalizační z PVC ležaté - systém KG DN 125 | (prázdné) | (prázdné) | m | 34 |  |  | 0 | 0
SoD | TRPO2 | SO 10 | 34a_TZB - ZTI | 7.a ZTI | rozvody ZP | Potrubí, tvarovky, armatury - dodávka a montáž | 4042 | 17 |  | Potrubí kanalizační z PVC ležaté - systém KG DN 160 | (prázdné) | (prázdné) | m | 5 |  |  | 0 | 0
SoD | TRPO2 | SO 10 | 34a_TZB - ZTI | 7.a ZTI | rozvody ZP | Potrubí, tvarovky, armatury - dodávka a montáž | 4043 | 18 |  | Potrubí kanalizační připojovací - HT systém s protihluk. úpravou, např. Raupiano plus DN 40 | (prázdné) | (prázdné) | m | 20 |  |  | 70 | 1400
SoD | TRPO2 | SO 10 | 34a_TZB - ZTI | 7.a ZTI | rozvody ZP | Potrubí, tvarovky, armatury - dodávka a montáž | 4044 | 19 |  | Potrubí kanalizační připojovací - HT systém s protihluk. úpravou, např. Raupiano plus DN 50 | (prázdné) | (prázdné) | m | 7 |  |  | 80 | 560
SoD | TRPO2 | SO 10 | 34a_TZB - ZTI | 7.a ZTI | rozvody ZP | Potrubí, tvarovky, armatury - dodávka a montáž | 4045 | 20 |  | Potrubí kanalizační připojovací - HT systém s protihluk. úpravou, např. Raupiano plus DN 75 | (prázdné) | (prázdné) | m | 12 |  |  | 80 | 960
SoD | TRPO2 | SO 10 | 34a_TZB - ZTI | 7.a ZTI | rozvody ZP | Potrubí, tvarovky, armatury - dodávka a montáž | 4046 | 21 |  | Potrubí kanalizační připojovací - HT systém s protihluk. úpravou, např. Raupiano plus DN 110 | (prázdné) | (prázdné) | m | 51 |  |  | 100 | 5100
SoD | TRPO2 | SO 10 | 34a_TZB - ZTI | 7.a ZTI | rozvody ZP | Potrubí, tvarovky, armatury - dodávka a montáž | 4047 | 22 |  | Potrubí kondenzační PPR, PN 20, D32 | (prázdné) | (prázdné) | m | 24 |  |  | 80 | 1920
SoD | TRPO2 | SO 10 | 34a_TZB - ZTI | 7.a ZTI | rozvody ZP | Potrubí, tvarovky, armatury - dodávka a montáž | 4048 | 23 |  | Zvuková izolace potrubí -návlekové hadice tl.15 mm, např. Tubolit AR, DN 40 | (prázdné) | (prázdné) | m | 20 |  |  | 20 | 400
SoD | TRPO2 | SO 10 | 34a_TZB - ZTI | 7.a ZTI | rozvody ZP | Potrubí, tvarovky, armatury - dodávka a montáž | 4049 | 24 |  | Zvuková izolace potrubí -návlekové hadice tl.15 mm, např. Tubolit AR, DN 50 | (prázdné) | (prázdné) | m | 7 |  |  | 20 | 140
SoD | TRPO2 | SO 10 | 34a_TZB - ZTI | 7.a ZTI | rozvody ZP | Potrubí, tvarovky, armatury - dodávka a montáž | 4050 | 25 |  | Zvuková izolace potrubí -návlekové hadice tl.15 mm, např. Tubolit AR, DN 75 | (prázdné) | (prázdné) | m | 12 |  |  | 25 | 300
SoD | TRPO2 | SO 10 | 34a_TZB - ZTI | 7.a ZTI | rozvody ZP | Potrubí, tvarovky, armatury - dodávka a montáž | 4051 | 26 |  | Zvuková izolace potrubí -návlekové hadice tl.15 mm, např. Tubolit AR, DN 110 | (prázdné) | (prázdné) | m | 51 |  |  | 40 | 2040
SoD | TRPO2 | SO 10 | 34a_TZB - ZTI | 7.a ZTI | rozvody ZP | Potrubí, tvarovky, armatury - dodávka a montáž | 4052 | 27 |  | Podlahová vpust s nátokem DN 50 např. HL510NPr | (prázdné) | (prázdné) | kpl | 1 |  |  | 0 | 0
SoD | TRPO2 | SO 10 | 34a_TZB - ZTI | 7.a ZTI | rozvody ZP | Potrubí, tvarovky, armatury - dodávka a montáž | 4053 | 28 |  | Venkovní odvodňovací kanálek dl. 0,8 m | (prázdné) | (prázdné) | kpl | 1 |  |  | 0 | 0
SoD | TRPO2 | SO 10 | 34a_TZB - ZTI | 7.a ZTI | rozvody ZP | Potrubí, tvarovky, armatury - dodávka a montáž | 4054 | 29 |  | Venkovní odvodňovací kanálek dl. 5,1 m | (prázdné) | (prázdné) | kpl | 1 |  |  | 0 | 0
SoD | TRPO2 | SO 10 | 34a_TZB - ZTI | 7.a ZTI | rozvody ZP | Potrubí, tvarovky, armatury - dodávka a montáž | 4055 | 30 |  | Kondenzační sifon např. HL138 | (prázdné) | (prázdné) | kpl | 6 |  |  | 360 | 2160
SoD | TRPO2 | SO 10 | 34a_TZB - ZTI | 7.a ZTI | rozvody ZP | Potrubí, tvarovky, armatury - dodávka a montáž | 4056 | 31 |  | Vtok se zápchovou uzávěrkou např. HL21 | (prázdné) | (prázdné) | kpl | 1 |  |  | 80 | 80
SoD | TRPO2 | SO 10 | 34a_TZB - ZTI | 7.a ZTI | rozvody ZP | Potrubí, tvarovky, armatury - dodávka a montáž | 4057 | 33 |  | Regulační prvek pro odtok z retenční nádrže Wavin Azura DN 200 | (prázdné) | (prázdné) | kpl | 1 |  |  | 0 | 0
SoD | TRPO2 | SO 10 | 34a_TZB - ZTI | 7.a ZTI | rozvody ZP | Potrubí, tvarovky, armatury - dodávka a montáž | 4058 | 34 |  | Nádrž na dešťovou vodu o objemu 8 m3 | (prázdné) | (prázdné) | kpl | 1 |  |  | 0 | 0
SoD | TRPO2 | SO 10 | 34a_TZB - ZTI | 7.a ZTI | vodovod HA | ostatní | 4075 | 1 |  | Elektrický průtokový ohřívač vody ELIZ EL 52 páková baterie | (prázdné) | (prázdné) | kpl | 1 |  |  | 330 | 330
SoD | TRPO2 | SO 10 | 34a_TZB - ZTI | 7.a ZTI | vodovod HA | ostatní | 4076 | 2 |  | Tlaková zkouška potrubí | (prázdné) | (prázdné) | kpl | 145 |  |  | 2 | 290
SoD | TRPO2 | SO 10 | 34a_TZB - ZTI | 7.a ZTI | vodovod HA | ostatní | 4077 | 3 |  | Proplach a desinfekce potrubí, včetně desinfekčního prostředku | (prázdné) | (prázdné) | m | 145 |  |  | 1.6 | 232
SoD | TRPO2 | SO 10 | 34a_TZB - ZTI | 7.a ZTI | vodovod HA | ostatní | 4078 | 4 |  | Rozbory kvality vody | (prázdné) | (prázdné) | kpl | 1 |  |  |  | 0
SoD | TRPO2 | SO 10 | 34a_TZB - ZTI | 7.a ZTI | vodovod HA | ostatní | 4079 | 5 |  | Signalizační vodič CYY2,5mm2 včetně svorek | (prázdné) | (prázdné) | m | 15 |  |  | 2 | 30
SoD | TRPO2 | SO 10 | 34a_TZB - ZTI | 7.a ZTI | vodovod HA | ostatní | 4080 | 6 |  | Výstražná folie - modrá, nápis: VODA, šíře 300mm | (prázdné) | (prázdné) | m | 15 |  |  | 3 | 45
SoD | TRPO2 | SO 10 | 34a_TZB - ZTI | 7.a ZTI | vodovod HA | ostatní | 4081 | 7 |  | Topný kabel pro ohřev TV HWAT | (prázdné) | (prázdné) | m | 17 |  |  | 0 | 0
SoD | TRPO2 | SO 10 | 34a_TZB - ZTI | 7.a ZTI | vodovod HA | ostatní | 4082 | 8 |  | Programovací jednotka HWAT-ECO | (prázdné) | (prázdné) | kpl | 1 |  |  | 0 | 0
SoD | TRPO2 | SO 10 | 34a_TZB - ZTI | 7.a ZTI | vodovod HA | Armatury | 4059 | 1 |  | Vodoměrná sestava s vodoměrem 2,5 m3/h, DN 32 | (prázdné) | (prázdné) | kpl | 1 |  |  | 200 | 200
SoD | TRPO2 | SO 10 | 34a_TZB - ZTI | 7.a ZTI | vodovod HA | Armatury | 4060 | 10 |  | Zpětná klapka DN20 dodávka a montáž | (prázdné) | (prázdné) | kpl | 1 |  |  | 50 | 50
SoD | TRPO2 | SO 10 | 34a_TZB - ZTI | 7.a ZTI | vodovod HA | Armatury | 4061 | 13 |  | Kulový kohout DN20 dodávka a montáž | (prázdné) | (prázdné) | kpl | 2 |  |  | 60 | 120
SoD | TRPO2 | SO 10 | 34a_TZB - ZTI | 7.a ZTI | vodovod HA | Armatury | 4062 | 15 |  | Kulový kohout DN32 dodávka a montáž | (prázdné) | (prázdné) | kpl | 1 |  |  | 90 | 90
SoD | TRPO2 | SO 10 | 34a_TZB - ZTI | 7.a ZTI | vodovod HA | Armatury | 4063 | 16 |  | Výtokový ventil DN15 u centrálního ohříváku TV, vnitřní dodávka a montáž | (prázdné) | (prázdné) | kpl | 1 |  |  | 50 | 50
SoD | TRPO2 | SO 10 | 34a_TZB - ZTI | 7.a ZTI | vodovod HA | Armatury | 4064 | 17 |  | Pračkový ventil T212-DN15 u výlevky | (prázdné) | (prázdné) | kpl | 1 |  |  | 60 | 60
SoD | TRPO2 | SO 10 | 34a_TZB - ZTI | 7.a ZTI | vodovod HA | Armatury | 4065 | 18 |  | Kombinovaná zápachová uzávěrka s připojením vody pro pračku a myčku HL405 | (prázdné) | (prázdné) | kpl | 2 |  |  | 100 | 200
SoD | TRPO2 | SO 10 | 34a_TZB - ZTI | 7.a ZTI | vodovod HA | Armatury | 4066 | 19 |  | Nezámrzný ventil Schell dodávka a montáž | (prázdné) | (prázdné) | kpl | 2 |  |  | 390 | 780
SoD | TRPO2 | SO 10 | 34a_TZB - ZTI | 7.a ZTI | vodovod HA | Armatury | 4067 | 2 |  | Podružné měření pro zálivku | (prázdné) | (prázdné) | kpl | 1 |  |  | 150 | 150
SoD | TRPO2 | SO 10 | 34a_TZB - ZTI | 7.a ZTI | vodovod HA | Armatury | 4068 | 20 |  | Rohový kulový uzávěr 1/2x3/8 dodávka a montáž | (prázdné) | (prázdné) | kpl | 15 |  |  | 60 | 900
SoD | TRPO2 | SO 10 | 34a_TZB - ZTI | 7.a ZTI | vodovod HA | Armatury | 4069 | 3 |  | Vyvedení a upevnění výpustek DN 15 | (prázdné) | (prázdné) | kpl | 23 |  |  | 15 | 345
SoD | TRPO2 | SO 10 | 34a_TZB - ZTI | 7.a ZTI | vodovod HA | Armatury | 4070 | 4 |  | Nástěnka K 247, pro výtokový ventil G 1/2 | (prázdné) | (prázdné) | kpl | 15 |  |  | 25 | 375
SoD | TRPO2 | SO 10 | 34a_TZB - ZTI | 7.a ZTI | vodovod HA | Armatury | 4071 | 5 |  | Nástěnka K 247, pro baterii G 1/2 | (prázdné) | (prázdné) | kpl | 8 |  |  | 25 | 200
SoD | TRPO2 | SO 10 | 34a_TZB - ZTI | 7.a ZTI | vodovod HA | Armatury | 4072 | 6 |  | Plastová šachta s kulovým kohoutem 3/4 a rychlospojkou na hadici dodávka a montáž | (prázdné) | (prázdné) | kpl | 1 |  |  | 0 | 0
SoD | TRPO2 | SO 10 | 34a_TZB - ZTI | 7.a ZTI | vodovod HA | Armatury | 4073 | 7 |  | Čerpací sada pro využití dešťové vody RAIN TRONIC 230V,50Hz,5VA,M32A | (prázdné) | (prázdné) | kpl | 1 |  |  | 0 | 0
SoD | TRPO2 | SO 10 | 34a_TZB - ZTI | 7.a ZTI | vodovod HA | Armatury | 4074 | 8 |  | Pojistný ventil DN15 dodávka a montáž | (prázdné) | (prázdné) | kpl | 1 |  |  | 100 | 100
SoD | TRPO2 | SO 10 | 34a_TZB - ZTI | 7.a ZTI | vodovod HA | Potrubí | 4083 | 1 |  | Potrubí z PEHD, D 32 | (prázdné) | (prázdné) | m | 3 |  |  | 20 | 60
SoD | TRPO2 | SO 10 | 34a_TZB - ZTI | 7.a ZTI | vodovod HA | Potrubí | 4084 | 10 |  | Potrubí z PPR EVO, pro teplou vodu, PN22, D 20x2,3 mm + značení a popisné štítky | (prázdné) | (prázdné) | m | 12 |  |  | 60 | 720
SoD | TRPO2 | SO 10 | 34a_TZB - ZTI | 7.a ZTI | vodovod HA | Potrubí | 4085 | 11 |  | Potrubí z PPR EVO, pro teplou vodu, PN22, D 25x2,8 mm + značení a popisné štítky | (prázdné) | (prázdné) | m | 19 |  |  | 60 | 1140
SoD | TRPO2 | SO 10 | 34a_TZB - ZTI | 7.a ZTI | vodovod HA | Potrubí | 4086 | 13 |  | Pro potrubí D 20 tl.13 mm | (prázdné) | (prázdné) | m | 32 |  |  | 15 | 480
SoD | TRPO2 | SO 10 | 34a_TZB - ZTI | 7.a ZTI | vodovod HA | Potrubí | 4087 | 14 |  | Pro potrubí D 25 tl.13 mm | (prázdné) | (prázdné) | m | 7 |  |  | 15 | 105
SoD | TRPO2 | SO 10 | 34a_TZB - ZTI | 7.a ZTI | vodovod HA | Potrubí | 4088 | 15 |  | Pro potrubí D 32 tl.13 mm | (prázdné) | (prázdné) | m | 16 |  |  | 15 | 240
SoD | TRPO2 | SO 10 | 34a_TZB - ZTI | 7.a ZTI | vodovod HA | Potrubí | 4089 | 16 |  | Pro potrubí DN 40 tl.13 mm | (prázdné) | (prázdné) | m | 5 |  |  | 15 | 75
SoD | TRPO2 | SO 10 | 34a_TZB - ZTI | 7.a ZTI | vodovod HA | Potrubí | 4090 | 18 |  | Pro potrubí D 20 tl. 20 mm | (prázdné) | (prázdné) | m | 3 |  |  | 15 | 45
SoD | TRPO2 | SO 10 | 34a_TZB - ZTI | 7.a ZTI | vodovod HA | Potrubí | 4091 | 19 |  | Pro potrubí D 25 tl. 25 mm | (prázdné) | (prázdné) | m | 5 |  |  | 15 | 75
SoD | TRPO2 | SO 10 | 34a_TZB - ZTI | 7.a ZTI | vodovod HA | Potrubí | 4092 | 2 |  | Potrubí z PEHD, D 40 | (prázdné) | (prázdné) | m | 12 |  |  | 20 | 240
SoD | TRPO2 | SO 10 | 34a_TZB - ZTI | 7.a ZTI | vodovod HA | Potrubí | 4093 | 21 |  | Pro potrubí D 20 tl. 13 mm | (prázdné) | (prázdné) | m | 20 |  |  | 15 | 300
SoD | TRPO2 | SO 10 | 34a_TZB - ZTI | 7.a ZTI | vodovod HA | Potrubí | 4094 | 22 |  | Pro potrubí D 25 tl. 13 mm | (prázdné) | (prázdné) | m | 10 |  |  | 15 | 150
SoD | TRPO2 | SO 10 | 34a_TZB - ZTI | 7.a ZTI | vodovod HA | Potrubí | 4095 | 23 |  | Pro potrubí D 32 tl. 13 mm | (prázdné) | (prázdné) | m | 11 |  |  | 15 | 165
SoD | TRPO2 | SO 10 | 34a_TZB - ZTI | 7.a ZTI | vodovod HA | Potrubí | 4096 | 26 |  | Pro potrubí D 20 tl. 20 mm | (prázdné) | (prázdné) | m | 12 |  |  | 15 | 180
SoD | TRPO2 | SO 10 | 34a_TZB - ZTI | 7.a ZTI | vodovod HA | Potrubí | 4097 | 27 |  | Pro potrubí D 25 tl. 25 mm | (prázdné) | (prázdné) | m | 5 |  |  | 15 | 75
SoD | TRPO2 | SO 10 | 34a_TZB - ZTI | 7.a ZTI | vodovod HA | Potrubí | 4098 | 29 |  | Pro potrubí D 25 tl. 25 mm | (prázdné) | (prázdné) | m | 17 |  |  | 20 | 340
SoD | TRPO2 | SO 10 | 34a_TZB - ZTI | 7.a ZTI | vodovod HA | Potrubí | 4099 | 3 |  | Kompaktní těsnění na výstup ze šachty pro potrubí HDPE32,PE100,SDR11 | (prázdné) | (prázdné) | m | 2 |  |  | 0 | 0
SoD | TRPO2 | SO 10 | 34a_TZB - ZTI | 7.a ZTI | vodovod HA | Potrubí | 4100 | 5 |  | Potrubí z PPR EVO, pro studenou vodu, PN22, D 20x2,3 mm + značení a popisné štítky | (prázdné) | (prázdné) | m | 51 |  |  | 60 | 3060
SoD | TRPO2 | SO 10 | 34a_TZB - ZTI | 7.a ZTI | vodovod HA | Potrubí | 4101 | 6 |  | Potrubí z PPR EVO, pro studenou vodu, PN22, D 25x2,8 mm + značení a popisné štítky | (prázdné) | (prázdné) | m | 16 |  |  | 70 | 1120
SoD | TRPO2 | SO 10 | 34a_TZB - ZTI | 7.a ZTI | vodovod HA | Potrubí | 4102 | 7 |  | Potrubí z PPR EVO, pro studenou vodu, PN22, D 32x3,6 mm + značení a popisné štítky | (prázdné) | (prázdné) | m | 27 |  |  | 80 | 2160
SoD | TRPO2 | SO 10 | 34a_TZB - ZTI | 7.a ZTI | vodovod HA | Potrubí | 4103 | 8 |  | Potrubí z PPR EVO, pro studenou vodu, PN22, D 40x4,5 mm + značení a popisné štítky | (prázdné) | (prázdné) | m | 5 |  |  | 80 | 400
SoD | TRPO2 | SO 10 | 34c_TZB - vytápění a chlazení | 7.b UT+CH | VYTÁPĚNÍ | VYTÁPĚNÍ | 9203 | 1 |  | plynový kondenzační kotel AMC 25 BS 130L, s integrovaným zásobníkem TV, vestavěná expanzní nádoba 18 l | (prázdné) | (prázdné) | ks | 1 |  |  | 0 | 0
SoD | TRPO2 | SO 10 | 34c_TZB - vytápění a chlazení | 7.b UT+CH | VYTÁPĚNÍ | VYTÁPĚNÍ | 9204 | 10 |  | kulový kohout DN25 plnoprůtokový typu GIA R910, nebo odp. | (prázdné) | (prázdné) | ks | 2 |  |  | 80 | 160
SoD | TRPO2 | SO 10 | 34c_TZB - vytápění a chlazení | 7.b UT+CH | VYTÁPĚNÍ | VYTÁPĚNÍ | 9205 | 11 |  | FiltrBall DN25 | (prázdné) | (prázdné) | ks | 1 |  |  | 70 | 70
SoD | TRPO2 | SO 10 | 34c_TZB - vytápění a chlazení | 7.b UT+CH | VYTÁPĚNÍ | VYTÁPĚNÍ | 9206 | 12 |  | vypoutěcí kohout DN15 typu GIA R248F1, nebo odp. | (prázdné) | (prázdné) | ks | 4 |  |  | 70 | 280
SoD | TRPO2 | SO 10 | 34c_TZB - vytápění a chlazení | 7.b UT+CH | VYTÁPĚNÍ | VYTÁPĚNÍ | 9207 | 13 |  | oddělovací člen pro doplňovací systémy FILLSET COMPACT | (prázdné) | (prázdné) | ks | 1 |  |  | 1500 | 1500
SoD | TRPO2 | SO 10 | 34c_TZB - vytápění a chlazení | 7.b UT+CH | VYTÁPĚNÍ | VYTÁPĚNÍ | 9208 | 14 |  | Demineralizační patrona | (prázdné) | (prázdné) | ks | 1 |  |  | 1100 | 1100
SoD | TRPO2 | SO 10 | 34c_TZB - vytápění a chlazení | 7.b UT+CH | VYTÁPĚNÍ | VYTÁPĚNÍ | 9209 | 16 |  | Deskové těleso typu Radik K (klasik), 22 900 1200 | (prázdné) | (prázdné) | ks | 1 |  |  | 650 | 650
SoD | TRPO2 | SO 10 | 34c_TZB - vytápění a chlazení | 7.b UT+CH | VYTÁPĚNÍ | VYTÁPĚNÍ | 9210 | 20 |  | Regulační šroubení Regulux DN15 | (prázdné) | (prázdné) | ks | 1 |  |  | 60 | 60
SoD | TRPO2 | SO 10 | 34c_TZB - vytápění a chlazení | 7.b UT+CH | VYTÁPĚNÍ | VYTÁPĚNÍ | 9211 | 21 |  | termostatický ventil pro otopná tělesa s automatickým omezením průtoku typu Eclipse DN15 | (prázdné) | (prázdné) | ks | 1 |  |  | 100 | 100
SoD | TRPO2 | SO 10 | 34c_TZB - vytápění a chlazení | 7.b UT+CH | VYTÁPĚNÍ | VYTÁPĚNÍ | 9212 | 22 |  | termostatická hlavice bílá | (prázdné) | (prázdné) | ks | 1 |  |  | 60 | 60
SoD | TRPO2 | SO 10 | 34c_TZB - vytápění a chlazení | 7.b UT+CH | VYTÁPĚNÍ | VYTÁPĚNÍ | 9213 | 23 |  | plastové potrubí s KB typu Rehau Rautherm S, spojované lisováním prům. 17x2, vč. tvarovek, montáže a uložení potrubí | (prázdné) | (prázdné) | ks | 17 |  |  | 40 | 680
SoD | TRPO2 | SO 10 | 34c_TZB - vytápění a chlazení | 7.b UT+CH | VYTÁPĚNÍ | VYTÁPĚNÍ | 9214 | 25 |  | plastové potrubí s KB typu Rehau Rautherm S, spojované lisováním prům. 25x2,3, vč. tvarovek, montáže a uložení potrubí | (prázdné) | (prázdné) | ks | 6 |  |  | 60 | 360
SoD | TRPO2 | SO 10 | 34c_TZB - vytápění a chlazení | 7.b UT+CH | VYTÁPĚNÍ | VYTÁPĚNÍ | 9215 | 26 |  | plastové potrubí s KB typu Rehau Rautherm S, spojované lisováním prům. 32x2,9, vč. tvarovek, montáže a uložení potrubí | (prázdné) | (prázdné) | ks | 24 |  |  | 80 | 1920
SoD | TRPO2 | SO 10 | 34c_TZB - vytápění a chlazení | 7.b UT+CH | VYTÁPĚNÍ | VYTÁPĚNÍ | 9216 | 27 |  | tepelná izolace pěnová návlaková s povrchovou ochrannou vrstvou, typu Mirelon PET, vnitřní průměr 18mm, tl.20mm, nebo odp. | (prázdné) | (prázdné) | ks | 17 |  |  | 15 | 255
SoD | TRPO2 | SO 10 | 34c_TZB - vytápění a chlazení | 7.b UT+CH | VYTÁPĚNÍ | VYTÁPĚNÍ | 9217 | 29 |  | tepelná izolace pěnová návlaková s povrchovou ochrannou vrstvou, typu Mirelon PET, vnitřní průměr 25mm, tl.25mm, nebo odp. | (prázdné) | (prázdné) | ks | 6 |  |  | 25 | 150
SoD | TRPO2 | SO 10 | 34c_TZB - vytápění a chlazení | 7.b UT+CH | VYTÁPĚNÍ | VYTÁPĚNÍ | 9218 | 3 |  | kotlový adaptér s měřícím otvorem THRs pro koaxiální odvod spalin a přívod vzduchuDN125/80 (součástí dodávky kotle) | (prázdné) | (prázdné) | ks | 1 |  |  | 0 | 0
SoD | TRPO2 | SO 10 | 34c_TZB - vytápění a chlazení | 7.b UT+CH | VYTÁPĚNÍ | VYTÁPĚNÍ | 9219 | 30 |  | tepelná izolace pěnová návlaková s povrchovou ochrannou vrstvou, typu Mirelon PET, vnitřní průměr 32mm, tl.25mm, nebo odp. | (prázdné) | (prázdné) | ks | 24 |  |  | 25 | 600
SoD | TRPO2 | SO 10 | 34c_TZB - vytápění a chlazení | 7.b UT+CH | VYTÁPĚNÍ | VYTÁPĚNÍ | 9220 | 31 |  | Potrubí EVOH 17x2,0 mm | (prázdné) | (prázdné) | ks | 1043 |  |  | 25 | 26075
SoD | TRPO2 | SO 10 | 34c_TZB - vytápění a chlazení | 7.b UT+CH | VYTÁPĚNÍ | VYTÁPĚNÍ | 9221 | 32 |  | Chránička černá 20x2 | (prázdné) | (prázdné) | ks | 46 |  |  | 15 | 690
SoD | TRPO2 | SO 10 | 34c_TZB - vytápění a chlazení | 7.b UT+CH | VYTÁPĚNÍ | VYTÁPĚNÍ | 9222 | 33 |  | Vodicí oblouk GK-RB 15/18 | (prázdné) | (prázdné) | ks | 48 |  |  | 15 | 720
SoD | TRPO2 | SO 10 | 34c_TZB - vytápění a chlazení | 7.b UT+CH | VYTÁPĚNÍ | VYTÁPĚNÍ | 9223 | 34 |  | Systémová deska s rastrem EPS100/30MM | (prázdné) | (prázdné) | ks | 158 |  |  | 60 | 9480
SoD | TRPO2 | SO 10 | 34c_TZB - vytápění a chlazení | 7.b UT+CH | VYTÁPĚNÍ | VYTÁPĚNÍ | 9224 | 35 |  | Dilatační pás 8x150 mm, Tubex | (prázdné) | (prázdné) | ks | 200 |  |  | 15 | 3000
SoD | TRPO2 | SO 10 | 34c_TZB - vytápění a chlazení | 7.b UT+CH | VYTÁPĚNÍ | VYTÁPĚNÍ | 9225 | 36 |  | připojovací šroubení na rozdělovač | (prázdné) | (prázdné) | ks | 36 |  |  | 60 | 2160
SoD | TRPO2 | SO 10 | 34c_TZB - vytápění a chlazení | 7.b UT+CH | VYTÁPĚNÍ | VYTÁPĚNÍ | 9226 | 38 |  | Rozdělovač Concept - 6 okruhů | (prázdné) | (prázdné) | ks | 3 |  |  | 700 | 2100
SoD | TRPO2 | SO 10 | 34c_TZB - vytápění a chlazení | 7.b UT+CH | VYTÁPĚNÍ | VYTÁPĚNÍ | 9227 | 4 |  | Venkovní čidlo teploty, NTC 1 kOhm (součástí dodávky kotle) | (prázdné) | (prázdné) | ks | 1 |  |  | 0 | 0
SoD | TRPO2 | SO 10 | 34c_TZB - vytápění a chlazení | 7.b UT+CH | VYTÁPĚNÍ | VYTÁPĚNÍ | 9228 | 41 |  | Zaregulování podlahového vytápění, označení všech smyček na RS | (prázdné) | (prázdné) | ks | 1 |  |  | 360 | 360
SoD | TRPO2 | SO 10 | 34c_TZB - vytápění a chlazení | 7.b UT+CH | VYTÁPĚNÍ | VYTÁPĚNÍ | 9229 | 43 |  | Proplach a napuštění (i dílčí) dle ČSN 06 0310 - paušál | (prázdné) | (prázdné) | ks | 1 |  |  | 200 | 200
SoD | TRPO2 | SO 10 | 34c_TZB - vytápění a chlazení | 7.b UT+CH | VYTÁPĚNÍ | VYTÁPĚNÍ | 9230 | 44 |  | Tlakové zkoušky těsnosti (i dílčí) dle ČSN 06 0310 - paušál | (prázdné) | (prázdné) | ks | 1 |  |  | 290 | 290
SoD | TRPO2 | SO 10 | 34c_TZB - vytápění a chlazení | 7.b UT+CH | VYTÁPĚNÍ | VYTÁPĚNÍ | 9231 | 45 |  | Provozní zkouška (i dílčí) dle ČSN 06 0310 zahrnuje zkoušky dilatační a topné - paušál | (prázdné) | (prázdné) | ks | 1 |  |  | 380 | 380
SoD | TRPO2 | SO 10 | 34c_TZB - vytápění a chlazení | 7.b UT+CH | VYTÁPĚNÍ | VYTÁPĚNÍ | 9232 | 46 |  | Veškeré revizní zprávy od zařízení, vč. případně požadované úřední zkoušky apod. - paušál | (prázdné) | (prázdné) | ks | 1 |  |  | 0 | 0
SoD | TRPO2 | SO 10 | 34c_TZB - vytápění a chlazení | 7.b UT+CH | VYTÁPĚNÍ | VYTÁPĚNÍ | 9233 | 47 |  | Zaškolení obsluhy, provozní předpisy a řády | (prázdné) | (prázdné) | ks | 1 |  |  | 230 | 230
SoD | TRPO2 | SO 10 | 34c_TZB - vytápění a chlazení | 7.b UT+CH | VYTÁPĚNÍ | VYTÁPĚNÍ | 9234 | 48 |  | Zaregulování systému vytápění (vyvažovací armatury) | (prázdné) | (prázdné) | ks | 1 |  |  | 430 | 430
SoD | TRPO2 | SO 10 | 34c_TZB - vytápění a chlazení | 7.b UT+CH | VYTÁPĚNÍ | VYTÁPĚNÍ | 9235 | 5 |  | Ekvitermní regulace (provozována pouze na ekvitermu bez vnitřní odezvy, součástí modul na ovládánínadřazenou MaR 0-10V), vč.čidel, kabeláže a přísl. | (prázdné) | (prázdné) | ks | 1 |  |  | 0 | 0
SoD | TRPO2 | SO 10 | 34c_TZB - vytápění a chlazení | 7.b UT+CH | VYTÁPĚNÍ | VYTÁPĚNÍ | 9236 | 6 |  | sada hydraulického připojení s vývody do boku | (prázdné) | (prázdné) | ks | 1 |  |  | 0 | 0
SoD | TRPO2 | SO 10 | 34c_TZB - vytápění a chlazení | 7.b UT+CH | VYTÁPĚNÍ | VYTÁPĚNÍ | 9237 | 7 |  | koaxiální odkouření ∅125/80mm, vč.tvarovek, revizních kusů, patních kolen, průchodek, koncovek, mazacích prostředků (mb) | (prázdné) | (prázdné) | ks | 6 |  |  | 0 | 0
SoD | TRPO2 | SO 10 | 34c_TZB - vytápění a chlazení | 7.b UT+CH | VYTÁPĚNÍ | VYTÁPĚNÍ | 9238 | 8 |  | uvedení do provozu celého zařízení | (prázdné) | (prázdné) | ks | 1 |  |  | 0 | 0
SoD | TRPO2 | SO 10 | 34c_TZB - vytápění a chlazení | 7.b UT+CH | VYTÁPĚNÍ | VYTÁPĚNÍ | 9239 | 9 |  | kulový kohout DN15 plnoprůtokový typu GIA R910, nebo odp. | (prázdné) | (prázdné) | ks | 1 |  |  | 60 | 60
SoD | TRPO2 | SO 10 | 34d_TZB - VZT | 7.c VZT | Ostatní nespecifikované položky (doplní dodavatel) | společné | 11240 | doplněno |  | Montážní mechanismy, plošiny, lešení | (prázdné) | (prázdné) | kpl | 0.018 |  |  | 0 | 0
SoD | TRPO2 | SO 10 | 34d_TZB - VZT | 7.c VZT | Ostatní nespecifikované položky (doplní dodavatel) | společné | 11241 | doplněno |  | Montážní, těsnící a spojovací materiál | (prázdné) | (prázdné) | kpl | 0.018 |  |  | 0 | 0
SoD | TRPO2 | SO 10 | 34d_TZB - VZT | 7.c VZT | Ostatní nespecifikované položky (doplní dodavatel) | společné | 11242 | doplněno |  | Náklady na dopravu | (prázdné) | (prázdné) | kpl | 0.018 |  |  | 0 | 0
SoD | TRPO2 | SO 10 | 34d_TZB - VZT | 7.c VZT | Ostatní nespecifikované položky (doplní dodavatel) | společné | 11243 | doplněno |  | Předávací dokumentace, projekt skutečného provedení | (prázdné) | (prázdné) | kpl | 0.018 |  |  | 0 | 0
SoD | TRPO2 | SO 10 | 34d_TZB - VZT | 7.c VZT | Ostatní nespecifikované položky (doplní dodavatel) | společné | 11244 | doplněno |  | Vnitrostaveništní doprava | (prázdné) | (prázdné) | kpl | 0.018 |  |  | 0 | 0
SoD | TRPO2 | SO 10 | 34d_TZB - VZT | 7.c VZT | Větrání bytů 1. PP - 4. NP (SO01,SO02); Vila dům C1,C2, B1,B2; Řadový dům D8-D9, F1-F16 | společné | 11275 | 30 |  | Příprava a prokabelování VZT jednotky dle požadavku na regulaci | (prázdné) | (prázdné) | kpl | 1 |  |  | 0 | 0
SoD | TRPO2 | SO 10 | 34d_TZB - VZT | 7.c VZT | VZT+CHL HA | společné | 11274 | 1.01 |  | Jednotka 225m3/h, 150 - 200Pa, skříňová jednotka s entalpickým výměníkem, ovladač | (prázdné) | (prázdné) | ks | 1 |  |  | 0 | 0
SoD | TRPO2 | SO 10 | 34d_TZB - VZT | 7.c VZT | VZT+CHL HA | KZ - Komunikační rozhraní modBus - standardní příslušenství jednotky | 11245 | 1.04 |  | Tlumič hluku | (prázdné) | (prázdné) | ks | 2 |  |  | 0 | 0
SoD | TRPO2 | SO 10 | 34d_TZB - VZT | 7.c VZT | VZT+CHL HA | KZ - Komunikační rozhraní modBus - standardní příslušenství jednotky | 11246 | 1.06 |  | Rozdělovací box | (prázdné) | (prázdné) | ks | 2 |  |  | 0 | 0
SoD | TRPO2 | SO 10 | 34d_TZB - VZT | 7.c VZT | VZT+CHL HA | KZ - Komunikační rozhraní modBus - standardní příslušenství jednotky | 11247 | 1.10 |  | trubka, materiál EPP | (prázdné) | (prázdné) | ks | 9 |  |  | 0 | 0
SoD | TRPO2 | SO 10 | 34d_TZB - VZT | 7.c VZT | VZT+CHL HA | KZ - Komunikační rozhraní modBus - standardní příslušenství jednotky | 11248 | 1.11 |  | koleno, materiál EPP | (prázdné) | (prázdné) | ks | 10 |  |  | 0 | 0
SoD | TRPO2 | SO 10 | 34d_TZB - VZT | 7.c VZT | VZT+CHL HA | KZ - Komunikační rozhraní modBus - standardní příslušenství jednotky | 11249 | 1.12 |  | spojka se zámkem, D=214/190, materiál EPP | (prázdné) | (prázdné) | ks | 5 |  |  | 0 | 0
SoD | TRPO2 | SO 10 | 34d_TZB - VZT | 7.c VZT | VZT+CHL HA | KZ - Komunikační rozhraní modBus - standardní příslušenství jednotky | 11250 | 1.13 |  | Větrací trubka, balení 50m, materiál PE | (prázdné) | (prázdné) | bal | 4 |  |  | 0 | 0
SoD | TRPO2 | SO 10 | 34d_TZB - VZT | 7.c VZT | VZT+CHL HA | KZ - Komunikační rozhraní modBus - standardní příslušenství jednotky | 11251 | 1.14 |  | Těsnění O – kroužek DN 90, balení 10ks | (prázdné) | (prázdné) | bal | 4 |  |  | 0 | 0
SoD | TRPO2 | SO 10 | 34d_TZB - VZT | 7.c VZT | VZT+CHL HA | KZ - Komunikační rozhraní modBus - standardní příslušenství jednotky | 11252 | 1.15 |  | Větrací trubka , materiál PE | (prázdné) | (prázdné) | bal | 2 |  |  | 0 | 0
SoD | TRPO2 | SO 10 | 34d_TZB - VZT | 7.c VZT | VZT+CHL HA | KZ - Komunikační rozhraní modBus - standardní příslušenství jednotky | 11253 | 1.16 |  | koleno, 90stupňů, vertikální | (prázdné) | (prázdné) | ks | 3 |  |  | 0 | 0
SoD | TRPO2 | SO 10 | 34d_TZB - VZT | 7.c VZT | VZT+CHL HA | KZ - Komunikační rozhraní modBus - standardní příslušenství jednotky | 11254 | 1.17 |  | přechod DN 90, koleno 90at. | (prázdné) | (prázdné) | ks | 3 |  |  | 0 | 0
SoD | TRPO2 | SO 10 | 34d_TZB - VZT | 7.c VZT | VZT+CHL HA | KZ - Komunikační rozhraní modBus - standardní příslušenství jednotky | 11255 | 1.18 |  | Designovaná krycí mřížka | (prázdné) | (prázdné) | ks | 3 |  |  | 0 | 0
SoD | TRPO2 | SO 10 | 34d_TZB - VZT | 7.c VZT | VZT+CHL HA | KZ - Komunikační rozhraní modBus - standardní příslušenství jednotky | 11256 | 1.19 |  | ventil přiváděného vzduchu, kulatý, DN 90, D=105mm | (prázdné) | (prázdné) | ks | 5 |  |  | 0 | 0
SoD | TRPO2 | SO 10 | 34d_TZB - VZT | 7.c VZT | VZT+CHL HA | KZ - Komunikační rozhraní modBus - standardní příslušenství jednotky | 11257 | 1.20 |  | Talířový ventil odváděného vzduchu (plast, barva bílá), DN 100/125 | (prázdné) | (prázdné) | ks | 8 |  |  | 0 | 0
SoD | TRPO2 | SO 10 | 34d_TZB - VZT | 7.c VZT | VZT+CHL HA | KZ - Komunikační rozhraní modBus - standardní příslušenství jednotky | 11258 | 1.21 |  | Kryt vývodu vzduchu, s přechodem | (prázdné) | (prázdné) | ks | 5 |  |  | 0 | 0
SoD | TRPO2 | SO 10 | 34d_TZB - VZT | 7.c VZT | VZT+CHL HA | KZ - Komunikační rozhraní modBus - standardní příslušenství jednotky | 11259 | 1.22 |  | Kryt vývodu vzduchu, DN125, 1x90,v=400 | (prázdné) | (prázdné) | ks | 8 |  |  | 0 | 0
SoD | TRPO2 | SO 10 | 34d_TZB - VZT | 7.c VZT | VZT+CHL HA | KZ - Komunikační rozhraní modBus - standardní příslušenství jednotky | 11260 | 1.23 |  | Kryt vývodu vzduchu | (prázdné) | (prázdné) | ks | 3 |  |  | 0 | 0
SoD | TRPO2 | SO 10 | 34d_TZB - VZT | 7.c VZT | VZT+CHL HA | KZ - Komunikační rozhraní modBus - standardní příslušenství jednotky | 11261 | 1.26 |  | škrtící element pro regulaci průtoku vzduchu | (prázdné) | (prázdné) | ks | 6 |  |  | 0 | 0
SoD | TRPO2 | SO 10 | 34d_TZB - VZT | 7.c VZT | VZT+CHL HA | KZ - Komunikační rozhraní modBus - standardní příslušenství jednotky | 11262 | 1.27 |  | Venkovní mřížka pro montáž na stěnu DN160, nerez, do 450m3/h | (prázdné) | (prázdné) | ks | 1 |  |  | 0 | 0
SoD | TRPO2 | SO 10 | 34d_TZB - VZT | 7.c VZT | VZT+CHL HA | KZ - Komunikační rozhraní modBus - standardní příslušenství jednotky | 11263 | 1.28 |  | Výfuková hlavice VHL 160/250 | (prázdné) | (prázdné) | ks | 1 |  |  | 0 | 0
SoD | TRPO2 | SO 10 | 34d_TZB - VZT | 7.c VZT | VZT+CHL HA | KZ - Komunikační rozhraní modBus - standardní příslušenství jednotky | 11264 | 1.29 |  | Stěnová mříž uzavřená SMU12,5 300x100 | (prázdné) | (prázdné) | ks | 8 |  |  | 0 | 0
SoD | TRPO2 | SO 10 | 34d_TZB - VZT | 7.c VZT | VZT+CHL HA | KZ - Komunikační rozhraní modBus - standardní příslušenství jednotky | 11265 | 1.30 |  | průchozí stěnový ventil VSR 400 | (prázdné) | (prázdné) | ks | 5 |  |  | 0 | 0
SoD | TRPO2 | SO 10 | 34d_TZB - VZT | 7.c VZT | VZT+CHL HA | KZ - Komunikační rozhraní modBus - standardní příslušenství jednotky | 11266 | 2.03 |  | Axiální ventilátor Decor 200 CRZ, V=100m3/h, Ne=20W/230V | (prázdné) | (prázdné) | ks | 1 |  |  | 0 | 0
SoD | TRPO2 | SO 10 | 34d_TZB - VZT | 7.c VZT | VZT+CHL HA | KZ - Komunikační rozhraní modBus - standardní příslušenství jednotky | 11267 | 2.04 |  | Talířový ventil přívodní KE 125 | (prázdné) | (prázdné) | ks | 1 |  |  | 0 | 0
SoD | TRPO2 | SO 10 | 34d_TZB - VZT | 7.c VZT | VZT+CHL HA | KZ - Komunikační rozhraní modBus - standardní příslušenství jednotky | 11268 | 2.05 |  | Talířový ventil přívodní KE 160 | (prázdné) | (prázdné) | ks | 1 |  |  | 0 | 0
SoD | TRPO2 | SO 10 | 34d_TZB - VZT | 7.c VZT | VZT+CHL HA | KZ - Komunikační rozhraní modBus - standardní příslušenství jednotky | 11269 | 2.07 |  | Venkovní mřížka pro montáž na stěnu DN160, nerez | (prázdné) | (prázdné) | ks | 1 |  |  | 0 | 0
SoD | TRPO2 | SO 10 | 34d_TZB - VZT | 7.c VZT | VZT+CHL HA | KZ - Komunikační rozhraní modBus - standardní příslušenství jednotky | 11270 | 2.12 |  | Mříž krycí 250x160 pro instalaci na potrubí | (prázdné) | (prázdné) | ks | 1 |  |  | 0 | 0
SoD | TRPO2 | SO 10 | 34d_TZB - VZT | 7.c VZT | VZT+CHL HA | KZ - Komunikační rozhraní modBus - standardní příslušenství jednotky | 11271 | 2.13 |  | Spiropotrubí z pozinkovaného plechu d125 | (prázdné) | (prázdné) | m | 0.5 |  |  | 0 | 0
SoD | TRPO2 | SO 10 | 34d_TZB - VZT | 7.c VZT | VZT+CHL HA | KZ - Komunikační rozhraní modBus - standardní příslušenství jednotky | 11272 | 2.15 |  | Spiropotrubí z pozinkovaného plechu d160 | (prázdné) | (prázdné) | m | 3 |  |  | 0 | 0
SoD | TRPO2 | SO 10 | 34d_TZB - VZT | 7.c VZT | VZT+CHL HA | KZ - Komunikační rozhraní modBus - standardní příslušenství jednotky | 11273 | 2.16 |  | Čtyřhranné potrubí z pozinkovaného plechu vč montážního materiálu | (prázdné) | (prázdné) | m2 | 2 |  |  | 0 | 0
SoD | TRPO2 | SO 10 | 34d_TZB - VZT | 7.c VZT | klimatizace - E1-E11 + F17-18 + D1-7 - multisplit (1+5) - bez pracovny | společné | 11276 |  |  | D9,5 | (prázdné) | (prázdné) | m | 74.25 |  |  | 0 | 0
SoD | TRPO2 | SO 10 | 34d_TZB - VZT | 7.c VZT | klimatizace - E1-E11 + F17-18 + D1-7 - multisplit (1+5) - bez pracovny | společné | 11277 | 3.02 |  | Kondenzační jednotka přímého chlazení multisplit SAMSUNG FJM AJ100TXJ5KG – chladivo R32, Qch=10kW | (prázdné) | (prázdné) | ks | 1 |  |  | 0 | 0
SoD | TRPO2 | SO 10 | 34d_TZB - VZT | 7.c VZT | klimatizace - E1-E11 + F17-18 + D1-7 - multisplit (1+5) - bez pracovny | společné | 11278 | 3.04 |  | Vnitřní nástěnná jednotka přímého chlazení SAMSUNG Luzon FJM AR07TXHZAWKNEU vč. infraovladače Qch= 2,0 kW (bez WIND-FREE) | (prázdné) | (prázdné) | ks | 3 |  |  | 0 | 0
SoD | TRPO2 | SO 10 | 34d_TZB - VZT | 7.c VZT | klimatizace - E1-E11 + F17-18 + D1-7 - multisplit (1+5) - bez pracovny | společné | 11279 | 3.06 |  | Vnitřní nástěnná jednotka přímého chlazení SAMSUNG Luzon FJM AR09TXHZAWKNEU vč. infraovladače Qch= 2,5 kW (bez WIND-FREE) | (prázdné) | (prázdné) | ks | 2 |  |  | 0 | 0
SoD | TRPO2 | SO 10 | 34d_TZB - VZT | 7.c VZT | klimatizace - E1-E11 + F17-18 + D1-7 - multisplit (1+5) - bez pracovny | společné | 11280 | 3.11 |  | adapter externí regulaci venkovní jednotky SAMSUNG MIM-B19N | (prázdné) | (prázdné) | ks | 1 |  |  | 0 | 0
SoD | TRPO2 | SO 10 | 34d_TZB - VZT | 7.c VZT | klimatizace - E1-E11 + F17-18 + D1-7 - multisplit (1+5) - bez pracovny | společné | 11281 | 3.13 |  | Potrubí chladiva R32 D6,4 | (prázdné) | (prázdné) | m | 74.25 |  |  | 0 | 0
SoD | TRPO2 | SO 10 | 34d_TZB - VZT | 7.c VZT | klimatizace - E1-E11 + F17-18 + D1-7 - multisplit (1+5) - bez pracovny | společné | 11282 | 3.14 |  | komunikační kabel | (prázdné) | (prázdné) | m | 74.25 |  |  | 0 | 0
SoD | TRPO2 | SO 10 | 34d_TZB - VZT | 7.c VZT | klimatizace - E1-E11 + F17-18 + D1-7 - multisplit (1+5) - bez pracovny | společné | 11283 | 3.15 |  | chladivo R32 pro doplnění systému | (prázdné) | (prázdné) | kg | 2.6 |  |  | 0 | 0
SoD | TRPO2 | SO 11 | 34a_TZB - ZTI | 7.a ZTI | Vnitřní rozvody ZP | ostatní | 4105 | 13 |  | Zkouška těsnosti kanalizace vodou | (prázdné) | (prázdné) | m | 171 |  |  | 5 | 855
SoD | TRPO2 | SO 11 | 34a_TZB - ZTI | 7.a ZTI | Areálový rozvod kanalizace | Trubní vedení | 4104 | 19 |  | Obetonování plastové nádrže betonem C 25/30-XC2-XA1 včetně dodávky betonu, betonovat po 30cm za současného napouštění vodou | (prázdné) | (prázdné) | m3 | 5.2 |  |  | 0 | 0
SoD | TRPO2 | SO 11 | 34a_TZB - ZTI | 7.a ZTI | ZTI - zařizovací předměty | zařizovací předměty | 4118 | (prázdné) |  | Vnitrostaveništní doprava zařizovacích předmětů | (prázdné) | (prázdné) | kpl | 0.020833 |  |  | 0 | 0
SoD | TRPO2 | SO 11 | 34a_TZB - ZTI | 7.a ZTI | ZTI - zařizovací předměty | zařizovací předměty | 4119 | 21 |  | KZ.E.H.01 - Villeroy Boch Architectura, sedátko slim soft close, podložka | (prázdné) | (prázdné) | ks | 3 |  |  | 10 | 30
SoD | TRPO2 | SO 11 | 34a_TZB - ZTI | 7.a ZTI | ZTI - zařizovací předměty | zařizovací předměty | 4120 | 22 |  | KZ.E.H.01b - Alca modul pro závěsné WC AM115/1000 | (prázdné) | (prázdné) | ks | 3 |  |  | 300 | 900
SoD | TRPO2 | SO 11 | 34a_TZB - ZTI | 7.a ZTI | ZTI - zařizovací předměty | zařizovací předměty | 4121 | 23 |  | KZ.E.H.01c - broušená nerez ocel Fun Alcaplast | (prázdné) | (prázdné) | ks | 3 |  |  | 170 | 510
SoD | TRPO2 | SO 11 | 34a_TZB - ZTI | 7.a ZTI | ZTI - zařizovací předměty | zařizovací předměty | 4122 | 24 |  | KZ.E.H.02 - Umyvadlo keramické střední 600x470 Villeroy&Boch Collaro, barva bílá, bez otvoru pro baterii, výpusť průtočná zátka, vč. montážní sady, sifon chrom | (prázdné) | (prázdné) | ks | 2 |  |  | 290 | 580
SoD | TRPO2 | SO 11 | 34a_TZB - ZTI | 7.a ZTI | ZTI - zařizovací předměty | zařizovací předměty | 4123 | 25 |  | KZ.E.H.02b - Umyvadlové baterie podomítkové s delším ramenem 230 mm, chromové Grohe Essence vč.podomítkového tělesa | (prázdné) | (prázdné) | ks | 2 |  |  | 480 | 960
SoD | TRPO2 | SO 11 | 34a_TZB - ZTI | 7.a ZTI | ZTI - zařizovací předměty | zařizovací předměty | 4124 | 26 |  | KZ.E.H.03 - Dvojumyvadlo keramické 1300x470 Villeroy&Boch Collaro, barva bílá, bez otvoru pro baterii, 2xvýpusť průtočná zátka, vč. 2xmontážní sady, 2xsifon chrom | (prázdné) | (prázdné) | ks | 1 |  |  | 540 | 540
SoD | TRPO2 | SO 11 | 34a_TZB - ZTI | 7.a ZTI | ZTI - zařizovací předměty | zařizovací předměty | 4125 | 27 |  | KZ.E.H.03b - Umyvadlové baterie podomítkové s delším ramenem 230 mm, chromové Grohe Essence vč.podomítkového tělesa | (prázdné) | (prázdné) | ks | 2 |  |  | 480 | 960
SoD | TRPO2 | SO 11 | 34a_TZB - ZTI | 7.a ZTI | ZTI - zařizovací předměty | zařizovací předměty | 4126 | 28 |  | KZ.E.H.04 - Kaldewei Cayono DUO smalt. 1800X800 + vanový sifon Exafill S SILFRA + vanové nožičky | (prázdné) | (prázdné) | ks | 1 |  |  | 1000 | 1000
SoD | TRPO2 | SO 11 | 34a_TZB - ZTI | 7.a ZTI | ZTI - zařizovací předměty | zařizovací předměty | 4127 | 29 |  | KZ.E.H.04b - Vanová baterie podomítková termostatická Grohe Grohtherm pro 2 výstupy vč. podomítkového tělesa | (prázdné) | (prázdné) | ks | 1 |  |  | 430 | 430
SoD | TRPO2 | SO 11 | 34a_TZB - ZTI | 7.a ZTI | ZTI - zařizovací předměty | zařizovací předměty | 4128 | 30 |  | KZ.E.H.04c - Ruční hlavice Grohe Tempesta Cosmopolitan 100 set, vč. připojovacího kolínka | (prázdné) | (prázdné) | ks | 1 |  |  | 230 | 230
SoD | TRPO2 | SO 11 | 34a_TZB - ZTI | 7.a ZTI | ZTI - zařizovací předměty | zařizovací předměty | 4129 | 33 |  | KZ.E.H.12 - SCANDIC M104 1600x2000mm ROTH GDN1 atyp brillant/čiré sklo | (prázdné) | (prázdné) | ks | 1 |  |  | 800 | 800
SoD | TRPO2 | SO 11 | 34a_TZB - ZTI | 7.a ZTI | ZTI - zařizovací předměty | zařizovací předměty | 4130 | 34 |  | KZ.E.H.12b - Vanová baterie podomítková termostatická Grohe Grohtherm pro 2 výstupy vč. podomítkového tělesa | (prázdné) | (prázdné) | ks | 2 |  |  | 800 | 1600
SoD | TRPO2 | SO 11 | 34a_TZB - ZTI | 7.a ZTI | ZTI - zařizovací předměty | zařizovací předměty | 4131 | 35 |  | KZ.E.H.12c - Ruční hlavice Grohe Tempesta Cosmopolitan 100 set, vč. připojovacího kolínka, Grohe Tempesta 210 hlavová sprcha s připojením | (prázdné) | (prázdné) | ks | 2 |  |  | 430 | 860
SoD | TRPO2 | SO 11 | 34a_TZB - ZTI | 7.a ZTI | ZTI - zařizovací předměty | zařizovací předměty | 4132 | 36 |  | KZ.E.H.23 - AlcaPLAST APZ101 Low + rošt LINE | (prázdné) | (prázdné) | ks | 1 |  |  | 230 | 230
SoD | TRPO2 | SO 11 | 34a_TZB - ZTI | 7.a ZTI | ZTI - zařizovací předměty | zařizovací předměty | 4133 | 38 |  | KZ.E.H.35 - nástěnná výlevka Mira + mřížka + šrouby + nástěnna baterie | (prázdné) | (prázdné) | ks | 1 |  |  | 300 | 300
SoD | TRPO2 | SO 11 | 34a_TZB - ZTI | 7.a ZTI | ZTI - zařizovací předměty | zařizovací předměty | 4134 | 39 |  | KZ.E.H.30 - Aura radiátor 150-60 chrom DX term. hlavice, chrom V-EXACT, úhlový levý ventil, nikl REGUTEC, šroubení rohové, nikl HEIMEIER svěrné šroubení 15měď (cena za 1 ks - nutno objednat 2 ks) MARCUS radiátor 450x1760 prohnutý CR + Ventil radiátorov | (prázdné) | (prázdné) | ks | 3 |  |  | 490 | 1470
SoD | TRPO2 | SO 11 | 34a_TZB - ZTI | 7.a ZTI | ZTI - zařizovací předměty | zařizovací předměty | 4135 | 57 |  | KZ.D.H.13 - SCANDIC M104ATYP 850x2000mm ROTH GDN1 atyp brillant/čiré sklo | (prázdné) | (prázdné) | ks | 1 |  |  | 500 | 500
SoD | TRPO2 | SO 11 | 34a_TZB - ZTI | 7.a ZTI | ZTI - zařizovací předměty | zařizovací předměty | 4136 | 65 |  | KZ.D.H.24 - AlcaPLAST APZ101 Low + rošt LINE | (prázdné) | (prázdné) | ks | 1 |  |  | 350 | 350
SoD | TRPO2 | SO 11 | 34a_TZB - ZTI | 7.a ZTI | ZTI - plynovod | ostatní | 4113 | 1 |  | Revize plynových spotřebičů | (prázdné) | (prázdné) | kpl | 1 |  |  | 850 | 850
SoD | TRPO2 | SO 11 | 34a_TZB - ZTI | 7.a ZTI | ZTI - plynovod | ostatní | 4114 | 2 |  | Uvedení kotlů a rečgulace do provozu autorizovaným servisem | (prázdné) | (prázdné) | kpl | 1 |  |  | 730 | 730
SoD | TRPO2 | SO 11 | 34a_TZB - ZTI | 7.a ZTI | ZTI - plynovod | Armatury | 4106 | 1 |  | Příprava pro montáž plynoměru G4, včetně rozpěrky a instalačního rámu | (prázdné) | (prázdné) | kpl | 1 |  |  | 230 | 230
SoD | TRPO2 | SO 11 | 34a_TZB - ZTI | 7.a ZTI | ZTI - plynovod | Armatury | 4107 | 2 |  | Dodávka a montáž regulátoru tlaku plynu B6 | (prázdné) | (prázdné) | kpl | 1 |  |  | 350 | 350
SoD | TRPO2 | SO 11 | 34a_TZB - ZTI | 7.a ZTI | ZTI - plynovod | Armatury | 4108 | 3 |  | Manometr (0-6,0 kPa) včetně návarku M 20x1,5 a manometrické smyčky | (prázdné) | (prázdné) | kpl | 1 |  |  | 200 | 200
SoD | TRPO2 | SO 11 | 34a_TZB - ZTI | 7.a ZTI | ZTI - plynovod | Armatury | 4109 | 4 |  | Požární armatura ALPEX GAS FireBag | (prázdné) | (prázdné) | ks | 1 |  |  | 100 | 100
SoD | TRPO2 | SO 11 | 34a_TZB - ZTI | 7.a ZTI | ZTI - plynovod | Armatury | 4110 | 5 |  | Kulový kohout s atestem na zemní plyn 3/4 | (prázdné) | (prázdné) | ks | 1 |  |  | 60 | 60
SoD | TRPO2 | SO 11 | 34a_TZB - ZTI | 7.a ZTI | ZTI - plynovod | Armatury | 4111 | 6 |  | Kulový kohout s atestem na zemní plyn 1 | (prázdné) | (prázdné) | ks | 1 |  |  | 80 | 80
SoD | TRPO2 | SO 11 | 34a_TZB - ZTI | 7.a ZTI | ZTI - plynovod | Armatury | 4112 | 7 |  | Pevná přípojka ke kotli DN 25 | (prázdné) | (prázdné) | kpl | 1 |  |  | 170 | 170
SoD | TRPO2 | SO 11 | 34a_TZB - ZTI | 7.a ZTI | ZTI - plynovod | Potrubí | 4115 | 1 |  | Vícevrstvé potrubí ALPEX-GAS - 20x2 | (prázdné) | (prázdné) | m | 1 |  |  | 40 | 40
SoD | TRPO2 | SO 11 | 34a_TZB - ZTI | 7.a ZTI | ZTI - plynovod | Potrubí | 4116 | 2 |  | Vícevrstvé potrubí ALPEX-GAS - 26x3 | (prázdné) | (prázdné) | m | 27 |  |  | 60 | 1620
SoD | TRPO2 | SO 11 | 34a_TZB - ZTI | 7.a ZTI | ZTI - plynovod | Potrubí | 4117 | 4 |  | Korugovaná ochranná trubka GAS 26 | (prázdné) | (prázdné) | m | 22 |  |  | 15 | 330
SoD | TRPO2 | SO 11 | 34a_TZB - ZTI | 7.a ZTI | rozvody ZP | Potrubí, tvarovky, armatury - dodávka a montáž | 4137 | 15 |  | Potrubí kanalizační z PVC ležaté - systém KG DN 110 | (prázdné) | (prázdné) | m | 18 |  |  | 0 | 0
SoD | TRPO2 | SO 11 | 34a_TZB - ZTI | 7.a ZTI | rozvody ZP | Potrubí, tvarovky, armatury - dodávka a montáž | 4138 | 16 |  | Potrubí kanalizační z PVC ležaté - systém KG DN 125 | (prázdné) | (prázdné) | m | 34 |  |  | 0 | 0
SoD | TRPO2 | SO 11 | 34a_TZB - ZTI | 7.a ZTI | rozvody ZP | Potrubí, tvarovky, armatury - dodávka a montáž | 4139 | 17 |  | Potrubí kanalizační z PVC ležaté - systém KG DN 160 | (prázdné) | (prázdné) | m | 5 |  |  | 0 | 0
SoD | TRPO2 | SO 11 | 34a_TZB - ZTI | 7.a ZTI | rozvody ZP | Potrubí, tvarovky, armatury - dodávka a montáž | 4140 | 18 |  | Potrubí kanalizační připojovací - HT systém s protihluk. úpravou, např. Raupiano plus DN 40 | (prázdné) | (prázdné) | m | 20 |  |  | 70 | 1400
SoD | TRPO2 | SO 11 | 34a_TZB - ZTI | 7.a ZTI | rozvody ZP | Potrubí, tvarovky, armatury - dodávka a montáž | 4141 | 19 |  | Potrubí kanalizační připojovací - HT systém s protihluk. úpravou, např. Raupiano plus DN 50 | (prázdné) | (prázdné) | m | 7 |  |  | 80 | 560
SoD | TRPO2 | SO 11 | 34a_TZB - ZTI | 7.a ZTI | rozvody ZP | Potrubí, tvarovky, armatury - dodávka a montáž | 4142 | 20 |  | Potrubí kanalizační připojovací - HT systém s protihluk. úpravou, např. Raupiano plus DN 75 | (prázdné) | (prázdné) | m | 12 |  |  | 80 | 960
SoD | TRPO2 | SO 11 | 34a_TZB - ZTI | 7.a ZTI | rozvody ZP | Potrubí, tvarovky, armatury - dodávka a montáž | 4143 | 21 |  | Potrubí kanalizační připojovací - HT systém s protihluk. úpravou, např. Raupiano plus DN 110 | (prázdné) | (prázdné) | m | 51 |  |  | 100 | 5100
SoD | TRPO2 | SO 11 | 34a_TZB - ZTI | 7.a ZTI | rozvody ZP | Potrubí, tvarovky, armatury - dodávka a montáž | 4144 | 22 |  | Potrubí kondenzační PPR, PN 20, D32 | (prázdné) | (prázdné) | m | 24 |  |  | 80 | 1920
SoD | TRPO2 | SO 11 | 34a_TZB - ZTI | 7.a ZTI | rozvody ZP | Potrubí, tvarovky, armatury - dodávka a montáž | 4145 | 23 |  | Zvuková izolace potrubí -návlekové hadice tl.15 mm, např. Tubolit AR, DN 40 | (prázdné) | (prázdné) | m | 20 |  |  | 20 | 400
SoD | TRPO2 | SO 11 | 34a_TZB - ZTI | 7.a ZTI | rozvody ZP | Potrubí, tvarovky, armatury - dodávka a montáž | 4146 | 24 |  | Zvuková izolace potrubí -návlekové hadice tl.15 mm, např. Tubolit AR, DN 50 | (prázdné) | (prázdné) | m | 7 |  |  | 20 | 140
SoD | TRPO2 | SO 11 | 34a_TZB - ZTI | 7.a ZTI | rozvody ZP | Potrubí, tvarovky, armatury - dodávka a montáž | 4147 | 25 |  | Zvuková izolace potrubí -návlekové hadice tl.15 mm, např. Tubolit AR, DN 75 | (prázdné) | (prázdné) | m | 12 |  |  | 25 | 300
SoD | TRPO2 | SO 11 | 34a_TZB - ZTI | 7.a ZTI | rozvody ZP | Potrubí, tvarovky, armatury - dodávka a montáž | 4148 | 26 |  | Zvuková izolace potrubí -návlekové hadice tl.15 mm, např. Tubolit AR, DN 110 | (prázdné) | (prázdné) | m | 51 |  |  | 40 | 2040
SoD | TRPO2 | SO 11 | 34a_TZB - ZTI | 7.a ZTI | rozvody ZP | Potrubí, tvarovky, armatury - dodávka a montáž | 4149 | 27 |  | Podlahová vpust s nátokem DN 50 např. HL510NPr | (prázdné) | (prázdné) | kpl | 1 |  |  | 0 | 0
SoD | TRPO2 | SO 11 | 34a_TZB - ZTI | 7.a ZTI | rozvody ZP | Potrubí, tvarovky, armatury - dodávka a montáž | 4150 | 28 |  | Venkovní odvodňovací kanálek dl. 0,8 m | (prázdné) | (prázdné) | kpl | 1 |  |  | 0 | 0
SoD | TRPO2 | SO 11 | 34a_TZB - ZTI | 7.a ZTI | rozvody ZP | Potrubí, tvarovky, armatury - dodávka a montáž | 4151 | 29 |  | Venkovní odvodňovací kanálek dl. 5,1 m | (prázdné) | (prázdné) | kpl | 1 |  |  | 0 | 0
SoD | TRPO2 | SO 11 | 34a_TZB - ZTI | 7.a ZTI | rozvody ZP | Potrubí, tvarovky, armatury - dodávka a montáž | 4152 | 30 |  | Kondenzační sifon např. HL138 | (prázdné) | (prázdné) | kpl | 6 |  |  | 360 | 2160
SoD | TRPO2 | SO 11 | 34a_TZB - ZTI | 7.a ZTI | rozvody ZP | Potrubí, tvarovky, armatury - dodávka a montáž | 4153 | 31 |  | Vtok se zápchovou uzávěrkou např. HL21 | (prázdné) | (prázdné) | kpl | 1 |  |  | 80 | 80
SoD | TRPO2 | SO 11 | 34a_TZB - ZTI | 7.a ZTI | rozvody ZP | Potrubí, tvarovky, armatury - dodávka a montáž | 4154 | 33 |  | Regulační prvek pro odtok z retenční nádrže Wavin Azura DN 200 | (prázdné) | (prázdné) | kpl | 1 |  |  | 0 | 0
SoD | TRPO2 | SO 11 | 34a_TZB - ZTI | 7.a ZTI | rozvody ZP | Potrubí, tvarovky, armatury - dodávka a montáž | 4155 | 34 |  | Nádrž na dešťovou vodu o objemu 8 m3 | (prázdné) | (prázdné) | kpl | 1 |  |  | 0 | 0
SoD | TRPO2 | SO 11 | 34a_TZB - ZTI | 7.a ZTI | vodovod HA | ostatní | 4172 | 1 |  | Elektrický průtokový ohřívač vody ELIZ EL 52 páková baterie | (prázdné) | (prázdné) | kpl | 1 |  |  | 330 | 330
SoD | TRPO2 | SO 11 | 34a_TZB - ZTI | 7.a ZTI | vodovod HA | ostatní | 4173 | 2 |  | Tlaková zkouška potrubí | (prázdné) | (prázdné) | kpl | 145 |  |  | 2 | 290
SoD | TRPO2 | SO 11 | 34a_TZB - ZTI | 7.a ZTI | vodovod HA | ostatní | 4174 | 3 |  | Proplach a desinfekce potrubí, včetně desinfekčního prostředku | (prázdné) | (prázdné) | m | 145 |  |  | 1.6 | 232
SoD | TRPO2 | SO 11 | 34a_TZB - ZTI | 7.a ZTI | vodovod HA | ostatní | 4175 | 4 |  | Rozbory kvality vody | (prázdné) | (prázdné) | kpl | 1 |  |  |  | 0
SoD | TRPO2 | SO 11 | 34a_TZB - ZTI | 7.a ZTI | vodovod HA | ostatní | 4176 | 5 |  | Signalizační vodič CYY2,5mm2 včetně svorek | (prázdné) | (prázdné) | m | 15 |  |  | 2 | 30
SoD | TRPO2 | SO 11 | 34a_TZB - ZTI | 7.a ZTI | vodovod HA | ostatní | 4177 | 6 |  | Výstražná folie - modrá, nápis: VODA, šíře 300mm | (prázdné) | (prázdné) | m | 15 |  |  | 3 | 45
SoD | TRPO2 | SO 11 | 34a_TZB - ZTI | 7.a ZTI | vodovod HA | ostatní | 4178 | 7 |  | Topný kabel pro ohřev TV HWAT | (prázdné) | (prázdné) | m | 17 |  |  | 0 | 0
SoD | TRPO2 | SO 11 | 34a_TZB - ZTI | 7.a ZTI | vodovod HA | ostatní | 4179 | 8 |  | Programovací jednotka HWAT-ECO | (prázdné) | (prázdné) | kpl | 1 |  |  | 0 | 0
SoD | TRPO2 | SO 11 | 34a_TZB - ZTI | 7.a ZTI | vodovod HA | Armatury | 4156 | 1 |  | Vodoměrná sestava s vodoměrem 2,5 m3/h, DN 32 | (prázdné) | (prázdné) | kpl | 1 |  |  | 220 | 220
SoD | TRPO2 | SO 11 | 34a_TZB - ZTI | 7.a ZTI | vodovod HA | Armatury | 4157 | 10 |  | Zpětná klapka DN20 dodávka a montáž | (prázdné) | (prázdné) | kpl | 1 |  |  | 50 | 50
SoD | TRPO2 | SO 11 | 34a_TZB - ZTI | 7.a ZTI | vodovod HA | Armatury | 4158 | 13 |  | Kulový kohout DN20 dodávka a montáž | (prázdné) | (prázdné) | kpl | 2 |  |  | 60 | 120
SoD | TRPO2 | SO 11 | 34a_TZB - ZTI | 7.a ZTI | vodovod HA | Armatury | 4159 | 15 |  | Kulový kohout DN32 dodávka a montáž | (prázdné) | (prázdné) | kpl | 1 |  |  | 90 | 90
SoD | TRPO2 | SO 11 | 34a_TZB - ZTI | 7.a ZTI | vodovod HA | Armatury | 4160 | 16 |  | Výtokový ventil DN15 u centrálního ohříváku TV, vnitřní dodávka a montáž | (prázdné) | (prázdné) | kpl | 1 |  |  | 50 | 50
SoD | TRPO2 | SO 11 | 34a_TZB - ZTI | 7.a ZTI | vodovod HA | Armatury | 4161 | 17 |  | Pračkový ventil T212-DN15 u výlevky | (prázdné) | (prázdné) | kpl | 1 |  |  | 60 | 60
SoD | TRPO2 | SO 11 | 34a_TZB - ZTI | 7.a ZTI | vodovod HA | Armatury | 4162 | 18 |  | Kombinovaná zápachová uzávěrka s připojením vody pro pračku a myčku HL405 | (prázdné) | (prázdné) | kpl | 2 |  |  | 100 | 200
SoD | TRPO2 | SO 11 | 34a_TZB - ZTI | 7.a ZTI | vodovod HA | Armatury | 4163 | 19 |  | Nezámrzný ventil Schell dodávka a montáž | (prázdné) | (prázdné) | kpl | 2 |  |  | 390 | 780
SoD | TRPO2 | SO 11 | 34a_TZB - ZTI | 7.a ZTI | vodovod HA | Armatury | 4164 | 2 |  | Podružné měření pro zálivku | (prázdné) | (prázdné) | kpl | 1 |  |  | 150 | 150
SoD | TRPO2 | SO 11 | 34a_TZB - ZTI | 7.a ZTI | vodovod HA | Armatury | 4165 | 20 |  | Rohový kulový uzávěr 1/2x3/8 dodávka a montáž | (prázdné) | (prázdné) | kpl | 15 |  |  | 60 | 900
SoD | TRPO2 | SO 11 | 34a_TZB - ZTI | 7.a ZTI | vodovod HA | Armatury | 4166 | 3 |  | Vyvedení a upevnění výpustek DN 15 | (prázdné) | (prázdné) | kpl | 23 |  |  | 15 | 345
SoD | TRPO2 | SO 11 | 34a_TZB - ZTI | 7.a ZTI | vodovod HA | Armatury | 4167 | 4 |  | Nástěnka K 247, pro výtokový ventil G 1/2 | (prázdné) | (prázdné) | kpl | 15 |  |  | 25 | 375
SoD | TRPO2 | SO 11 | 34a_TZB - ZTI | 7.a ZTI | vodovod HA | Armatury | 4168 | 5 |  | Nástěnka K 247, pro baterii G 1/2 | (prázdné) | (prázdné) | kpl | 8 |  |  | 25 | 200
SoD | TRPO2 | SO 11 | 34a_TZB - ZTI | 7.a ZTI | vodovod HA | Armatury | 4169 | 6 |  | Plastová šachta s kulovým kohoutem 3/4 a rychlospojkou na hadici dodávka a montáž | (prázdné) | (prázdné) | kpl | 1 |  |  | 0 | 0
SoD | TRPO2 | SO 11 | 34a_TZB - ZTI | 7.a ZTI | vodovod HA | Armatury | 4170 | 7 |  | Čerpací sada pro využití dešťové vody RAIN TRONIC 230V,50Hz,5VA,M32A | (prázdné) | (prázdné) | kpl | 1 |  |  | 0 | 0
SoD | TRPO2 | SO 11 | 34a_TZB - ZTI | 7.a ZTI | vodovod HA | Armatury | 4171 | 8 |  | Pojistný ventil DN15 dodávka a montáž | (prázdné) | (prázdné) | kpl | 1 |  |  | 100 | 100
SoD | TRPO2 | SO 11 | 34a_TZB - ZTI | 7.a ZTI | vodovod HA | Potrubí | 4180 | 1 |  | Potrubí z PEHD, D 32 | (prázdné) | (prázdné) | m | 3 |  |  | 20 | 60
SoD | TRPO2 | SO 11 | 34a_TZB - ZTI | 7.a ZTI | vodovod HA | Potrubí | 4181 | 10 |  | Potrubí z PPR EVO, pro teplou vodu, PN22, D 20x2,3 mm + značení a popisné štítky | (prázdné) | (prázdné) | m | 12 |  |  | 60 | 720
SoD | TRPO2 | SO 11 | 34a_TZB - ZTI | 7.a ZTI | vodovod HA | Potrubí | 4182 | 11 |  | Potrubí z PPR EVO, pro teplou vodu, PN22, D 25x2,8 mm + značení a popisné štítky | (prázdné) | (prázdné) | m | 19 |  |  | 60 | 1140
SoD | TRPO2 | SO 11 | 34a_TZB - ZTI | 7.a ZTI | vodovod HA | Potrubí | 4183 | 13 |  | Pro potrubí D 20 tl.13 mm | (prázdné) | (prázdné) | m | 32 |  |  | 15 | 480
SoD | TRPO2 | SO 11 | 34a_TZB - ZTI | 7.a ZTI | vodovod HA | Potrubí | 4184 | 14 |  | Pro potrubí D 25 tl.13 mm | (prázdné) | (prázdné) | m | 7 |  |  | 15 | 105
SoD | TRPO2 | SO 11 | 34a_TZB - ZTI | 7.a ZTI | vodovod HA | Potrubí | 4185 | 15 |  | Pro potrubí D 32 tl.13 mm | (prázdné) | (prázdné) | m | 16 |  |  | 15 | 240
SoD | TRPO2 | SO 11 | 34a_TZB - ZTI | 7.a ZTI | vodovod HA | Potrubí | 4186 | 16 |  | Pro potrubí DN 40 tl.13 mm | (prázdné) | (prázdné) | m | 5 |  |  | 15 | 75
SoD | TRPO2 | SO 11 | 34a_TZB - ZTI | 7.a ZTI | vodovod HA | Potrubí | 4187 | 18 |  | Pro potrubí D 20 tl. 20 mm | (prázdné) | (prázdné) | m | 3 |  |  | 15 | 45
SoD | TRPO2 | SO 11 | 34a_TZB - ZTI | 7.a ZTI | vodovod HA | Potrubí | 4188 | 19 |  | Pro potrubí D 25 tl. 25 mm | (prázdné) | (prázdné) | m | 5 |  |  | 15 | 75
SoD | TRPO2 | SO 11 | 34a_TZB - ZTI | 7.a ZTI | vodovod HA | Potrubí | 4189 | 2 |  | Potrubí z PEHD, D 40 | (prázdné) | (prázdné) | m | 12 |  |  | 20 | 240
SoD | TRPO2 | SO 11 | 34a_TZB - ZTI | 7.a ZTI | vodovod HA | Potrubí | 4190 | 21 |  | Pro potrubí D 20 tl. 13 mm | (prázdné) | (prázdné) | m | 20 |  |  | 15 | 300
SoD | TRPO2 | SO 11 | 34a_TZB - ZTI | 7.a ZTI | vodovod HA | Potrubí | 4191 | 22 |  | Pro potrubí D 25 tl. 13 mm | (prázdné) | (prázdné) | m | 10 |  |  | 15 | 150
SoD | TRPO2 | SO 11 | 34a_TZB - ZTI | 7.a ZTI | vodovod HA | Potrubí | 4192 | 23 |  | Pro potrubí D 32 tl. 13 mm | (prázdné) | (prázdné) | m | 11 |  |  | 15 | 165
SoD | TRPO2 | SO 11 | 34a_TZB - ZTI | 7.a ZTI | vodovod HA | Potrubí | 4193 | 26 |  | Pro potrubí D 20 tl. 20 mm | (prázdné) | (prázdné) | m | 12 |  |  | 15 | 180
SoD | TRPO2 | SO 11 | 34a_TZB - ZTI | 7.a ZTI | vodovod HA | Potrubí | 4194 | 27 |  | Pro potrubí D 25 tl. 25 mm | (prázdné) | (prázdné) | m | 5 |  |  | 15 | 75
SoD | TRPO2 | SO 11 | 34a_TZB - ZTI | 7.a ZTI | vodovod HA | Potrubí | 4195 | 29 |  | Pro potrubí D 25 tl. 25 mm | (prázdné) | (prázdné) | m | 17 |  |  | 20 | 340
SoD | TRPO2 | SO 11 | 34a_TZB - ZTI | 7.a ZTI | vodovod HA | Potrubí | 4196 | 3 |  | Kompaktní těsnění na výstup ze šachty pro potrubí HDPE32,PE100,SDR11 | (prázdné) | (prázdné) | m | 2 |  |  | 0 | 0
SoD | TRPO2 | SO 11 | 34a_TZB - ZTI | 7.a ZTI | vodovod HA | Potrubí | 4197 | 5 |  | Potrubí z PPR EVO, pro studenou vodu, PN22, D 20x2,3 mm + značení a popisné štítky | (prázdné) | (prázdné) | m | 51 |  |  | 60 | 3060
SoD | TRPO2 | SO 11 | 34a_TZB - ZTI | 7.a ZTI | vodovod HA | Potrubí | 4198 | 6 |  | Potrubí z PPR EVO, pro studenou vodu, PN22, D 25x2,8 mm + značení a popisné štítky | (prázdné) | (prázdné) | m | 16 |  |  | 70 | 1120
SoD | TRPO2 | SO 11 | 34a_TZB - ZTI | 7.a ZTI | vodovod HA | Potrubí | 4199 | 7 |  | Potrubí z PPR EVO, pro studenou vodu, PN22, D 32x3,6 mm + značení a popisné štítky | (prázdné) | (prázdné) | m | 27 |  |  | 80 | 2160
SoD | TRPO2 | SO 11 | 34a_TZB - ZTI | 7.a ZTI | vodovod HA | Potrubí | 4200 | 8 |  | Potrubí z PPR EVO, pro studenou vodu, PN22, D 40x4,5 mm + značení a popisné štítky | (prázdné) | (prázdné) | m | 5 |  |  | 80 | 400
SoD | TRPO2 | SO 11 | 34c_TZB - vytápění a chlazení | 7.b UT+CH | VYTÁPĚNÍ | VYTÁPĚNÍ | 9240 | 1 |  | plynový kondenzační kotel AMC 25 BS 130L, s integrovaným zásobníkem TV, vestavěná expanzní nádoba 18 l | (prázdné) | (prázdné) | ks | 1 |  |  | 0 | 0
SoD | TRPO2 | SO 11 | 34c_TZB - vytápění a chlazení | 7.b UT+CH | VYTÁPĚNÍ | VYTÁPĚNÍ | 9241 | 10 |  | kulový kohout DN25 plnoprůtokový typu GIA R910, nebo odp. | (prázdné) | (prázdné) | ks | 2 |  |  | 80 | 160
SoD | TRPO2 | SO 11 | 34c_TZB - vytápění a chlazení | 7.b UT+CH | VYTÁPĚNÍ | VYTÁPĚNÍ | 9242 | 11 |  | FiltrBall DN25 | (prázdné) | (prázdné) | ks | 1 |  |  | 70 | 70
SoD | TRPO2 | SO 11 | 34c_TZB - vytápění a chlazení | 7.b UT+CH | VYTÁPĚNÍ | VYTÁPĚNÍ | 9243 | 12 |  | vypoutěcí kohout DN15 typu GIA R248F1, nebo odp. | (prázdné) | (prázdné) | ks | 4 |  |  | 70 | 280
SoD | TRPO2 | SO 11 | 34c_TZB - vytápění a chlazení | 7.b UT+CH | VYTÁPĚNÍ | VYTÁPĚNÍ | 9244 | 13 |  | oddělovací člen pro doplňovací systémy FILLSET COMPACT | (prázdné) | (prázdné) | ks | 1 |  |  | 1500 | 1500
SoD | TRPO2 | SO 11 | 34c_TZB - vytápění a chlazení | 7.b UT+CH | VYTÁPĚNÍ | VYTÁPĚNÍ | 9245 | 14 |  | Demineralizační patrona | (prázdné) | (prázdné) | ks | 1 |  |  | 1100 | 1100
SoD | TRPO2 | SO 11 | 34c_TZB - vytápění a chlazení | 7.b UT+CH | VYTÁPĚNÍ | VYTÁPĚNÍ | 9246 | 16 |  | Deskové těleso typu Radik K (klasik), 22 900 1200 | (prázdné) | (prázdné) | ks | 1 |  |  | 650 | 650
SoD | TRPO2 | SO 11 | 34c_TZB - vytápění a chlazení | 7.b UT+CH | VYTÁPĚNÍ | VYTÁPĚNÍ | 9247 | 20 |  | Regulační šroubení Regulux DN15 | (prázdné) | (prázdné) | ks | 1 |  |  | 60 | 60
SoD | TRPO2 | SO 11 | 34c_TZB - vytápění a chlazení | 7.b UT+CH | VYTÁPĚNÍ | VYTÁPĚNÍ | 9248 | 21 |  | termostatický ventil pro otopná tělesa s automatickým omezením průtoku typu Eclipse DN15 | (prázdné) | (prázdné) | ks | 1 |  |  | 100 | 100
SoD | TRPO2 | SO 11 | 34c_TZB - vytápění a chlazení | 7.b UT+CH | VYTÁPĚNÍ | VYTÁPĚNÍ | 9249 | 22 |  | termostatická hlavice bílá | (prázdné) | (prázdné) | ks | 1 |  |  | 60 | 60
SoD | TRPO2 | SO 11 | 34c_TZB - vytápění a chlazení | 7.b UT+CH | VYTÁPĚNÍ | VYTÁPĚNÍ | 9250 | 23 |  | plastové potrubí s KB typu Rehau Rautherm S, spojované lisováním prům. 17x2, vč. tvarovek, montáže a uložení potrubí | (prázdné) | (prázdné) | ks | 17 |  |  | 40 | 680
SoD | TRPO2 | SO 11 | 34c_TZB - vytápění a chlazení | 7.b UT+CH | VYTÁPĚNÍ | VYTÁPĚNÍ | 9251 | 25 |  | plastové potrubí s KB typu Rehau Rautherm S, spojované lisováním prům. 25x2,3, vč. tvarovek, montáže a uložení potrubí | (prázdné) | (prázdné) | ks | 6 |  |  | 60 | 360
SoD | TRPO2 | SO 11 | 34c_TZB - vytápění a chlazení | 7.b UT+CH | VYTÁPĚNÍ | VYTÁPĚNÍ | 9252 | 26 |  | plastové potrubí s KB typu Rehau Rautherm S, spojované lisováním prům. 32x2,9, vč. tvarovek, montáže a uložení potrubí | (prázdné) | (prázdné) | ks | 24 |  |  | 80 | 1920
SoD | TRPO2 | SO 11 | 34c_TZB - vytápění a chlazení | 7.b UT+CH | VYTÁPĚNÍ | VYTÁPĚNÍ | 9253 | 27 |  | tepelná izolace pěnová návlaková s povrchovou ochrannou vrstvou, typu Mirelon PET, vnitřní průměr 18mm, tl.20mm, nebo odp. | (prázdné) | (prázdné) | ks | 17 |  |  | 15 | 255
SoD | TRPO2 | SO 11 | 34c_TZB - vytápění a chlazení | 7.b UT+CH | VYTÁPĚNÍ | VYTÁPĚNÍ | 9254 | 29 |  | tepelná izolace pěnová návlaková s povrchovou ochrannou vrstvou, typu Mirelon PET, vnitřní průměr 25mm, tl.25mm, nebo odp. | (prázdné) | (prázdné) | ks | 6 |  |  | 25 | 150
SoD | TRPO2 | SO 11 | 34c_TZB - vytápění a chlazení | 7.b UT+CH | VYTÁPĚNÍ | VYTÁPĚNÍ | 9255 | 3 |  | kotlový adaptér s měřícím otvorem THRs pro koaxiální odvod spalin a přívod vzduchuDN125/80 (součástí dodávky kotle) | (prázdné) | (prázdné) | ks | 1 |  |  | 0 | 0
SoD | TRPO2 | SO 11 | 34c_TZB - vytápění a chlazení | 7.b UT+CH | VYTÁPĚNÍ | VYTÁPĚNÍ | 9256 | 30 |  | tepelná izolace pěnová návlaková s povrchovou ochrannou vrstvou, typu Mirelon PET, vnitřní průměr 32mm, tl.25mm, nebo odp. | (prázdné) | (prázdné) | ks | 24 |  |  | 25 | 600
SoD | TRPO2 | SO 11 | 34c_TZB - vytápění a chlazení | 7.b UT+CH | VYTÁPĚNÍ | VYTÁPĚNÍ | 9257 | 31 |  | Potrubí EVOH 17x2,0 mm | (prázdné) | (prázdné) | ks | 1043 |  |  | 25 | 26075
SoD | TRPO2 | SO 11 | 34c_TZB - vytápění a chlazení | 7.b UT+CH | VYTÁPĚNÍ | VYTÁPĚNÍ | 9258 | 32 |  | Chránička černá 20x2 | (prázdné) | (prázdné) | ks | 46 |  |  | 15 | 690
SoD | TRPO2 | SO 11 | 34c_TZB - vytápění a chlazení | 7.b UT+CH | VYTÁPĚNÍ | VYTÁPĚNÍ | 9259 | 33 |  | Vodicí oblouk GK-RB 15/18 | (prázdné) | (prázdné) | ks | 48 |  |  | 15 | 720
SoD | TRPO2 | SO 11 | 34c_TZB - vytápění a chlazení | 7.b UT+CH | VYTÁPĚNÍ | VYTÁPĚNÍ | 9260 | 34 |  | Systémová deska s rastrem EPS100/30MM | (prázdné) | (prázdné) | ks | 158 |  |  | 60 | 9480
SoD | TRPO2 | SO 11 | 34c_TZB - vytápění a chlazení | 7.b UT+CH | VYTÁPĚNÍ | VYTÁPĚNÍ | 9261 | 35 |  | Dilatační pás 8x150 mm, Tubex | (prázdné) | (prázdné) | ks | 200 |  |  | 15 | 3000
SoD | TRPO2 | SO 11 | 34c_TZB - vytápění a chlazení | 7.b UT+CH | VYTÁPĚNÍ | VYTÁPĚNÍ | 9262 | 36 |  | připojovací šroubení na rozdělovač | (prázdné) | (prázdné) | ks | 36 |  |  | 60 | 2160
SoD | TRPO2 | SO 11 | 34c_TZB - vytápění a chlazení | 7.b UT+CH | VYTÁPĚNÍ | VYTÁPĚNÍ | 9263 | 38 |  | Rozdělovač Concept - 6 okruhů | (prázdné) | (prázdné) | ks | 3 |  |  | 700 | 2100
SoD | TRPO2 | SO 11 | 34c_TZB - vytápění a chlazení | 7.b UT+CH | VYTÁPĚNÍ | VYTÁPĚNÍ | 9264 | 4 |  | Venkovní čidlo teploty, NTC 1 kOhm (součástí dodávky kotle) | (prázdné) | (prázdné) | ks | 1 |  |  | 0 | 0
SoD | TRPO2 | SO 11 | 34c_TZB - vytápění a chlazení | 7.b UT+CH | VYTÁPĚNÍ | VYTÁPĚNÍ | 9265 | 41 |  | Zaregulování podlahového vytápění, označení všech smyček na RS | (prázdné) | (prázdné) | ks | 1 |  |  | 360 | 360
SoD | TRPO2 | SO 11 | 34c_TZB - vytápění a chlazení | 7.b UT+CH | VYTÁPĚNÍ | VYTÁPĚNÍ | 9266 | 43 |  | Proplach a napuštění (i dílčí) dle ČSN 06 0310 - paušál | (prázdné) | (prázdné) | ks | 1 |  |  | 200 | 200
SoD | TRPO2 | SO 11 | 34c_TZB - vytápění a chlazení | 7.b UT+CH | VYTÁPĚNÍ | VYTÁPĚNÍ | 9267 | 44 |  | Tlakové zkoušky těsnosti (i dílčí) dle ČSN 06 0310 - paušál | (prázdné) | (prázdné) | ks | 1 |  |  | 290 | 290
SoD | TRPO2 | SO 11 | 34c_TZB - vytápění a chlazení | 7.b UT+CH | VYTÁPĚNÍ | VYTÁPĚNÍ | 9268 | 45 |  | Provozní zkouška (i dílčí) dle ČSN 06 0310 zahrnuje zkoušky dilatační a topné - paušál | (prázdné) | (prázdné) | ks | 1 |  |  | 380 | 380
SoD | TRPO2 | SO 11 | 34c_TZB - vytápění a chlazení | 7.b UT+CH | VYTÁPĚNÍ | VYTÁPĚNÍ | 9269 | 46 |  | Veškeré revizní zprávy od zařízení, vč. případně požadované úřední zkoušky apod. - paušál | (prázdné) | (prázdné) | ks | 1 |  |  | 430 | 430
SoD | TRPO2 | SO 11 | 34c_TZB - vytápění a chlazení | 7.b UT+CH | VYTÁPĚNÍ | VYTÁPĚNÍ | 9270 | 47 |  | Zaškolení obsluhy, provozní předpisy a řády | (prázdné) | (prázdné) | ks | 1 |  |  | 230 | 230
SoD | TRPO2 | SO 11 | 34c_TZB - vytápění a chlazení | 7.b UT+CH | VYTÁPĚNÍ | VYTÁPĚNÍ | 9271 | 48 |  | Zaregulování systému vytápění (vyvažovací armatury) | (prázdné) | (prázdné) | ks | 1 |  |  | 430 | 430
SoD | TRPO2 | SO 11 | 34c_TZB - vytápění a chlazení | 7.b UT+CH | VYTÁPĚNÍ | VYTÁPĚNÍ | 9272 | 5 |  | Ekvitermní regulace (provozována pouze na ekvitermu bez vnitřní odezvy, součástí modul na ovládánínadřazenou MaR 0-10V), vč.čidel, kabeláže a přísl. | (prázdné) | (prázdné) | ks | 1 |  |  | 0 | 0
SoD | TRPO2 | SO 11 | 34c_TZB - vytápění a chlazení | 7.b UT+CH | VYTÁPĚNÍ | VYTÁPĚNÍ | 9273 | 6 |  | sada hydraulického připojení s vývody do boku | (prázdné) | (prázdné) | ks | 1 |  |  | 0 | 0
SoD | TRPO2 | SO 11 | 34c_TZB - vytápění a chlazení | 7.b UT+CH | VYTÁPĚNÍ | VYTÁPĚNÍ | 9274 | 7 |  | koaxiální odkouření ∅125/80mm, vč.tvarovek, revizních kusů, patních kolen, průchodek, koncovek, mazacích prostředků (mb) | (prázdné) | (prázdné) | ks | 6 |  |  | 0 | 0
SoD | TRPO2 | SO 11 | 34c_TZB - vytápění a chlazení | 7.b UT+CH | VYTÁPĚNÍ | VYTÁPĚNÍ | 9275 | 8 |  | uvedení do provozu celého zařízení | (prázdné) | (prázdné) | ks | 1 |  |  | 0 | 0
SoD | TRPO2 | SO 11 | 34c_TZB - vytápění a chlazení | 7.b UT+CH | VYTÁPĚNÍ | VYTÁPĚNÍ | 9276 | 9 |  | kulový kohout DN15 plnoprůtokový typu GIA R910, nebo odp. | (prázdné) | (prázdné) | ks | 1 |  |  | 60 | 60
SoD | TRPO2 | SO 11 | 34d_TZB - VZT | 7.c VZT | Ostatní nespecifikované položky (doplní dodavatel) | společné | 11284 | doplněno |  | Montážní mechanismy, plošiny, lešení | (prázdné) | (prázdné) | kpl | 0.018 |  |  | 0 | 0
SoD | TRPO2 | SO 11 | 34d_TZB - VZT | 7.c VZT | Ostatní nespecifikované položky (doplní dodavatel) | společné | 11285 | doplněno |  | Montážní, těsnící a spojovací materiál | (prázdné) | (prázdné) | kpl | 0.018 |  |  | 0 | 0
SoD | TRPO2 | SO 11 | 34d_TZB - VZT | 7.c VZT | Ostatní nespecifikované položky (doplní dodavatel) | společné | 11286 | doplněno |  | Náklady na dopravu | (prázdné) | (prázdné) | kpl | 0.018 |  |  | 0 | 0
SoD | TRPO2 | SO 11 | 34d_TZB - VZT | 7.c VZT | Ostatní nespecifikované položky (doplní dodavatel) | společné | 11287 | doplněno |  | Předávací dokumentace, projekt skutečného provedení | (prázdné) | (prázdné) | kpl | 0.018 |  |  | 0 | 0
SoD | TRPO2 | SO 11 | 34d_TZB - VZT | 7.c VZT | Ostatní nespecifikované položky (doplní dodavatel) | společné | 11288 | doplněno |  | Vnitrostaveništní doprava | (prázdné) | (prázdné) | kpl | 0.018 |  |  | 0 | 0
SoD | TRPO2 | SO 11 | 34d_TZB - VZT | 7.c VZT | Větrání bytů 1. PP - 4. NP (SO01,SO02); Vila dům C1,C2, B1,B2; Řadový dům D8-D9, F1-F16 | společné | 11319 | 30 |  | Příprava a prokabelování VZT jednotky dle požadavku na regulaci | (prázdné) | (prázdné) | kpl | 1 |  |  | 0 | 0
SoD | TRPO2 | SO 11 | 34d_TZB - VZT | 7.c VZT | VZT+CHL HA | společné | 11318 | 1.01 |  | Jednotka 225m3/h, 150 - 200Pa, skříňová jednotka s entalpickým výměníkem, ovladač | (prázdné) | (prázdné) | ks | 1 |  |  | 0 | 0
SoD | TRPO2 | SO 11 | 34d_TZB - VZT | 7.c VZT | VZT+CHL HA | KZ - Komunikační rozhraní modBus - standardní příslušenství jednotky | 11289 | 1.04 |  | Tlumič hluku | (prázdné) | (prázdné) | ks | 2 |  |  | 0 | 0
SoD | TRPO2 | SO 11 | 34d_TZB - VZT | 7.c VZT | VZT+CHL HA | KZ - Komunikační rozhraní modBus - standardní příslušenství jednotky | 11290 | 1.06 |  | Rozdělovací box | (prázdné) | (prázdné) | ks | 2 |  |  | 0 | 0
SoD | TRPO2 | SO 11 | 34d_TZB - VZT | 7.c VZT | VZT+CHL HA | KZ - Komunikační rozhraní modBus - standardní příslušenství jednotky | 11291 | 1.10 |  | trubka, materiál EPP | (prázdné) | (prázdné) | ks | 9 |  |  | 0 | 0
SoD | TRPO2 | SO 11 | 34d_TZB - VZT | 7.c VZT | VZT+CHL HA | KZ - Komunikační rozhraní modBus - standardní příslušenství jednotky | 11292 | 1.11 |  | koleno, materiál EPP | (prázdné) | (prázdné) | ks | 10 |  |  | 0 | 0
SoD | TRPO2 | SO 11 | 34d_TZB - VZT | 7.c VZT | VZT+CHL HA | KZ - Komunikační rozhraní modBus - standardní příslušenství jednotky | 11293 | 1.12 |  | spojka se zámkem, D=214/190, materiál EPP | (prázdné) | (prázdné) | ks | 5 |  |  | 0 | 0
SoD | TRPO2 | SO 11 | 34d_TZB - VZT | 7.c VZT | VZT+CHL HA | KZ - Komunikační rozhraní modBus - standardní příslušenství jednotky | 11294 | 1.13 |  | Větrací trubka, balení 50m, materiál PE | (prázdné) | (prázdné) | bal | 4 |  |  | 0 | 0
SoD | TRPO2 | SO 11 | 34d_TZB - VZT | 7.c VZT | VZT+CHL HA | KZ - Komunikační rozhraní modBus - standardní příslušenství jednotky | 11295 | 1.14 |  | Těsnění O – kroužek DN 90, balení 10ks | (prázdné) | (prázdné) | bal | 4 |  |  | 0 | 0
SoD | TRPO2 | SO 11 | 34d_TZB - VZT | 7.c VZT | VZT+CHL HA | KZ - Komunikační rozhraní modBus - standardní příslušenství jednotky | 11296 | 1.15 |  | Větrací trubka , materiál PE | (prázdné) | (prázdné) | bal | 2 |  |  | 0 | 0
SoD | TRPO2 | SO 11 | 34d_TZB - VZT | 7.c VZT | VZT+CHL HA | KZ - Komunikační rozhraní modBus - standardní příslušenství jednotky | 11297 | 1.16 |  | koleno, 90stupňů, vertikální | (prázdné) | (prázdné) | ks | 3 |  |  | 0 | 0
SoD | TRPO2 | SO 11 | 34d_TZB - VZT | 7.c VZT | VZT+CHL HA | KZ - Komunikační rozhraní modBus - standardní příslušenství jednotky | 11298 | 1.17 |  | přechod DN 90, koleno 90at. | (prázdné) | (prázdné) | ks | 3 |  |  | 0 | 0
SoD | TRPO2 | SO 11 | 34d_TZB - VZT | 7.c VZT | VZT+CHL HA | KZ - Komunikační rozhraní modBus - standardní příslušenství jednotky | 11299 | 1.18 |  | Designovaná krycí mřížka | (prázdné) | (prázdné) | ks | 3 |  |  | 0 | 0
SoD | TRPO2 | SO 11 | 34d_TZB - VZT | 7.c VZT | VZT+CHL HA | KZ - Komunikační rozhraní modBus - standardní příslušenství jednotky | 11300 | 1.19 |  | ventil přiváděného vzduchu, kulatý, DN 90, D=105mm | (prázdné) | (prázdné) | ks | 5 |  |  | 0 | 0
SoD | TRPO2 | SO 11 | 34d_TZB - VZT | 7.c VZT | VZT+CHL HA | KZ - Komunikační rozhraní modBus - standardní příslušenství jednotky | 11301 | 1.20 |  | Talířový ventil odváděného vzduchu (plast, barva bílá), DN 100/125 | (prázdné) | (prázdné) | ks | 8 |  |  | 0 | 0
SoD | TRPO2 | SO 11 | 34d_TZB - VZT | 7.c VZT | VZT+CHL HA | KZ - Komunikační rozhraní modBus - standardní příslušenství jednotky | 11302 | 1.21 |  | Kryt vývodu vzduchu, s přechodem | (prázdné) | (prázdné) | ks | 5 |  |  | 0 | 0
SoD | TRPO2 | SO 11 | 34d_TZB - VZT | 7.c VZT | VZT+CHL HA | KZ - Komunikační rozhraní modBus - standardní příslušenství jednotky | 11303 | 1.22 |  | Kryt vývodu vzduchu, DN125, 1x90,v=400 | (prázdné) | (prázdné) | ks | 8 |  |  | 0 | 0
SoD | TRPO2 | SO 11 | 34d_TZB - VZT | 7.c VZT | VZT+CHL HA | KZ - Komunikační rozhraní modBus - standardní příslušenství jednotky | 11304 | 1.23 |  | Kryt vývodu vzduchu | (prázdné) | (prázdné) | ks | 3 |  |  | 0 | 0
SoD | TRPO2 | SO 11 | 34d_TZB - VZT | 7.c VZT | VZT+CHL HA | KZ - Komunikační rozhraní modBus - standardní příslušenství jednotky | 11305 | 1.26 |  | škrtící element pro regulaci průtoku vzduchu | (prázdné) | (prázdné) | ks | 6 |  |  | 0 | 0
SoD | TRPO2 | SO 11 | 34d_TZB - VZT | 7.c VZT | VZT+CHL HA | KZ - Komunikační rozhraní modBus - standardní příslušenství jednotky | 11306 | 1.27 |  | Venkovní mřížka pro montáž na stěnu DN160, nerez, do 450m3/h | (prázdné) | (prázdné) | ks | 1 |  |  | 0 | 0
SoD | TRPO2 | SO 11 | 34d_TZB - VZT | 7.c VZT | VZT+CHL HA | KZ - Komunikační rozhraní modBus - standardní příslušenství jednotky | 11307 | 1.28 |  | Výfuková hlavice VHL 160/250 | (prázdné) | (prázdné) | ks | 1 |  |  | 0 | 0
SoD | TRPO2 | SO 11 | 34d_TZB - VZT | 7.c VZT | VZT+CHL HA | KZ - Komunikační rozhraní modBus - standardní příslušenství jednotky | 11308 | 1.29 |  | Stěnová mříž uzavřená SMU12,5 300x100 | (prázdné) | (prázdné) | ks | 8 |  |  | 0 | 0
SoD | TRPO2 | SO 11 | 34d_TZB - VZT | 7.c VZT | VZT+CHL HA | KZ - Komunikační rozhraní modBus - standardní příslušenství jednotky | 11309 | 1.30 |  | průchozí stěnový ventil VSR 400 | (prázdné) | (prázdné) | ks | 5 |  |  | 0 | 0
SoD | TRPO2 | SO 11 | 34d_TZB - VZT | 7.c VZT | VZT+CHL HA | KZ - Komunikační rozhraní modBus - standardní příslušenství jednotky | 11310 | 2.03 |  | Axiální ventilátor Decor 200 CRZ, V=100m3/h, Ne=20W/230V | (prázdné) | (prázdné) | ks | 1 |  |  | 0 | 0
SoD | TRPO2 | SO 11 | 34d_TZB - VZT | 7.c VZT | VZT+CHL HA | KZ - Komunikační rozhraní modBus - standardní příslušenství jednotky | 11311 | 2.04 |  | Talířový ventil přívodní KE 125 | (prázdné) | (prázdné) | ks | 1 |  |  | 0 | 0
SoD | TRPO2 | SO 11 | 34d_TZB - VZT | 7.c VZT | VZT+CHL HA | KZ - Komunikační rozhraní modBus - standardní příslušenství jednotky | 11312 | 2.05 |  | Talířový ventil přívodní KE 160 | (prázdné) | (prázdné) | ks | 1 |  |  | 0 | 0
SoD | TRPO2 | SO 11 | 34d_TZB - VZT | 7.c VZT | VZT+CHL HA | KZ - Komunikační rozhraní modBus - standardní příslušenství jednotky | 11313 | 2.07 |  | Venkovní mřížka pro montáž na stěnu DN160, nerez | (prázdné) | (prázdné) | ks | 1 |  |  | 0 | 0
SoD | TRPO2 | SO 11 | 34d_TZB - VZT | 7.c VZT | VZT+CHL HA | KZ - Komunikační rozhraní modBus - standardní příslušenství jednotky | 11314 | 2.12 |  | Mříž krycí 250x160 pro instalaci na potrubí | (prázdné) | (prázdné) | ks | 1 |  |  | 0 | 0
SoD | TRPO2 | SO 11 | 34d_TZB - VZT | 7.c VZT | VZT+CHL HA | KZ - Komunikační rozhraní modBus - standardní příslušenství jednotky | 11315 | 2.13 |  | Spiropotrubí z pozinkovaného plechu d125 | (prázdné) | (prázdné) | m | 0.5 |  |  | 0 | 0
SoD | TRPO2 | SO 11 | 34d_TZB - VZT | 7.c VZT | VZT+CHL HA | KZ - Komunikační rozhraní modBus - standardní příslušenství jednotky | 11316 | 2.15 |  | Spiropotrubí z pozinkovaného plechu d160 | (prázdné) | (prázdné) | m | 3 |  |  | 0 | 0
SoD | TRPO2 | SO 11 | 34d_TZB - VZT | 7.c VZT | VZT+CHL HA | KZ - Komunikační rozhraní modBus - standardní příslušenství jednotky | 11317 | 2.16 |  | Čtyřhranné potrubí z pozinkovaného plechu vč montážního materiálu | (prázdné) | (prázdné) | m2 | 2 |  |  | 0 | 0
SoD | TRPO2 | SO 11 | 34d_TZB - VZT | 7.c VZT | klimatizace - E1-E11 + F17-18 + D1-7 - multisplit (1+5) - bez pracovny | společné | 11320 |  |  | D9,5 | (prázdné) | (prázdné) | m | 74.25 |  |  | 0 | 0
SoD | TRPO2 | SO 11 | 34d_TZB - VZT | 7.c VZT | klimatizace - E1-E11 + F17-18 + D1-7 - multisplit (1+5) - bez pracovny | společné | 11321 | 3.02 |  | Kondenzační jednotka přímého chlazení multisplit SAMSUNG FJM AJ100TXJ5KG – chladivo R32, Qch=10kW | (prázdné) | (prázdné) | ks | 1 |  |  | 0 | 0
SoD | TRPO2 | SO 11 | 34d_TZB - VZT | 7.c VZT | klimatizace - E1-E11 + F17-18 + D1-7 - multisplit (1+5) - bez pracovny | společné | 11322 | 3.04 |  | Vnitřní nástěnná jednotka přímého chlazení SAMSUNG Luzon FJM AR07TXHZAWKNEU vč. infraovladače Qch= 2,0 kW (bez WIND-FREE) | (prázdné) | (prázdné) | ks | 3 |  |  | 0 | 0
SoD | TRPO2 | SO 11 | 34d_TZB - VZT | 7.c VZT | klimatizace - E1-E11 + F17-18 + D1-7 - multisplit (1+5) - bez pracovny | společné | 11323 | 3.06 |  | Vnitřní nástěnná jednotka přímého chlazení SAMSUNG Luzon FJM AR09TXHZAWKNEU vč. infraovladače Qch= 2,5 kW (bez WIND-FREE) | (prázdné) | (prázdné) | ks | 2 |  |  | 0 | 0
SoD | TRPO2 | SO 11 | 34d_TZB - VZT | 7.c VZT | klimatizace - E1-E11 + F17-18 + D1-7 - multisplit (1+5) - bez pracovny | společné | 11324 | 3.11 |  | adapter externí regulaci venkovní jednotky SAMSUNG MIM-B19N | (prázdné) | (prázdné) | ks | 1 |  |  | 0 | 0
SoD | TRPO2 | SO 11 | 34d_TZB - VZT | 7.c VZT | klimatizace - E1-E11 + F17-18 + D1-7 - multisplit (1+5) - bez pracovny | společné | 11325 | 3.13 |  | Potrubí chladiva R32 D6,4 | (prázdné) | (prázdné) | m | 74.25 |  |  | 0 | 0
SoD | TRPO2 | SO 11 | 34d_TZB - VZT | 7.c VZT | klimatizace - E1-E11 + F17-18 + D1-7 - multisplit (1+5) - bez pracovny | společné | 11326 | 3.14 |  | komunikační kabel | (prázdné) | (prázdné) | m | 74.25 |  |  | 0 | 0
SoD | TRPO2 | SO 11 | 34d_TZB - VZT | 7.c VZT | klimatizace - E1-E11 + F17-18 + D1-7 - multisplit (1+5) - bez pracovny | společné | 11327 | 3.15 |  | chladivo R32 pro doplnění systému | (prázdné) | (prázdné) | kg | 2.6 |  |  | 0 | 0
SoD | TRPO2 | SO 12 | 34a_TZB - ZTI | 7.a ZTI | Vnitřní rozvody ZP | ostatní | 4202 | 13 |  | Zkouška těsnosti kanalizace vodou | (prázdné) | (prázdné) | m | 171 |  |  | 5 | 855
SoD | TRPO2 | SO 12 | 34a_TZB - ZTI | 7.a ZTI | Areálový rozvod kanalizace | Trubní vedení | 4201 | 19 |  | Obetonování plastové nádrže betonem C 25/30-XC2-XA1 včetně dodávky betonu, betonovat po 30cm za současného napouštění vodou | (prázdné) | (prázdné) | m3 | 5.2 |  |  | 0 | 0
SoD | TRPO2 | SO 12 | 34a_TZB - ZTI | 7.a ZTI | ZTI - zařizovací předměty | zařizovací předměty | 4215 | (prázdné) |  | Vnitrostaveništní doprava zařizovacích předmětů | (prázdné) | (prázdné) | kpl | 0.020833 |  |  | 0 | 0
SoD | TRPO2 | SO 12 | 34a_TZB - ZTI | 7.a ZTI | ZTI - zařizovací předměty | zařizovací předměty | 4216 | 21 |  | KZ.E.H.01 - Villeroy Boch Architectura, sedátko slim soft close, podložka | (prázdné) | (prázdné) | ks | 3 |  |  | 180 | 540
SoD | TRPO2 | SO 12 | 34a_TZB - ZTI | 7.a ZTI | ZTI - zařizovací předměty | zařizovací předměty | 4217 | 22 |  | KZ.E.H.01b - Alca modul pro závěsné WC AM115/1000 | (prázdné) | (prázdné) | ks | 3 |  |  | 300 | 900
SoD | TRPO2 | SO 12 | 34a_TZB - ZTI | 7.a ZTI | ZTI - zařizovací předměty | zařizovací předměty | 4218 | 23 |  | KZ.E.H.01c - broušená nerez ocel Fun Alcaplast | (prázdné) | (prázdné) | ks | 3 |  |  | 170 | 510
SoD | TRPO2 | SO 12 | 34a_TZB - ZTI | 7.a ZTI | ZTI - zařizovací předměty | zařizovací předměty | 4219 | 24 |  | KZ.E.H.02 - Umyvadlo keramické střední 600x470 Villeroy&Boch Collaro, barva bílá, bez otvoru pro baterii, výpusť průtočná zátka, vč. montážní sady, sifon chrom | (prázdné) | (prázdné) | ks | 2 |  |  | 290 | 580
SoD | TRPO2 | SO 12 | 34a_TZB - ZTI | 7.a ZTI | ZTI - zařizovací předměty | zařizovací předměty | 4220 | 25 |  | KZ.E.H.02b - Umyvadlové baterie podomítkové s delším ramenem 230 mm, chromové Grohe Essence vč.podomítkového tělesa | (prázdné) | (prázdné) | ks | 2 |  |  | 480 | 960
SoD | TRPO2 | SO 12 | 34a_TZB - ZTI | 7.a ZTI | ZTI - zařizovací předměty | zařizovací předměty | 4221 | 26 |  | KZ.E.H.03 - Dvojumyvadlo keramické 1300x470 Villeroy&Boch Collaro, barva bílá, bez otvoru pro baterii, 2xvýpusť průtočná zátka, vč. 2xmontážní sady, 2xsifon chrom | (prázdné) | (prázdné) | ks | 1 |  |  | 540 | 540
SoD | TRPO2 | SO 12 | 34a_TZB - ZTI | 7.a ZTI | ZTI - zařizovací předměty | zařizovací předměty | 4222 | 27 |  | KZ.E.H.03b - Umyvadlové baterie podomítkové s delším ramenem 230 mm, chromové Grohe Essence vč.podomítkového tělesa | (prázdné) | (prázdné) | ks | 2 |  |  | 480 | 960
SoD | TRPO2 | SO 12 | 34a_TZB - ZTI | 7.a ZTI | ZTI - zařizovací předměty | zařizovací předměty | 4223 | 28 |  | KZ.E.H.04 - Kaldewei Cayono DUO smalt. 1800X800 + vanový sifon Exafill S SILFRA + vanové nožičky | (prázdné) | (prázdné) | ks | 1 |  |  | 1000 | 1000
SoD | TRPO2 | SO 12 | 34a_TZB - ZTI | 7.a ZTI | ZTI - zařizovací předměty | zařizovací předměty | 4224 | 29 |  | KZ.E.H.04b - Vanová baterie podomítková termostatická Grohe Grohtherm pro 2 výstupy vč. podomítkového tělesa | (prázdné) | (prázdné) | ks | 1 |  |  | 430 | 430
SoD | TRPO2 | SO 12 | 34a_TZB - ZTI | 7.a ZTI | ZTI - zařizovací předměty | zařizovací předměty | 4225 | 30 |  | KZ.E.H.04c - Ruční hlavice Grohe Tempesta Cosmopolitan 100 set, vč. připojovacího kolínka | (prázdné) | (prázdné) | ks | 1 |  |  | 230 | 230
SoD | TRPO2 | SO 12 | 34a_TZB - ZTI | 7.a ZTI | ZTI - zařizovací předměty | zařizovací předměty | 4226 | 33 |  | KZ.E.H.12 - SCANDIC M104 1600x2000mm ROTH GDN1 atyp brillant/čiré sklo | (prázdné) | (prázdné) | ks | 1 |  |  | 800 | 800
SoD | TRPO2 | SO 12 | 34a_TZB - ZTI | 7.a ZTI | ZTI - zařizovací předměty | zařizovací předměty | 4227 | 34 |  | KZ.E.H.12b - Vanová baterie podomítková termostatická Grohe Grohtherm pro 2 výstupy vč. podomítkového tělesa | (prázdné) | (prázdné) | ks | 2 |  |  | 800 | 1600
SoD | TRPO2 | SO 12 | 34a_TZB - ZTI | 7.a ZTI | ZTI - zařizovací předměty | zařizovací předměty | 4228 | 35 |  | KZ.E.H.12c - Ruční hlavice Grohe Tempesta Cosmopolitan 100 set, vč. připojovacího kolínka, Grohe Tempesta 210 hlavová sprcha s připojením | (prázdné) | (prázdné) | ks | 2 |  |  | 430 | 860
SoD | TRPO2 | SO 12 | 34a_TZB - ZTI | 7.a ZTI | ZTI - zařizovací předměty | zařizovací předměty | 4229 | 36 |  | KZ.E.H.23 - AlcaPLAST APZ101 Low + rošt LINE | (prázdné) | (prázdné) | ks | 1 |  |  | 230 | 230
SoD | TRPO2 | SO 12 | 34a_TZB - ZTI | 7.a ZTI | ZTI - zařizovací předměty | zařizovací předměty | 4230 | 38 |  | KZ.E.H.35 - nástěnná výlevka Mira + mřížka + šrouby + nástěnna baterie | (prázdné) | (prázdné) | ks | 1 |  |  | 300 | 300
SoD | TRPO2 | SO 12 | 34a_TZB - ZTI | 7.a ZTI | ZTI - zařizovací předměty | zařizovací předměty | 4231 | 39 |  | KZ.E.H.30 - Aura radiátor 150-60 chrom DX term. hlavice, chrom V-EXACT, úhlový levý ventil, nikl REGUTEC, šroubení rohové, nikl HEIMEIER svěrné šroubení 15měď (cena za 1 ks - nutno objednat 2 ks) MARCUS radiátor 450x1760 prohnutý CR + Ventil radiátorov | (prázdné) | (prázdné) | ks | 3 |  |  | 490 | 1470
SoD | TRPO2 | SO 12 | 34a_TZB - ZTI | 7.a ZTI | ZTI - zařizovací předměty | zařizovací předměty | 4232 | 57 |  | KZ.D.H.13 - SCANDIC M104ATYP 850x2000mm ROTH GDN1 atyp brillant/čiré sklo | (prázdné) | (prázdné) | ks | 1 |  |  | 500 | 500
SoD | TRPO2 | SO 12 | 34a_TZB - ZTI | 7.a ZTI | ZTI - zařizovací předměty | zařizovací předměty | 4233 | 65 |  | KZ.D.H.24 - AlcaPLAST APZ101 Low + rošt LINE | (prázdné) | (prázdné) | ks | 1 |  |  | 350 | 350
SoD | TRPO2 | SO 12 | 34a_TZB - ZTI | 7.a ZTI | ZTI - plynovod | ostatní | 4210 | 1 |  | Revize plynových spotřebičů | (prázdné) | (prázdné) | kpl | 1 |  |  | 850 | 850
SoD | TRPO2 | SO 12 | 34a_TZB - ZTI | 7.a ZTI | ZTI - plynovod | ostatní | 4211 | 2 |  | Uvedení kotlů a rečgulace do provozu autorizovaným servisem | (prázdné) | (prázdné) | kpl | 1 |  |  | 730 | 730
SoD | TRPO2 | SO 12 | 34a_TZB - ZTI | 7.a ZTI | ZTI - plynovod | Armatury | 4203 | 1 |  | Příprava pro montáž plynoměru G4, včetně rozpěrky a instalačního rámu | (prázdné) | (prázdné) | kpl | 1 |  |  | 230 | 230
SoD | TRPO2 | SO 12 | 34a_TZB - ZTI | 7.a ZTI | ZTI - plynovod | Armatury | 4204 | 2 |  | Dodávka a montáž regulátoru tlaku plynu B6 | (prázdné) | (prázdné) | kpl | 1 |  |  | 350 | 350
SoD | TRPO2 | SO 12 | 34a_TZB - ZTI | 7.a ZTI | ZTI - plynovod | Armatury | 4205 | 3 |  | Manometr (0-6,0 kPa) včetně návarku M 20x1,5 a manometrické smyčky | (prázdné) | (prázdné) | kpl | 1 |  |  | 200 | 200
SoD | TRPO2 | SO 12 | 34a_TZB - ZTI | 7.a ZTI | ZTI - plynovod | Armatury | 4206 | 4 |  | Požární armatura ALPEX GAS FireBag | (prázdné) | (prázdné) | ks | 1 |  |  | 100 | 100
SoD | TRPO2 | SO 12 | 34a_TZB - ZTI | 7.a ZTI | ZTI - plynovod | Armatury | 4207 | 5 |  | Kulový kohout s atestem na zemní plyn 3/4 | (prázdné) | (prázdné) | ks | 1 |  |  | 60 | 60
SoD | TRPO2 | SO 12 | 34a_TZB - ZTI | 7.a ZTI | ZTI - plynovod | Armatury | 4208 | 6 |  | Kulový kohout s atestem na zemní plyn 1 | (prázdné) | (prázdné) | ks | 1 |  |  | 80 | 80
SoD | TRPO2 | SO 12 | 34a_TZB - ZTI | 7.a ZTI | ZTI - plynovod | Armatury | 4209 | 7 |  | Pevná přípojka ke kotli DN 25 | (prázdné) | (prázdné) | kpl | 1 |  |  | 170 | 170
SoD | TRPO2 | SO 12 | 34a_TZB - ZTI | 7.a ZTI | ZTI - plynovod | Potrubí | 4212 | 1 |  | Vícevrstvé potrubí ALPEX-GAS - 20x2 | (prázdné) | (prázdné) | m | 1 |  |  | 40 | 40
SoD | TRPO2 | SO 12 | 34a_TZB - ZTI | 7.a ZTI | ZTI - plynovod | Potrubí | 4213 | 2 |  | Vícevrstvé potrubí ALPEX-GAS - 26x3 | (prázdné) | (prázdné) | m | 27 |  |  | 60 | 1620
SoD | TRPO2 | SO 12 | 34a_TZB - ZTI | 7.a ZTI | ZTI - plynovod | Potrubí | 4214 | 4 |  | Korugovaná ochranná trubka GAS 26 | (prázdné) | (prázdné) | m | 22 |  |  | 15 | 330
SoD | TRPO2 | SO 12 | 34a_TZB - ZTI | 7.a ZTI | rozvody ZP | Potrubí, tvarovky, armatury - dodávka a montáž | 4234 | 15 |  | Potrubí kanalizační z PVC ležaté - systém KG DN 110 | (prázdné) | (prázdné) | m | 18 |  |  | 0 | 0
SoD | TRPO2 | SO 12 | 34a_TZB - ZTI | 7.a ZTI | rozvody ZP | Potrubí, tvarovky, armatury - dodávka a montáž | 4235 | 16 |  | Potrubí kanalizační z PVC ležaté - systém KG DN 125 | (prázdné) | (prázdné) | m | 34 |  |  | 0 | 0
SoD | TRPO2 | SO 12 | 34a_TZB - ZTI | 7.a ZTI | rozvody ZP | Potrubí, tvarovky, armatury - dodávka a montáž | 4236 | 17 |  | Potrubí kanalizační z PVC ležaté - systém KG DN 160 | (prázdné) | (prázdné) | m | 5 |  |  | 0 | 0
SoD | TRPO2 | SO 12 | 34a_TZB - ZTI | 7.a ZTI | rozvody ZP | Potrubí, tvarovky, armatury - dodávka a montáž | 4237 | 18 |  | Potrubí kanalizační připojovací - HT systém s protihluk. úpravou, např. Raupiano plus DN 40 | (prázdné) | (prázdné) | m | 20 |  |  | 70 | 1400
SoD | TRPO2 | SO 12 | 34a_TZB - ZTI | 7.a ZTI | rozvody ZP | Potrubí, tvarovky, armatury - dodávka a montáž | 4238 | 19 |  | Potrubí kanalizační připojovací - HT systém s protihluk. úpravou, např. Raupiano plus DN 50 | (prázdné) | (prázdné) | m | 7 |  |  | 80 | 560
SoD | TRPO2 | SO 12 | 34a_TZB - ZTI | 7.a ZTI | rozvody ZP | Potrubí, tvarovky, armatury - dodávka a montáž | 4239 | 20 |  | Potrubí kanalizační připojovací - HT systém s protihluk. úpravou, např. Raupiano plus DN 75 | (prázdné) | (prázdné) | m | 12 |  |  | 80 | 960
SoD | TRPO2 | SO 12 | 34a_TZB - ZTI | 7.a ZTI | rozvody ZP | Potrubí, tvarovky, armatury - dodávka a montáž | 4240 | 21 |  | Potrubí kanalizační připojovací - HT systém s protihluk. úpravou, např. Raupiano plus DN 110 | (prázdné) | (prázdné) | m | 51 |  |  | 100 | 5100
SoD | TRPO2 | SO 12 | 34a_TZB - ZTI | 7.a ZTI | rozvody ZP | Potrubí, tvarovky, armatury - dodávka a montáž | 4241 | 22 |  | Potrubí kondenzační PPR, PN 20, D32 | (prázdné) | (prázdné) | m | 24 |  |  | 80 | 1920
SoD | TRPO2 | SO 12 | 34a_TZB - ZTI | 7.a ZTI | rozvody ZP | Potrubí, tvarovky, armatury - dodávka a montáž | 4242 | 23 |  | Zvuková izolace potrubí -návlekové hadice tl.15 mm, např. Tubolit AR, DN 40 | (prázdné) | (prázdné) | m | 20 |  |  | 20 | 400
SoD | TRPO2 | SO 12 | 34a_TZB - ZTI | 7.a ZTI | rozvody ZP | Potrubí, tvarovky, armatury - dodávka a montáž | 4243 | 24 |  | Zvuková izolace potrubí -návlekové hadice tl.15 mm, např. Tubolit AR, DN 50 | (prázdné) | (prázdné) | m | 7 |  |  | 20 | 140
SoD | TRPO2 | SO 12 | 34a_TZB - ZTI | 7.a ZTI | rozvody ZP | Potrubí, tvarovky, armatury - dodávka a montáž | 4244 | 25 |  | Zvuková izolace potrubí -návlekové hadice tl.15 mm, např. Tubolit AR, DN 75 | (prázdné) | (prázdné) | m | 12 |  |  | 25 | 300
SoD | TRPO2 | SO 12 | 34a_TZB - ZTI | 7.a ZTI | rozvody ZP | Potrubí, tvarovky, armatury - dodávka a montáž | 4245 | 26 |  | Zvuková izolace potrubí -návlekové hadice tl.15 mm, např. Tubolit AR, DN 110 | (prázdné) | (prázdné) | m | 51 |  |  | 40 | 2040
SoD | TRPO2 | SO 12 | 34a_TZB - ZTI | 7.a ZTI | rozvody ZP | Potrubí, tvarovky, armatury - dodávka a montáž | 4246 | 27 |  | Podlahová vpust s nátokem DN 50 např. HL510NPr | (prázdné) | (prázdné) | kpl | 1 |  |  | 0 | 0
SoD | TRPO2 | SO 12 | 34a_TZB - ZTI | 7.a ZTI | rozvody ZP | Potrubí, tvarovky, armatury - dodávka a montáž | 4247 | 28 |  | Venkovní odvodňovací kanálek dl. 0,8 m | (prázdné) | (prázdné) | kpl | 1 |  |  | 0 | 0
SoD | TRPO2 | SO 12 | 34a_TZB - ZTI | 7.a ZTI | rozvody ZP | Potrubí, tvarovky, armatury - dodávka a montáž | 4248 | 29 |  | Venkovní odvodňovací kanálek dl. 5,1 m | (prázdné) | (prázdné) | kpl | 1 |  |  | 0 | 0
SoD | TRPO2 | SO 12 | 34a_TZB - ZTI | 7.a ZTI | rozvody ZP | Potrubí, tvarovky, armatury - dodávka a montáž | 4249 | 30 |  | Kondenzační sifon např. HL138 | (prázdné) | (prázdné) | kpl | 6 |  |  | 360 | 2160
SoD | TRPO2 | SO 12 | 34a_TZB - ZTI | 7.a ZTI | rozvody ZP | Potrubí, tvarovky, armatury - dodávka a montáž | 4250 | 31 |  | Vtok se zápchovou uzávěrkou např. HL21 | (prázdné) | (prázdné) | kpl | 1 |  |  | 80 | 80
SoD | TRPO2 | SO 12 | 34a_TZB - ZTI | 7.a ZTI | rozvody ZP | Potrubí, tvarovky, armatury - dodávka a montáž | 4251 | 33 |  | Regulační prvek pro odtok z retenční nádrže Wavin Azura DN 200 | (prázdné) | (prázdné) | kpl | 1 |  |  | 0 | 0
SoD | TRPO2 | SO 12 | 34a_TZB - ZTI | 7.a ZTI | rozvody ZP | Potrubí, tvarovky, armatury - dodávka a montáž | 4252 | 34 |  | Nádrž na dešťovou vodu o objemu 8 m3 | (prázdné) | (prázdné) | kpl | 1 |  |  | 0 | 0
SoD | TRPO2 | SO 12 | 34a_TZB - ZTI | 7.a ZTI | vodovod HA | ostatní | 4269 | 1 |  | Elektrický průtokový ohřívač vody ELIZ EL 52 páková baterie | (prázdné) | (prázdné) | kpl | 1 |  |  | 330 | 330
SoD | TRPO2 | SO 12 | 34a_TZB - ZTI | 7.a ZTI | vodovod HA | ostatní | 4270 | 2 |  | Tlaková zkouška potrubí | (prázdné) | (prázdné) | kpl | 145 |  |  | 2 | 290
SoD | TRPO2 | SO 12 | 34a_TZB - ZTI | 7.a ZTI | vodovod HA | ostatní | 4271 | 3 |  | Proplach a desinfekce potrubí, včetně desinfekčního prostředku | (prázdné) | (prázdné) | m | 145 |  |  | 1.6 | 232
SoD | TRPO2 | SO 12 | 34a_TZB - ZTI | 7.a ZTI | vodovod HA | ostatní | 4272 | 4 |  | Rozbory kvality vody | (prázdné) | (prázdné) | kpl | 1 |  |  |  | 0
SoD | TRPO2 | SO 12 | 34a_TZB - ZTI | 7.a ZTI | vodovod HA | ostatní | 4273 | 5 |  | Signalizační vodič CYY2,5mm2 včetně svorek | (prázdné) | (prázdné) | m | 15 |  |  | 2 | 30
SoD | TRPO2 | SO 12 | 34a_TZB - ZTI | 7.a ZTI | vodovod HA | ostatní | 4274 | 6 |  | Výstražná folie - modrá, nápis: VODA, šíře 300mm | (prázdné) | (prázdné) | m | 15 |  |  | 3 | 45
SoD | TRPO2 | SO 12 | 34a_TZB - ZTI | 7.a ZTI | vodovod HA | ostatní | 4275 | 7 |  | Topný kabel pro ohřev TV HWAT | (prázdné) | (prázdné) | m | 17 |  |  | 0 | 0
SoD | TRPO2 | SO 12 | 34a_TZB - ZTI | 7.a ZTI | vodovod HA | ostatní | 4276 | 8 |  | Programovací jednotka HWAT-ECO | (prázdné) | (prázdné) | kpl | 1 |  |  | 0 | 0
SoD | TRPO2 | SO 12 | 34a_TZB - ZTI | 7.a ZTI | vodovod HA | Armatury | 4253 | 1 |  | Vodoměrná sestava s vodoměrem 2,5 m3/h, DN 32 | (prázdné) | (prázdné) | kpl | 1 |  |  | 200 | 200
SoD | TRPO2 | SO 12 | 34a_TZB - ZTI | 7.a ZTI | vodovod HA | Armatury | 4254 | 10 |  | Zpětná klapka DN20 dodávka a montáž | (prázdné) | (prázdné) | kpl | 1 |  |  | 50 | 50
SoD | TRPO2 | SO 12 | 34a_TZB - ZTI | 7.a ZTI | vodovod HA | Armatury | 4255 | 13 |  | Kulový kohout DN20 dodávka a montáž | (prázdné) | (prázdné) | kpl | 2 |  |  | 60 | 120
SoD | TRPO2 | SO 12 | 34a_TZB - ZTI | 7.a ZTI | vodovod HA | Armatury | 4256 | 15 |  | Kulový kohout DN32 dodávka a montáž | (prázdné) | (prázdné) | kpl | 1 |  |  | 90 | 90
SoD | TRPO2 | SO 12 | 34a_TZB - ZTI | 7.a ZTI | vodovod HA | Armatury | 4257 | 16 |  | Výtokový ventil DN15 u centrálního ohříváku TV, vnitřní dodávka a montáž | (prázdné) | (prázdné) | kpl | 1 |  |  | 50 | 50
SoD | TRPO2 | SO 12 | 34a_TZB - ZTI | 7.a ZTI | vodovod HA | Armatury | 4258 | 17 |  | Pračkový ventil T212-DN15 u výlevky | (prázdné) | (prázdné) | kpl | 1 |  |  | 60 | 60
SoD | TRPO2 | SO 12 | 34a_TZB - ZTI | 7.a ZTI | vodovod HA | Armatury | 4259 | 18 |  | Kombinovaná zápachová uzávěrka s připojením vody pro pračku a myčku HL405 | (prázdné) | (prázdné) | kpl | 2 |  |  | 100 | 200
SoD | TRPO2 | SO 12 | 34a_TZB - ZTI | 7.a ZTI | vodovod HA | Armatury | 4260 | 19 |  | Nezámrzný ventil Schell dodávka a montáž | (prázdné) | (prázdné) | kpl | 2 |  |  | 390 | 780
SoD | TRPO2 | SO 12 | 34a_TZB - ZTI | 7.a ZTI | vodovod HA | Armatury | 4261 | 2 |  | Podružné měření pro zálivku | (prázdné) | (prázdné) | kpl | 1 |  |  | 150 | 150
SoD | TRPO2 | SO 12 | 34a_TZB - ZTI | 7.a ZTI | vodovod HA | Armatury | 4262 | 20 |  | Rohový kulový uzávěr 1/2x3/8 dodávka a montáž | (prázdné) | (prázdné) | kpl | 15 |  |  | 60 | 900
SoD | TRPO2 | SO 12 | 34a_TZB - ZTI | 7.a ZTI | vodovod HA | Armatury | 4263 | 3 |  | Vyvedení a upevnění výpustek DN 15 | (prázdné) | (prázdné) | kpl | 23 |  |  | 15 | 345
SoD | TRPO2 | SO 12 | 34a_TZB - ZTI | 7.a ZTI | vodovod HA | Armatury | 4264 | 4 |  | Nástěnka K 247, pro výtokový ventil G 1/2 | (prázdné) | (prázdné) | kpl | 15 |  |  | 25 | 375
SoD | TRPO2 | SO 12 | 34a_TZB - ZTI | 7.a ZTI | vodovod HA | Armatury | 4265 | 5 |  | Nástěnka K 247, pro baterii G 1/2 | (prázdné) | (prázdné) | kpl | 8 |  |  | 25 | 200
SoD | TRPO2 | SO 12 | 34a_TZB - ZTI | 7.a ZTI | vodovod HA | Armatury | 4266 | 6 |  | Plastová šachta s kulovým kohoutem 3/4 a rychlospojkou na hadici dodávka a montáž | (prázdné) | (prázdné) | kpl | 1 |  |  | 0 | 0
SoD | TRPO2 | SO 12 | 34a_TZB - ZTI | 7.a ZTI | vodovod HA | Armatury | 4267 | 7 |  | Čerpací sada pro využití dešťové vody RAIN TRONIC 230V,50Hz,5VA,M32A | (prázdné) | (prázdné) | kpl | 1 |  |  | 0 | 0
SoD | TRPO2 | SO 12 | 34a_TZB - ZTI | 7.a ZTI | vodovod HA | Armatury | 4268 | 8 |  | Pojistný ventil DN15 dodávka a montáž | (prázdné) | (prázdné) | kpl | 1 |  |  | 100 | 100
SoD | TRPO2 | SO 12 | 34a_TZB - ZTI | 7.a ZTI | vodovod HA | Potrubí | 4277 | 1 |  | Potrubí z PEHD, D 32 | (prázdné) | (prázdné) | m | 3 |  |  | 20 | 60
SoD | TRPO2 | SO 12 | 34a_TZB - ZTI | 7.a ZTI | vodovod HA | Potrubí | 4278 | 10 |  | Potrubí z PPR EVO, pro teplou vodu, PN22, D 20x2,3 mm + značení a popisné štítky | (prázdné) | (prázdné) | m | 12 |  |  | 60 | 720
SoD | TRPO2 | SO 12 | 34a_TZB - ZTI | 7.a ZTI | vodovod HA | Potrubí | 4279 | 11 |  | Potrubí z PPR EVO, pro teplou vodu, PN22, D 25x2,8 mm + značení a popisné štítky | (prázdné) | (prázdné) | m | 19 |  |  | 760 | 14440
SoD | TRPO2 | SO 12 | 34a_TZB - ZTI | 7.a ZTI | vodovod HA | Potrubí | 4280 | 13 |  | Pro potrubí D 20 tl.13 mm | (prázdné) | (prázdné) | m | 32 |  |  | 15 | 480
SoD | TRPO2 | SO 12 | 34a_TZB - ZTI | 7.a ZTI | vodovod HA | Potrubí | 4281 | 14 |  | Pro potrubí D 25 tl.13 mm | (prázdné) | (prázdné) | m | 7 |  |  | 15 | 105
SoD | TRPO2 | SO 12 | 34a_TZB - ZTI | 7.a ZTI | vodovod HA | Potrubí | 4282 | 15 |  | Pro potrubí D 32 tl.13 mm | (prázdné) | (prázdné) | m | 16 |  |  | 15 | 240
SoD | TRPO2 | SO 12 | 34a_TZB - ZTI | 7.a ZTI | vodovod HA | Potrubí | 4283 | 16 |  | Pro potrubí DN 40 tl.13 mm | (prázdné) | (prázdné) | m | 5 |  |  | 15 | 75
SoD | TRPO2 | SO 12 | 34a_TZB - ZTI | 7.a ZTI | vodovod HA | Potrubí | 4284 | 18 |  | Pro potrubí D 20 tl. 20 mm | (prázdné) | (prázdné) | m | 3 |  |  | 15 | 45
SoD | TRPO2 | SO 12 | 34a_TZB - ZTI | 7.a ZTI | vodovod HA | Potrubí | 4285 | 19 |  | Pro potrubí D 25 tl. 25 mm | (prázdné) | (prázdné) | m | 5 |  |  | 15 | 75
SoD | TRPO2 | SO 12 | 34a_TZB - ZTI | 7.a ZTI | vodovod HA | Potrubí | 4286 | 2 |  | Potrubí z PEHD, D 40 | (prázdné) | (prázdné) | m | 12 |  |  | 20 | 240
SoD | TRPO2 | SO 12 | 34a_TZB - ZTI | 7.a ZTI | vodovod HA | Potrubí | 4287 | 21 |  | Pro potrubí D 20 tl. 13 mm | (prázdné) | (prázdné) | m | 20 |  |  | 15 | 300
SoD | TRPO2 | SO 12 | 34a_TZB - ZTI | 7.a ZTI | vodovod HA | Potrubí | 4288 | 22 |  | Pro potrubí D 25 tl. 13 mm | (prázdné) | (prázdné) | m | 10 |  |  | 15 | 150
SoD | TRPO2 | SO 12 | 34a_TZB - ZTI | 7.a ZTI | vodovod HA | Potrubí | 4289 | 23 |  | Pro potrubí D 32 tl. 13 mm | (prázdné) | (prázdné) | m | 11 |  |  | 15 | 165
SoD | TRPO2 | SO 12 | 34a_TZB - ZTI | 7.a ZTI | vodovod HA | Potrubí | 4290 | 26 |  | Pro potrubí D 20 tl. 20 mm | (prázdné) | (prázdné) | m | 12 |  |  | 15 | 180
SoD | TRPO2 | SO 12 | 34a_TZB - ZTI | 7.a ZTI | vodovod HA | Potrubí | 4291 | 27 |  | Pro potrubí D 25 tl. 25 mm | (prázdné) | (prázdné) | m | 5 |  |  | 15 | 75
SoD | TRPO2 | SO 12 | 34a_TZB - ZTI | 7.a ZTI | vodovod HA | Potrubí | 4292 | 29 |  | Pro potrubí D 25 tl. 25 mm | (prázdné) | (prázdné) | m | 17 |  |  | 20 | 340
SoD | TRPO2 | SO 12 | 34a_TZB - ZTI | 7.a ZTI | vodovod HA | Potrubí | 4293 | 3 |  | Kompaktní těsnění na výstup ze šachty pro potrubí HDPE32,PE100,SDR11 | (prázdné) | (prázdné) | m | 2 |  |  | 0 | 0
SoD | TRPO2 | SO 12 | 34a_TZB - ZTI | 7.a ZTI | vodovod HA | Potrubí | 4294 | 5 |  | Potrubí z PPR EVO, pro studenou vodu, PN22, D 20x2,3 mm + značení a popisné štítky | (prázdné) | (prázdné) | m | 51 |  |  | 60 | 3060
SoD | TRPO2 | SO 12 | 34a_TZB - ZTI | 7.a ZTI | vodovod HA | Potrubí | 4295 | 6 |  | Potrubí z PPR EVO, pro studenou vodu, PN22, D 25x2,8 mm + značení a popisné štítky | (prázdné) | (prázdné) | m | 16 |  |  | 70 | 1120
SoD | TRPO2 | SO 12 | 34a_TZB - ZTI | 7.a ZTI | vodovod HA | Potrubí | 4296 | 7 |  | Potrubí z PPR EVO, pro studenou vodu, PN22, D 32x3,6 mm + značení a popisné štítky | (prázdné) | (prázdné) | m | 27 |  |  | 80 | 2160
SoD | TRPO2 | SO 12 | 34a_TZB - ZTI | 7.a ZTI | vodovod HA | Potrubí | 4297 | 8 |  | Potrubí z PPR EVO, pro studenou vodu, PN22, D 40x4,5 mm + značení a popisné štítky | (prázdné) | (prázdné) | m | 5 |  |  | 80 | 400
SoD | TRPO2 | SO 12 | 34c_TZB - vytápění a chlazení | 7.b UT+CH | VYTÁPĚNÍ | VYTÁPĚNÍ | 9277 | 1 |  | plynový kondenzační kotel AMC 25 BS 130L, s integrovaným zásobníkem TV, vestavěná expanzní nádoba 18 l | (prázdné) | (prázdné) | ks | 1 |  |  | 0 | 0
SoD | TRPO2 | SO 12 | 34c_TZB - vytápění a chlazení | 7.b UT+CH | VYTÁPĚNÍ | VYTÁPĚNÍ | 9278 | 10 |  | kulový kohout DN25 plnoprůtokový typu GIA R910, nebo odp. | (prázdné) | (prázdné) | ks | 2 |  |  | 80 | 160
SoD | TRPO2 | SO 12 | 34c_TZB - vytápění a chlazení | 7.b UT+CH | VYTÁPĚNÍ | VYTÁPĚNÍ | 9279 | 11 |  | FiltrBall DN25 | (prázdné) | (prázdné) | ks | 1 |  |  | 70 | 70
SoD | TRPO2 | SO 12 | 34c_TZB - vytápění a chlazení | 7.b UT+CH | VYTÁPĚNÍ | VYTÁPĚNÍ | 9280 | 12 |  | vypoutěcí kohout DN15 typu GIA R248F1, nebo odp. | (prázdné) | (prázdné) | ks | 4 |  |  | 70 | 280
SoD | TRPO2 | SO 12 | 34c_TZB - vytápění a chlazení | 7.b UT+CH | VYTÁPĚNÍ | VYTÁPĚNÍ | 9281 | 13 |  | oddělovací člen pro doplňovací systémy FILLSET COMPACT | (prázdné) | (prázdné) | ks | 1 |  |  | 1500 | 1500
SoD | TRPO2 | SO 12 | 34c_TZB - vytápění a chlazení | 7.b UT+CH | VYTÁPĚNÍ | VYTÁPĚNÍ | 9282 | 14 |  | Demineralizační patrona | (prázdné) | (prázdné) | ks | 1 |  |  | 1100 | 1100
SoD | TRPO2 | SO 12 | 34c_TZB - vytápění a chlazení | 7.b UT+CH | VYTÁPĚNÍ | VYTÁPĚNÍ | 9283 | 16 |  | Deskové těleso typu Radik K (klasik), 22 900 1200 | (prázdné) | (prázdné) | ks | 1 |  |  | 650 | 650
SoD | TRPO2 | SO 12 | 34c_TZB - vytápění a chlazení | 7.b UT+CH | VYTÁPĚNÍ | VYTÁPĚNÍ | 9284 | 20 |  | Regulační šroubení Regulux DN15 | (prázdné) | (prázdné) | ks | 1 |  |  | 60 | 60
SoD | TRPO2 | SO 12 | 34c_TZB - vytápění a chlazení | 7.b UT+CH | VYTÁPĚNÍ | VYTÁPĚNÍ | 9285 | 21 |  | termostatický ventil pro otopná tělesa s automatickým omezením průtoku typu Eclipse DN15 | (prázdné) | (prázdné) | ks | 1 |  |  | 100 | 100
SoD | TRPO2 | SO 12 | 34c_TZB - vytápění a chlazení | 7.b UT+CH | VYTÁPĚNÍ | VYTÁPĚNÍ | 9286 | 22 |  | termostatická hlavice bílá | (prázdné) | (prázdné) | ks | 1 |  |  | 60 | 60
SoD | TRPO2 | SO 12 | 34c_TZB - vytápění a chlazení | 7.b UT+CH | VYTÁPĚNÍ | VYTÁPĚNÍ | 9287 | 23 |  | plastové potrubí s KB typu Rehau Rautherm S, spojované lisováním prům. 17x2, vč. tvarovek, montáže a uložení potrubí | (prázdné) | (prázdné) | ks | 17 |  |  | 40 | 680
SoD | TRPO2 | SO 12 | 34c_TZB - vytápění a chlazení | 7.b UT+CH | VYTÁPĚNÍ | VYTÁPĚNÍ | 9288 | 25 |  | plastové potrubí s KB typu Rehau Rautherm S, spojované lisováním prům. 25x2,3, vč. tvarovek, montáže a uložení potrubí | (prázdné) | (prázdné) | ks | 6 |  |  | 60 | 360
SoD | TRPO2 | SO 12 | 34c_TZB - vytápění a chlazení | 7.b UT+CH | VYTÁPĚNÍ | VYTÁPĚNÍ | 9289 | 26 |  | plastové potrubí s KB typu Rehau Rautherm S, spojované lisováním prům. 32x2,9, vč. tvarovek, montáže a uložení potrubí | (prázdné) | (prázdné) | ks | 24 |  |  | 80 | 1920
SoD | TRPO2 | SO 12 | 34c_TZB - vytápění a chlazení | 7.b UT+CH | VYTÁPĚNÍ | VYTÁPĚNÍ | 9290 | 27 |  | tepelná izolace pěnová návlaková s povrchovou ochrannou vrstvou, typu Mirelon PET, vnitřní průměr 18mm, tl.20mm, nebo odp. | (prázdné) | (prázdné) | ks | 17 |  |  | 15 | 255
SoD | TRPO2 | SO 12 | 34c_TZB - vytápění a chlazení | 7.b UT+CH | VYTÁPĚNÍ | VYTÁPĚNÍ | 9291 | 29 |  | tepelná izolace pěnová návlaková s povrchovou ochrannou vrstvou, typu Mirelon PET, vnitřní průměr 25mm, tl.25mm, nebo odp. | (prázdné) | (prázdné) | ks | 6 |  |  | 25 | 150
SoD | TRPO2 | SO 12 | 34c_TZB - vytápění a chlazení | 7.b UT+CH | VYTÁPĚNÍ | VYTÁPĚNÍ | 9292 | 3 |  | kotlový adaptér s měřícím otvorem THRs pro koaxiální odvod spalin a přívod vzduchuDN125/80 (součástí dodávky kotle) | (prázdné) | (prázdné) | ks | 1 |  |  | 0 | 0
SoD | TRPO2 | SO 12 | 34c_TZB - vytápění a chlazení | 7.b UT+CH | VYTÁPĚNÍ | VYTÁPĚNÍ | 9293 | 30 |  | tepelná izolace pěnová návlaková s povrchovou ochrannou vrstvou, typu Mirelon PET, vnitřní průměr 32mm, tl.25mm, nebo odp. | (prázdné) | (prázdné) | ks | 24 |  |  | 25 | 600
SoD | TRPO2 | SO 12 | 34c_TZB - vytápění a chlazení | 7.b UT+CH | VYTÁPĚNÍ | VYTÁPĚNÍ | 9294 | 31 |  | Potrubí EVOH 17x2,0 mm | (prázdné) | (prázdné) | ks | 1043 |  |  | 25 | 26075
SoD | TRPO2 | SO 12 | 34c_TZB - vytápění a chlazení | 7.b UT+CH | VYTÁPĚNÍ | VYTÁPĚNÍ | 9295 | 32 |  | Chránička černá 20x2 | (prázdné) | (prázdné) | ks | 46 |  |  | 15 | 690
SoD | TRPO2 | SO 12 | 34c_TZB - vytápění a chlazení | 7.b UT+CH | VYTÁPĚNÍ | VYTÁPĚNÍ | 9296 | 33 |  | Vodicí oblouk GK-RB 15/18 | (prázdné) | (prázdné) | ks | 48 |  |  | 15 | 720
SoD | TRPO2 | SO 12 | 34c_TZB - vytápění a chlazení | 7.b UT+CH | VYTÁPĚNÍ | VYTÁPĚNÍ | 9297 | 34 |  | Systémová deska s rastrem EPS100/30MM | (prázdné) | (prázdné) | ks | 158 |  |  | 60 | 9480
SoD | TRPO2 | SO 12 | 34c_TZB - vytápění a chlazení | 7.b UT+CH | VYTÁPĚNÍ | VYTÁPĚNÍ | 9298 | 35 |  | Dilatační pás 8x150 mm, Tubex | (prázdné) | (prázdné) | ks | 200 |  |  | 15 | 3000
SoD | TRPO2 | SO 12 | 34c_TZB - vytápění a chlazení | 7.b UT+CH | VYTÁPĚNÍ | VYTÁPĚNÍ | 9299 | 36 |  | připojovací šroubení na rozdělovač | (prázdné) | (prázdné) | ks | 36 |  |  | 60 | 2160
SoD | TRPO2 | SO 12 | 34c_TZB - vytápění a chlazení | 7.b UT+CH | VYTÁPĚNÍ | VYTÁPĚNÍ | 9300 | 38 |  | Rozdělovač Concept - 6 okruhů | (prázdné) | (prázdné) | ks | 3 |  |  | 700 | 2100
SoD | TRPO2 | SO 12 | 34c_TZB - vytápění a chlazení | 7.b UT+CH | VYTÁPĚNÍ | VYTÁPĚNÍ | 9301 | 4 |  | Venkovní čidlo teploty, NTC 1 kOhm (součástí dodávky kotle) | (prázdné) | (prázdné) | ks | 1 |  |  | 0 | 0
SoD | TRPO2 | SO 12 | 34c_TZB - vytápění a chlazení | 7.b UT+CH | VYTÁPĚNÍ | VYTÁPĚNÍ | 9302 | 41 |  | Zaregulování podlahového vytápění, označení všech smyček na RS | (prázdné) | (prázdné) | ks | 1 |  |  | 360 | 360
SoD | TRPO2 | SO 12 | 34c_TZB - vytápění a chlazení | 7.b UT+CH | VYTÁPĚNÍ | VYTÁPĚNÍ | 9303 | 43 |  | Proplach a napuštění (i dílčí) dle ČSN 06 0310 - paušál | (prázdné) | (prázdné) | ks | 1 |  |  | 200 | 200
SoD | TRPO2 | SO 12 | 34c_TZB - vytápění a chlazení | 7.b UT+CH | VYTÁPĚNÍ | VYTÁPĚNÍ | 9304 | 44 |  | Tlakové zkoušky těsnosti (i dílčí) dle ČSN 06 0310 - paušál | (prázdné) | (prázdné) | ks | 1 |  |  | 290 | 290
SoD | TRPO2 | SO 12 | 34c_TZB - vytápění a chlazení | 7.b UT+CH | VYTÁPĚNÍ | VYTÁPĚNÍ | 9305 | 45 |  | Provozní zkouška (i dílčí) dle ČSN 06 0310 zahrnuje zkoušky dilatační a topné - paušál | (prázdné) | (prázdné) | ks | 1 |  |  | 380 | 380
SoD | TRPO2 | SO 12 | 34c_TZB - vytápění a chlazení | 7.b UT+CH | VYTÁPĚNÍ | VYTÁPĚNÍ | 9306 | 46 |  | Veškeré revizní zprávy od zařízení, vč. případně požadované úřední zkoušky apod. - paušál | (prázdné) | (prázdné) | ks | 1 |  |  | 0 | 0
SoD | TRPO2 | SO 12 | 34c_TZB - vytápění a chlazení | 7.b UT+CH | VYTÁPĚNÍ | VYTÁPĚNÍ | 9307 | 47 |  | Zaškolení obsluhy, provozní předpisy a řády | (prázdné) | (prázdné) | ks | 1 |  |  | 230 | 230
SoD | TRPO2 | SO 12 | 34c_TZB - vytápění a chlazení | 7.b UT+CH | VYTÁPĚNÍ | VYTÁPĚNÍ | 9308 | 48 |  | Zaregulování systému vytápění (vyvažovací armatury) | (prázdné) | (prázdné) | ks | 1 |  |  | 430 | 430
SoD | TRPO2 | SO 12 | 34c_TZB - vytápění a chlazení | 7.b UT+CH | VYTÁPĚNÍ | VYTÁPĚNÍ | 9309 | 5 |  | Ekvitermní regulace (provozována pouze na ekvitermu bez vnitřní odezvy, součástí modul na ovládánínadřazenou MaR 0-10V), vč.čidel, kabeláže a přísl. | (prázdné) | (prázdné) | ks | 1 |  |  | 0 | 0
SoD | TRPO2 | SO 12 | 34c_TZB - vytápění a chlazení | 7.b UT+CH | VYTÁPĚNÍ | VYTÁPĚNÍ | 9310 | 6 |  | sada hydraulického připojení s vývody do boku | (prázdné) | (prázdné) | ks | 1 |  |  | 0 | 0
SoD | TRPO2 | SO 12 | 34c_TZB - vytápění a chlazení | 7.b UT+CH | VYTÁPĚNÍ | VYTÁPĚNÍ | 9311 | 7 |  | koaxiální odkouření ∅125/80mm, vč.tvarovek, revizních kusů, patních kolen, průchodek, koncovek, mazacích prostředků (mb) | (prázdné) | (prázdné) | ks | 6 |  |  | 0 | 0
SoD | TRPO2 | SO 12 | 34c_TZB - vytápění a chlazení | 7.b UT+CH | VYTÁPĚNÍ | VYTÁPĚNÍ | 9312 | 8 |  | uvedení do provozu celého zařízení | (prázdné) | (prázdné) | ks | 1 |  |  | 0 | 0
SoD | TRPO2 | SO 12 | 34c_TZB - vytápění a chlazení | 7.b UT+CH | VYTÁPĚNÍ | VYTÁPĚNÍ | 9313 | 9 |  | kulový kohout DN15 plnoprůtokový typu GIA R910, nebo odp. | (prázdné) | (prázdné) | ks | 1 |  |  | 60 | 60
SoD | TRPO2 | SO 12 | 34d_TZB - VZT | 7.c VZT | Ostatní nespecifikované položky (doplní dodavatel) | společné | 11328 | doplněno |  | Montážní mechanismy, plošiny, lešení | (prázdné) | (prázdné) | kpl | 0.018 |  |  | 0 | 0
SoD | TRPO2 | SO 12 | 34d_TZB - VZT | 7.c VZT | Ostatní nespecifikované položky (doplní dodavatel) | společné | 11329 | doplněno |  | Montážní, těsnící a spojovací materiál | (prázdné) | (prázdné) | kpl | 0.018 |  |  | 0 | 0
SoD | TRPO2 | SO 12 | 34d_TZB - VZT | 7.c VZT | Ostatní nespecifikované položky (doplní dodavatel) | společné | 11330 | doplněno |  | Náklady na dopravu | (prázdné) | (prázdné) | kpl | 0.018 |  |  | 0 | 0
SoD | TRPO2 | SO 12 | 34d_TZB - VZT | 7.c VZT | Ostatní nespecifikované položky (doplní dodavatel) | společné | 11331 | doplněno |  | Předávací dokumentace, projekt skutečného provedení | (prázdné) | (prázdné) | kpl | 0.018 |  |  | 0 | 0
SoD | TRPO2 | SO 12 | 34d_TZB - VZT | 7.c VZT | Ostatní nespecifikované položky (doplní dodavatel) | společné | 11332 | doplněno |  | Vnitrostaveništní doprava | (prázdné) | (prázdné) | kpl | 0.018 |  |  | 0 | 0
SoD | TRPO2 | SO 12 | 34d_TZB - VZT | 7.c VZT | Větrání bytů 1. PP - 4. NP (SO01,SO02); Vila dům C1,C2, B1,B2; Řadový dům D8-D9, F1-F16 | společné | 11363 | 30 |  | Příprava a prokabelování VZT jednotky dle požadavku na regulaci | (prázdné) | (prázdné) | kpl | 1 |  |  | 0 | 0
SoD | TRPO2 | SO 12 | 34d_TZB - VZT | 7.c VZT | VZT+CHL HA | společné | 11362 | 1.01 |  | Jednotka 225m3/h, 150 - 200Pa, skříňová jednotka s entalpickým výměníkem, ovladač | (prázdné) | (prázdné) | ks | 1 |  |  | 0 | 0
SoD | TRPO2 | SO 12 | 34d_TZB - VZT | 7.c VZT | VZT+CHL HA | KZ - Komunikační rozhraní modBus - standardní příslušenství jednotky | 11333 | 1.04 |  | Tlumič hluku | (prázdné) | (prázdné) | ks | 2 |  |  | 0 | 0
SoD | TRPO2 | SO 12 | 34d_TZB - VZT | 7.c VZT | VZT+CHL HA | KZ - Komunikační rozhraní modBus - standardní příslušenství jednotky | 11334 | 1.06 |  | Rozdělovací box | (prázdné) | (prázdné) | ks | 2 |  |  | 0 | 0
SoD | TRPO2 | SO 12 | 34d_TZB - VZT | 7.c VZT | VZT+CHL HA | KZ - Komunikační rozhraní modBus - standardní příslušenství jednotky | 11335 | 1.10 |  | trubka, materiál EPP | (prázdné) | (prázdné) | ks | 9 |  |  | 0 | 0
SoD | TRPO2 | SO 12 | 34d_TZB - VZT | 7.c VZT | VZT+CHL HA | KZ - Komunikační rozhraní modBus - standardní příslušenství jednotky | 11336 | 1.11 |  | koleno, materiál EPP | (prázdné) | (prázdné) | ks | 10 |  |  | 0 | 0
SoD | TRPO2 | SO 12 | 34d_TZB - VZT | 7.c VZT | VZT+CHL HA | KZ - Komunikační rozhraní modBus - standardní příslušenství jednotky | 11337 | 1.12 |  | spojka se zámkem, D=214/190, materiál EPP | (prázdné) | (prázdné) | ks | 5 |  |  | 0 | 0
SoD | TRPO2 | SO 12 | 34d_TZB - VZT | 7.c VZT | VZT+CHL HA | KZ - Komunikační rozhraní modBus - standardní příslušenství jednotky | 11338 | 1.13 |  | Větrací trubka, balení 50m, materiál PE | (prázdné) | (prázdné) | bal | 4 |  |  | 0 | 0
SoD | TRPO2 | SO 12 | 34d_TZB - VZT | 7.c VZT | VZT+CHL HA | KZ - Komunikační rozhraní modBus - standardní příslušenství jednotky | 11339 | 1.14 |  | Těsnění O – kroužek DN 90, balení 10ks | (prázdné) | (prázdné) | bal | 4 |  |  | 0 | 0
SoD | TRPO2 | SO 12 | 34d_TZB - VZT | 7.c VZT | VZT+CHL HA | KZ - Komunikační rozhraní modBus - standardní příslušenství jednotky | 11340 | 1.15 |  | Větrací trubka , materiál PE | (prázdné) | (prázdné) | bal | 2 |  |  | 0 | 0
SoD | TRPO2 | SO 12 | 34d_TZB - VZT | 7.c VZT | VZT+CHL HA | KZ - Komunikační rozhraní modBus - standardní příslušenství jednotky | 11341 | 1.16 |  | koleno, 90stupňů, vertikální | (prázdné) | (prázdné) | ks | 3 |  |  | 0 | 0
SoD | TRPO2 | SO 12 | 34d_TZB - VZT | 7.c VZT | VZT+CHL HA | KZ - Komunikační rozhraní modBus - standardní příslušenství jednotky | 11342 | 1.17 |  | přechod DN 90, koleno 90at. | (prázdné) | (prázdné) | ks | 3 |  |  | 0 | 0
SoD | TRPO2 | SO 12 | 34d_TZB - VZT | 7.c VZT | VZT+CHL HA | KZ - Komunikační rozhraní modBus - standardní příslušenství jednotky | 11343 | 1.18 |  | Designovaná krycí mřížka | (prázdné) | (prázdné) | ks | 3 |  |  | 0 | 0
SoD | TRPO2 | SO 12 | 34d_TZB - VZT | 7.c VZT | VZT+CHL HA | KZ - Komunikační rozhraní modBus - standardní příslušenství jednotky | 11344 | 1.19 |  | ventil přiváděného vzduchu, kulatý, DN 90, D=105mm | (prázdné) | (prázdné) | ks | 5 |  |  | 0 | 0
SoD | TRPO2 | SO 12 | 34d_TZB - VZT | 7.c VZT | VZT+CHL HA | KZ - Komunikační rozhraní modBus - standardní příslušenství jednotky | 11345 | 1.20 |  | Talířový ventil odváděného vzduchu (plast, barva bílá), DN 100/125 | (prázdné) | (prázdné) | ks | 8 |  |  | 0 | 0
SoD | TRPO2 | SO 12 | 34d_TZB - VZT | 7.c VZT | VZT+CHL HA | KZ - Komunikační rozhraní modBus - standardní příslušenství jednotky | 11346 | 1.21 |  | Kryt vývodu vzduchu, s přechodem | (prázdné) | (prázdné) | ks | 5 |  |  | 0 | 0
SoD | TRPO2 | SO 12 | 34d_TZB - VZT | 7.c VZT | VZT+CHL HA | KZ - Komunikační rozhraní modBus - standardní příslušenství jednotky | 11347 | 1.22 |  | Kryt vývodu vzduchu, DN125, 1x90,v=400 | (prázdné) | (prázdné) | ks | 8 |  |  | 0 | 0
SoD | TRPO2 | SO 12 | 34d_TZB - VZT | 7.c VZT | VZT+CHL HA | KZ - Komunikační rozhraní modBus - standardní příslušenství jednotky | 11348 | 1.23 |  | Kryt vývodu vzduchu | (prázdné) | (prázdné) | ks | 3 |  |  | 0 | 0
SoD | TRPO2 | SO 12 | 34d_TZB - VZT | 7.c VZT | VZT+CHL HA | KZ - Komunikační rozhraní modBus - standardní příslušenství jednotky | 11349 | 1.26 |  | škrtící element pro regulaci průtoku vzduchu | (prázdné) | (prázdné) | ks | 6 |  |  | 0 | 0
SoD | TRPO2 | SO 12 | 34d_TZB - VZT | 7.c VZT | VZT+CHL HA | KZ - Komunikační rozhraní modBus - standardní příslušenství jednotky | 11350 | 1.27 |  | Venkovní mřížka pro montáž na stěnu DN160, nerez, do 450m3/h | (prázdné) | (prázdné) | ks | 1 |  |  | 0 | 0
SoD | TRPO2 | SO 12 | 34d_TZB - VZT | 7.c VZT | VZT+CHL HA | KZ - Komunikační rozhraní modBus - standardní příslušenství jednotky | 11351 | 1.28 |  | Výfuková hlavice VHL 160/250 | (prázdné) | (prázdné) | ks | 1 |  |  | 0 | 0
SoD | TRPO2 | SO 12 | 34d_TZB - VZT | 7.c VZT | VZT+CHL HA | KZ - Komunikační rozhraní modBus - standardní příslušenství jednotky | 11352 | 1.29 |  | Stěnová mříž uzavřená SMU12,5 300x100 | (prázdné) | (prázdné) | ks | 8 |  |  | 0 | 0
SoD | TRPO2 | SO 12 | 34d_TZB - VZT | 7.c VZT | VZT+CHL HA | KZ - Komunikační rozhraní modBus - standardní příslušenství jednotky | 11353 | 1.30 |  | průchozí stěnový ventil VSR 400 | (prázdné) | (prázdné) | ks | 5 |  |  | 0 | 0
SoD | TRPO2 | SO 12 | 34d_TZB - VZT | 7.c VZT | VZT+CHL HA | KZ - Komunikační rozhraní modBus - standardní příslušenství jednotky | 11354 | 2.03 |  | Axiální ventilátor Decor 200 CRZ, V=100m3/h, Ne=20W/230V | (prázdné) | (prázdné) | ks | 1 |  |  | 0 | 0
SoD | TRPO2 | SO 12 | 34d_TZB - VZT | 7.c VZT | VZT+CHL HA | KZ - Komunikační rozhraní modBus - standardní příslušenství jednotky | 11355 | 2.04 |  | Talířový ventil přívodní KE 125 | (prázdné) | (prázdné) | ks | 1 |  |  | 0 | 0
SoD | TRPO2 | SO 12 | 34d_TZB - VZT | 7.c VZT | VZT+CHL HA | KZ - Komunikační rozhraní modBus - standardní příslušenství jednotky | 11356 | 2.05 |  | Talířový ventil přívodní KE 160 | (prázdné) | (prázdné) | ks | 1 |  |  | 0 | 0
SoD | TRPO2 | SO 12 | 34d_TZB - VZT | 7.c VZT | VZT+CHL HA | KZ - Komunikační rozhraní modBus - standardní příslušenství jednotky | 11357 | 2.07 |  | Venkovní mřížka pro montáž na stěnu DN160, nerez | (prázdné) | (prázdné) | ks | 1 |  |  | 0 | 0
SoD | TRPO2 | SO 12 | 34d_TZB - VZT | 7.c VZT | VZT+CHL HA | KZ - Komunikační rozhraní modBus - standardní příslušenství jednotky | 11358 | 2.12 |  | Mříž krycí 250x160 pro instalaci na potrubí | (prázdné) | (prázdné) | ks | 1 |  |  | 0 | 0
SoD | TRPO2 | SO 12 | 34d_TZB - VZT | 7.c VZT | VZT+CHL HA | KZ - Komunikační rozhraní modBus - standardní příslušenství jednotky | 11359 | 2.13 |  | Spiropotrubí z pozinkovaného plechu d125 | (prázdné) | (prázdné) | m | 0.5 |  |  | 0 | 0
SoD | TRPO2 | SO 12 | 34d_TZB - VZT | 7.c VZT | VZT+CHL HA | KZ - Komunikační rozhraní modBus - standardní příslušenství jednotky | 11360 | 2.15 |  | Spiropotrubí z pozinkovaného plechu d160 | (prázdné) | (prázdné) | m | 3 |  |  | 0 | 0
SoD | TRPO2 | SO 12 | 34d_TZB - VZT | 7.c VZT | VZT+CHL HA | KZ - Komunikační rozhraní modBus - standardní příslušenství jednotky | 11361 | 2.16 |  | Čtyřhranné potrubí z pozinkovaného plechu vč montážního materiálu | (prázdné) | (prázdné) | m2 | 2 |  |  | 0 | 0
SoD | TRPO2 | SO 12 | 34d_TZB - VZT | 7.c VZT | klimatizace - E1-E11 + F17-18 + D1-7 - multisplit (1+5) - bez pracovny | společné | 11364 |  |  | D9,5 | (prázdné) | (prázdné) | m | 74.25 |  |  | 0 | 0
SoD | TRPO2 | SO 12 | 34d_TZB - VZT | 7.c VZT | klimatizace - E1-E11 + F17-18 + D1-7 - multisplit (1+5) - bez pracovny | společné | 11365 | 3.02 |  | Kondenzační jednotka přímého chlazení multisplit SAMSUNG FJM AJ100TXJ5KG – chladivo R32, Qch=10kW | (prázdné) | (prázdné) | ks | 1 |  |  | 0 | 0
SoD | TRPO2 | SO 12 | 34d_TZB - VZT | 7.c VZT | klimatizace - E1-E11 + F17-18 + D1-7 - multisplit (1+5) - bez pracovny | společné | 11366 | 3.04 |  | Vnitřní nástěnná jednotka přímého chlazení SAMSUNG Luzon FJM AR07TXHZAWKNEU vč. infraovladače Qch= 2,0 kW (bez WIND-FREE) | (prázdné) | (prázdné) | ks | 3 |  |  | 0 | 0
SoD | TRPO2 | SO 12 | 34d_TZB - VZT | 7.c VZT | klimatizace - E1-E11 + F17-18 + D1-7 - multisplit (1+5) - bez pracovny | společné | 11367 | 3.06 |  | Vnitřní nástěnná jednotka přímého chlazení SAMSUNG Luzon FJM AR09TXHZAWKNEU vč. infraovladače Qch= 2,5 kW (bez WIND-FREE) | (prázdné) | (prázdné) | ks | 2 |  |  | 0 | 0
SoD | TRPO2 | SO 12 | 34d_TZB - VZT | 7.c VZT | klimatizace - E1-E11 + F17-18 + D1-7 - multisplit (1+5) - bez pracovny | společné | 11368 | 3.11 |  | adapter externí regulaci venkovní jednotky SAMSUNG MIM-B19N | (prázdné) | (prázdné) | ks | 1 |  |  | 0 | 0
SoD | TRPO2 | SO 12 | 34d_TZB - VZT | 7.c VZT | klimatizace - E1-E11 + F17-18 + D1-7 - multisplit (1+5) - bez pracovny | společné | 11369 | 3.13 |  | Potrubí chladiva R32 D6,4 | (prázdné) | (prázdné) | m | 74.25 |  |  | 0 | 0
SoD | TRPO2 | SO 12 | 34d_TZB - VZT | 7.c VZT | klimatizace - E1-E11 + F17-18 + D1-7 - multisplit (1+5) - bez pracovny | společné | 11370 | 3.14 |  | komunikační kabel | (prázdné) | (prázdné) | m | 74.25 |  |  | 0 | 0
SoD | TRPO2 | SO 12 | 34d_TZB - VZT | 7.c VZT | klimatizace - E1-E11 + F17-18 + D1-7 - multisplit (1+5) - bez pracovny | společné | 11371 | 3.15 |  | chladivo R32 pro doplnění systému | (prázdné) | (prázdné) | kg | 2.6 |  |  | 0 | 0
SoD | TRPO2 | SO 13 | 34a_TZB - ZTI | 7.a ZTI | Vnitřní rozvody ZP | ostatní | 4299 | 13 |  | Zkouška těsnosti kanalizace vodou | (prázdné) | (prázdné) | m | 171 |  |  | 5 | 855
SoD | TRPO2 | SO 13 | 34a_TZB - ZTI | 7.a ZTI | Areálový rozvod kanalizace | Trubní vedení | 4298 | 19 |  | Obetonování plastové nádrže betonem C 25/30-XC2-XA1 včetně dodávky betonu, betonovat po 30cm za současného napouštění vodou | (prázdné) | (prázdné) | m3 | 5.2 |  |  | 0 | 0
SoD | TRPO2 | SO 13 | 34a_TZB - ZTI | 7.a ZTI | ZTI - zařizovací předměty | zařizovací předměty | 4312 | (prázdné) |  | Vnitrostaveništní doprava zařizovacích předmětů | (prázdné) | (prázdné) | kpl | 0.020833 |  |  | 0 | 0
SoD | TRPO2 | SO 13 | 34a_TZB - ZTI | 7.a ZTI | ZTI - zařizovací předměty | zařizovací předměty | 4313 | 21 |  | KZ.E.H.01 - Villeroy Boch Architectura, sedátko slim soft close, podložka | (prázdné) | (prázdné) | ks | 3 |  |  | 180 | 540
SoD | TRPO2 | SO 13 | 34a_TZB - ZTI | 7.a ZTI | ZTI - zařizovací předměty | zařizovací předměty | 4314 | 22 |  | KZ.E.H.01b - Alca modul pro závěsné WC AM115/1000 | (prázdné) | (prázdné) | ks | 3 |  |  | 300 | 900
SoD | TRPO2 | SO 13 | 34a_TZB - ZTI | 7.a ZTI | ZTI - zařizovací předměty | zařizovací předměty | 4315 | 23 |  | KZ.E.H.01c - broušená nerez ocel Fun Alcaplast | (prázdné) | (prázdné) | ks | 3 |  |  | 170 | 510
SoD | TRPO2 | SO 13 | 34a_TZB - ZTI | 7.a ZTI | ZTI - zařizovací předměty | zařizovací předměty | 4316 | 24 |  | KZ.E.H.02 - Umyvadlo keramické střední 600x470 Villeroy&Boch Collaro, barva bílá, bez otvoru pro baterii, výpusť průtočná zátka, vč. montážní sady, sifon chrom | (prázdné) | (prázdné) | ks | 2 |  |  | 290 | 580
SoD | TRPO2 | SO 13 | 34a_TZB - ZTI | 7.a ZTI | ZTI - zařizovací předměty | zařizovací předměty | 4317 | 25 |  | KZ.E.H.02b - Umyvadlové baterie podomítkové s delším ramenem 230 mm, chromové Grohe Essence vč.podomítkového tělesa | (prázdné) | (prázdné) | ks | 2 |  |  | 480 | 960
SoD | TRPO2 | SO 13 | 34a_TZB - ZTI | 7.a ZTI | ZTI - zařizovací předměty | zařizovací předměty | 4318 | 26 |  | KZ.E.H.03 - Dvojumyvadlo keramické 1300x470 Villeroy&Boch Collaro, barva bílá, bez otvoru pro baterii, 2xvýpusť průtočná zátka, vč. 2xmontážní sady, 2xsifon chrom | (prázdné) | (prázdné) | ks | 1 |  |  | 540 | 540
SoD | TRPO2 | SO 13 | 34a_TZB - ZTI | 7.a ZTI | ZTI - zařizovací předměty | zařizovací předměty | 4319 | 27 |  | KZ.E.H.03b - Umyvadlové baterie podomítkové s delším ramenem 230 mm, chromové Grohe Essence vč.podomítkového tělesa | (prázdné) | (prázdné) | ks | 2 |  |  | 480 | 960
SoD | TRPO2 | SO 13 | 34a_TZB - ZTI | 7.a ZTI | ZTI - zařizovací předměty | zařizovací předměty | 4320 | 28 |  | KZ.E.H.04 - Kaldewei Cayono DUO smalt. 1800X800 + vanový sifon Exafill S SILFRA + vanové nožičky | (prázdné) | (prázdné) | ks | 1 |  |  | 1000 | 1000
SoD | TRPO2 | SO 13 | 34a_TZB - ZTI | 7.a ZTI | ZTI - zařizovací předměty | zařizovací předměty | 4321 | 29 |  | KZ.E.H.04b - Vanová baterie podomítková termostatická Grohe Grohtherm pro 2 výstupy vč. podomítkového tělesa | (prázdné) | (prázdné) | ks | 1 |  |  | 430 | 430
SoD | TRPO2 | SO 13 | 34a_TZB - ZTI | 7.a ZTI | ZTI - zařizovací předměty | zařizovací předměty | 4322 | 30 |  | KZ.E.H.04c - Ruční hlavice Grohe Tempesta Cosmopolitan 100 set, vč. připojovacího kolínka | (prázdné) | (prázdné) | ks | 1 |  |  | 230 | 230
SoD | TRPO2 | SO 13 | 34a_TZB - ZTI | 7.a ZTI | ZTI - zařizovací předměty | zařizovací předměty | 4323 | 33 |  | KZ.E.H.12 - SCANDIC M104 1600x2000mm ROTH GDN1 atyp brillant/čiré sklo | (prázdné) | (prázdné) | ks | 1 |  |  | 800 | 800
SoD | TRPO2 | SO 13 | 34a_TZB - ZTI | 7.a ZTI | ZTI - zařizovací předměty | zařizovací předměty | 4324 | 34 |  | KZ.E.H.12b - Vanová baterie podomítková termostatická Grohe Grohtherm pro 2 výstupy vč. podomítkového tělesa | (prázdné) | (prázdné) | ks | 2 |  |  | 800 | 1600
SoD | TRPO2 | SO 13 | 34a_TZB - ZTI | 7.a ZTI | ZTI - zařizovací předměty | zařizovací předměty | 4325 | 35 |  | KZ.E.H.12c - Ruční hlavice Grohe Tempesta Cosmopolitan 100 set, vč. připojovacího kolínka, Grohe Tempesta 210 hlavová sprcha s připojením | (prázdné) | (prázdné) | ks | 2 |  |  | 430 | 860
SoD | TRPO2 | SO 13 | 34a_TZB - ZTI | 7.a ZTI | ZTI - zařizovací předměty | zařizovací předměty | 4326 | 36 |  | KZ.E.H.23 - AlcaPLAST APZ101 Low + rošt LINE | (prázdné) | (prázdné) | ks | 1 |  |  | 230 | 230
SoD | TRPO2 | SO 13 | 34a_TZB - ZTI | 7.a ZTI | ZTI - zařizovací předměty | zařizovací předměty | 4327 | 38 |  | KZ.E.H.35 - nástěnná výlevka Mira + mřížka + šrouby + nástěnna baterie | (prázdné) | (prázdné) | ks | 1 |  |  | 300 | 300
SoD | TRPO2 | SO 13 | 34a_TZB - ZTI | 7.a ZTI | ZTI - zařizovací předměty | zařizovací předměty | 4328 | 39 |  | KZ.E.H.30 - Aura radiátor 150-60 chrom DX term. hlavice, chrom V-EXACT, úhlový levý ventil, nikl REGUTEC, šroubení rohové, nikl HEIMEIER svěrné šroubení 15měď (cena za 1 ks - nutno objednat 2 ks) MARCUS radiátor 450x1760 prohnutý CR + Ventil radiátorov | (prázdné) | (prázdné) | ks | 3 |  |  | 490 | 1470
SoD | TRPO2 | SO 13 | 34a_TZB - ZTI | 7.a ZTI | ZTI - zařizovací předměty | zařizovací předměty | 4329 | 57 |  | KZ.D.H.13 - SCANDIC M104ATYP 850x2000mm ROTH GDN1 atyp brillant/čiré sklo | (prázdné) | (prázdné) | ks | 1 |  |  | 500 | 500
SoD | TRPO2 | SO 13 | 34a_TZB - ZTI | 7.a ZTI | ZTI - zařizovací předměty | zařizovací předměty | 4330 | 65 |  | KZ.D.H.24 - AlcaPLAST APZ101 Low + rošt LINE | (prázdné) | (prázdné) | ks | 1 |  |  | 350 | 350
SoD | TRPO2 | SO 13 | 34a_TZB - ZTI | 7.a ZTI | ZTI - plynovod | ostatní | 4307 | 1 |  | Revize plynových spotřebičů | (prázdné) | (prázdné) | kpl | 1 |  |  | 850 | 850
SoD | TRPO2 | SO 13 | 34a_TZB - ZTI | 7.a ZTI | ZTI - plynovod | ostatní | 4308 | 2 |  | Uvedení kotlů a rečgulace do provozu autorizovaným servisem | (prázdné) | (prázdné) | kpl | 1 |  |  | 730 | 730
SoD | TRPO2 | SO 13 | 34a_TZB - ZTI | 7.a ZTI | ZTI - plynovod | Armatury | 4300 | 1 |  | Příprava pro montáž plynoměru G4, včetně rozpěrky a instalačního rámu | (prázdné) | (prázdné) | kpl | 1 |  |  | 230 | 230
SoD | TRPO2 | SO 13 | 34a_TZB - ZTI | 7.a ZTI | ZTI - plynovod | Armatury | 4301 | 2 |  | Dodávka a montáž regulátoru tlaku plynu B6 | (prázdné) | (prázdné) | kpl | 1 |  |  | 350 | 350
SoD | TRPO2 | SO 13 | 34a_TZB - ZTI | 7.a ZTI | ZTI - plynovod | Armatury | 4302 | 3 |  | Manometr (0-6,0 kPa) včetně návarku M 20x1,5 a manometrické smyčky | (prázdné) | (prázdné) | kpl | 1 |  |  | 200 | 200
SoD | TRPO2 | SO 13 | 34a_TZB - ZTI | 7.a ZTI | ZTI - plynovod | Armatury | 4303 | 4 |  | Požární armatura ALPEX GAS FireBag | (prázdné) | (prázdné) | ks | 1 |  |  | 100 | 100
SoD | TRPO2 | SO 13 | 34a_TZB - ZTI | 7.a ZTI | ZTI - plynovod | Armatury | 4304 | 5 |  | Kulový kohout s atestem na zemní plyn 3/4 | (prázdné) | (prázdné) | ks | 1 |  |  | 60 | 60
SoD | TRPO2 | SO 13 | 34a_TZB - ZTI | 7.a ZTI | ZTI - plynovod | Armatury | 4305 | 6 |  | Kulový kohout s atestem na zemní plyn 1 | (prázdné) | (prázdné) | ks | 1 |  |  | 80 | 80
SoD | TRPO2 | SO 13 | 34a_TZB - ZTI | 7.a ZTI | ZTI - plynovod | Armatury | 4306 | 7 |  | Pevná přípojka ke kotli DN 25 | (prázdné) | (prázdné) | kpl | 1 |  |  | 170 | 170
SoD | TRPO2 | SO 13 | 34a_TZB - ZTI | 7.a ZTI | ZTI - plynovod | Potrubí | 4309 | 1 |  | Vícevrstvé potrubí ALPEX-GAS - 20x2 | (prázdné) | (prázdné) | m | 1 |  |  | 40 | 40
SoD | TRPO2 | SO 13 | 34a_TZB - ZTI | 7.a ZTI | ZTI - plynovod | Potrubí | 4310 | 2 |  | Vícevrstvé potrubí ALPEX-GAS - 26x3 | (prázdné) | (prázdné) | m | 27 |  |  | 60 | 1620
SoD | TRPO2 | SO 13 | 34a_TZB - ZTI | 7.a ZTI | ZTI - plynovod | Potrubí | 4311 | 4 |  | Korugovaná ochranná trubka GAS 26 | (prázdné) | (prázdné) | m | 22 |  |  | 15 | 330
SoD | TRPO2 | SO 13 | 34a_TZB - ZTI | 7.a ZTI | rozvody ZP | Potrubí, tvarovky, armatury - dodávka a montáž | 4331 | 15 |  | Potrubí kanalizační z PVC ležaté - systém KG DN 110 | (prázdné) | (prázdné) | m | 18 |  |  | 0 | 0
SoD | TRPO2 | SO 13 | 34a_TZB - ZTI | 7.a ZTI | rozvody ZP | Potrubí, tvarovky, armatury - dodávka a montáž | 4332 | 16 |  | Potrubí kanalizační z PVC ležaté - systém KG DN 125 | (prázdné) | (prázdné) | m | 34 |  |  | 0 | 0
SoD | TRPO2 | SO 13 | 34a_TZB - ZTI | 7.a ZTI | rozvody ZP | Potrubí, tvarovky, armatury - dodávka a montáž | 4333 | 17 |  | Potrubí kanalizační z PVC ležaté - systém KG DN 160 | (prázdné) | (prázdné) | m | 5 |  |  | 0 | 0
SoD | TRPO2 | SO 13 | 34a_TZB - ZTI | 7.a ZTI | rozvody ZP | Potrubí, tvarovky, armatury - dodávka a montáž | 4334 | 18 |  | Potrubí kanalizační připojovací - HT systém s protihluk. úpravou, např. Raupiano plus DN 40 | (prázdné) | (prázdné) | m | 20 |  |  | 70 | 1400
SoD | TRPO2 | SO 13 | 34a_TZB - ZTI | 7.a ZTI | rozvody ZP | Potrubí, tvarovky, armatury - dodávka a montáž | 4335 | 19 |  | Potrubí kanalizační připojovací - HT systém s protihluk. úpravou, např. Raupiano plus DN 50 | (prázdné) | (prázdné) | m | 7 |  |  | 80 | 560
SoD | TRPO2 | SO 13 | 34a_TZB - ZTI | 7.a ZTI | rozvody ZP | Potrubí, tvarovky, armatury - dodávka a montáž | 4336 | 20 |  | Potrubí kanalizační připojovací - HT systém s protihluk. úpravou, např. Raupiano plus DN 75 | (prázdné) | (prázdné) | m | 12 |  |  | 80 | 960
SoD | TRPO2 | SO 13 | 34a_TZB - ZTI | 7.a ZTI | rozvody ZP | Potrubí, tvarovky, armatury - dodávka a montáž | 4337 | 21 |  | Potrubí kanalizační připojovací - HT systém s protihluk. úpravou, např. Raupiano plus DN 110 | (prázdné) | (prázdné) | m | 51 |  |  | 100 | 5100
SoD | TRPO2 | SO 13 | 34a_TZB - ZTI | 7.a ZTI | rozvody ZP | Potrubí, tvarovky, armatury - dodávka a montáž | 4338 | 22 |  | Potrubí kondenzační PPR, PN 20, D32 | (prázdné) | (prázdné) | m | 24 |  |  | 80 | 1920
SoD | TRPO2 | SO 13 | 34a_TZB - ZTI | 7.a ZTI | rozvody ZP | Potrubí, tvarovky, armatury - dodávka a montáž | 4339 | 23 |  | Zvuková izolace potrubí -návlekové hadice tl.15 mm, např. Tubolit AR, DN 40 | (prázdné) | (prázdné) | m | 20 |  |  | 20 | 400
SoD | TRPO2 | SO 13 | 34a_TZB - ZTI | 7.a ZTI | rozvody ZP | Potrubí, tvarovky, armatury - dodávka a montáž | 4340 | 24 |  | Zvuková izolace potrubí -návlekové hadice tl.15 mm, např. Tubolit AR, DN 50 | (prázdné) | (prázdné) | m | 7 |  |  | 20 | 140
SoD | TRPO2 | SO 13 | 34a_TZB - ZTI | 7.a ZTI | rozvody ZP | Potrubí, tvarovky, armatury - dodávka a montáž | 4341 | 25 |  | Zvuková izolace potrubí -návlekové hadice tl.15 mm, např. Tubolit AR, DN 75 | (prázdné) | (prázdné) | m | 12 |  |  | 25 | 300
SoD | TRPO2 | SO 13 | 34a_TZB - ZTI | 7.a ZTI | rozvody ZP | Potrubí, tvarovky, armatury - dodávka a montáž | 4342 | 26 |  | Zvuková izolace potrubí -návlekové hadice tl.15 mm, např. Tubolit AR, DN 110 | (prázdné) | (prázdné) | m | 51 |  |  | 40 | 2040
SoD | TRPO2 | SO 13 | 34a_TZB - ZTI | 7.a ZTI | rozvody ZP | Potrubí, tvarovky, armatury - dodávka a montáž | 4343 | 27 |  | Podlahová vpust s nátokem DN 50 např. HL510NPr | (prázdné) | (prázdné) | kpl | 1 |  |  | 0 | 0
SoD | TRPO2 | SO 13 | 34a_TZB - ZTI | 7.a ZTI | rozvody ZP | Potrubí, tvarovky, armatury - dodávka a montáž | 4344 | 28 |  | Venkovní odvodňovací kanálek dl. 0,8 m | (prázdné) | (prázdné) | kpl | 1 |  |  | 0 | 0
SoD | TRPO2 | SO 13 | 34a_TZB - ZTI | 7.a ZTI | rozvody ZP | Potrubí, tvarovky, armatury - dodávka a montáž | 4345 | 29 |  | Venkovní odvodňovací kanálek dl. 5,1 m | (prázdné) | (prázdné) | kpl | 1 |  |  | 0 | 0
SoD | TRPO2 | SO 13 | 34a_TZB - ZTI | 7.a ZTI | rozvody ZP | Potrubí, tvarovky, armatury - dodávka a montáž | 4346 | 30 |  | Kondenzační sifon např. HL138 | (prázdné) | (prázdné) | kpl | 6 |  |  | 360 | 2160
SoD | TRPO2 | SO 13 | 34a_TZB - ZTI | 7.a ZTI | rozvody ZP | Potrubí, tvarovky, armatury - dodávka a montáž | 4347 | 31 |  | Vtok se zápchovou uzávěrkou např. HL21 | (prázdné) | (prázdné) | kpl | 1 |  |  | 80 | 80
SoD | TRPO2 | SO 13 | 34a_TZB - ZTI | 7.a ZTI | rozvody ZP | Potrubí, tvarovky, armatury - dodávka a montáž | 4348 | 33 |  | Regulační prvek pro odtok z retenční nádrže Wavin Azura DN 200 | (prázdné) | (prázdné) | kpl | 1 |  |  | 0 | 0
SoD | TRPO2 | SO 13 | 34a_TZB - ZTI | 7.a ZTI | rozvody ZP | Potrubí, tvarovky, armatury - dodávka a montáž | 4349 | 34 |  | Nádrž na dešťovou vodu o objemu 8 m3 | (prázdné) | (prázdné) | kpl | 1 |  |  | 0 | 0
SoD | TRPO2 | SO 13 | 34a_TZB - ZTI | 7.a ZTI | vodovod HA | ostatní | 4366 | 1 |  | Elektrický průtokový ohřívač vody ELIZ EL 52 páková baterie | (prázdné) | (prázdné) | kpl | 1 |  |  | 330 | 330
SoD | TRPO2 | SO 13 | 34a_TZB - ZTI | 7.a ZTI | vodovod HA | ostatní | 4367 | 2 |  | Tlaková zkouška potrubí | (prázdné) | (prázdné) | kpl | 145 |  |  | 2 | 290
SoD | TRPO2 | SO 13 | 34a_TZB - ZTI | 7.a ZTI | vodovod HA | ostatní | 4368 | 3 |  | Proplach a desinfekce potrubí, včetně desinfekčního prostředku | (prázdné) | (prázdné) | m | 145 |  |  | 1.6 | 232
SoD | TRPO2 | SO 13 | 34a_TZB - ZTI | 7.a ZTI | vodovod HA | ostatní | 4369 | 4 |  | Rozbory kvality vody | (prázdné) | (prázdné) | kpl | 1 |  |  |  | 0
SoD | TRPO2 | SO 13 | 34a_TZB - ZTI | 7.a ZTI | vodovod HA | ostatní | 4370 | 5 |  | Signalizační vodič CYY2,5mm2 včetně svorek | (prázdné) | (prázdné) | m | 15 |  |  | 2 | 30
SoD | TRPO2 | SO 13 | 34a_TZB - ZTI | 7.a ZTI | vodovod HA | ostatní | 4371 | 6 |  | Výstražná folie - modrá, nápis: VODA, šíře 300mm | (prázdné) | (prázdné) | m | 15 |  |  | 3 | 45
SoD | TRPO2 | SO 13 | 34a_TZB - ZTI | 7.a ZTI | vodovod HA | ostatní | 4372 | 7 |  | Topný kabel pro ohřev TV HWAT | (prázdné) | (prázdné) | m | 17 |  |  | 0 | 0
SoD | TRPO2 | SO 13 | 34a_TZB - ZTI | 7.a ZTI | vodovod HA | ostatní | 4373 | 8 |  | Programovací jednotka HWAT-ECO | (prázdné) | (prázdné) | kpl | 1 |  |  | 0 | 0
SoD | TRPO2 | SO 13 | 34a_TZB - ZTI | 7.a ZTI | vodovod HA | Armatury | 4350 | 1 |  | Vodoměrná sestava s vodoměrem 2,5 m3/h, DN 32 | (prázdné) | (prázdné) | kpl | 1 |  |  | 200 | 200
SoD | TRPO2 | SO 13 | 34a_TZB - ZTI | 7.a ZTI | vodovod HA | Armatury | 4351 | 10 |  | Zpětná klapka DN20 dodávka a montáž | (prázdné) | (prázdné) | kpl | 1 |  |  | 50 | 50
SoD | TRPO2 | SO 13 | 34a_TZB - ZTI | 7.a ZTI | vodovod HA | Armatury | 4352 | 13 |  | Kulový kohout DN20 dodávka a montáž | (prázdné) | (prázdné) | kpl | 2 |  |  | 60 | 120
SoD | TRPO2 | SO 13 | 34a_TZB - ZTI | 7.a ZTI | vodovod HA | Armatury | 4353 | 15 |  | Kulový kohout DN32 dodávka a montáž | (prázdné) | (prázdné) | kpl | 1 |  |  | 90 | 90
SoD | TRPO2 | SO 13 | 34a_TZB - ZTI | 7.a ZTI | vodovod HA | Armatury | 4354 | 16 |  | Výtokový ventil DN15 u centrálního ohříváku TV, vnitřní dodávka a montáž | (prázdné) | (prázdné) | kpl | 1 |  |  | 40 | 40
SoD | TRPO2 | SO 13 | 34a_TZB - ZTI | 7.a ZTI | vodovod HA | Armatury | 4355 | 17 |  | Pračkový ventil T212-DN15 u výlevky | (prázdné) | (prázdné) | kpl | 1 |  |  | 60 | 60
SoD | TRPO2 | SO 13 | 34a_TZB - ZTI | 7.a ZTI | vodovod HA | Armatury | 4356 | 18 |  | Kombinovaná zápachová uzávěrka s připojením vody pro pračku a myčku HL405 | (prázdné) | (prázdné) | kpl | 2 |  |  | 100 | 200
SoD | TRPO2 | SO 13 | 34a_TZB - ZTI | 7.a ZTI | vodovod HA | Armatury | 4357 | 19 |  | Nezámrzný ventil Schell dodávka a montáž | (prázdné) | (prázdné) | kpl | 2 |  |  | 390 | 780
SoD | TRPO2 | SO 13 | 34a_TZB - ZTI | 7.a ZTI | vodovod HA | Armatury | 4358 | 2 |  | Podružné měření pro zálivku | (prázdné) | (prázdné) | kpl | 1 |  |  | 150 | 150
SoD | TRPO2 | SO 13 | 34a_TZB - ZTI | 7.a ZTI | vodovod HA | Armatury | 4359 | 20 |  | Rohový kulový uzávěr 1/2x3/8 dodávka a montáž | (prázdné) | (prázdné) | kpl | 15 |  |  | 60 | 900
SoD | TRPO2 | SO 13 | 34a_TZB - ZTI | 7.a ZTI | vodovod HA | Armatury | 4360 | 3 |  | Vyvedení a upevnění výpustek DN 15 | (prázdné) | (prázdné) | kpl | 23 |  |  | 15 | 345
SoD | TRPO2 | SO 13 | 34a_TZB - ZTI | 7.a ZTI | vodovod HA | Armatury | 4361 | 4 |  | Nástěnka K 247, pro výtokový ventil G 1/2 | (prázdné) | (prázdné) | kpl | 15 |  |  | 25 | 375
SoD | TRPO2 | SO 13 | 34a_TZB - ZTI | 7.a ZTI | vodovod HA | Armatury | 4362 | 5 |  | Nástěnka K 247, pro baterii G 1/2 | (prázdné) | (prázdné) | kpl | 8 |  |  | 25 | 200
SoD | TRPO2 | SO 13 | 34a_TZB - ZTI | 7.a ZTI | vodovod HA | Armatury | 4363 | 6 |  | Plastová šachta s kulovým kohoutem 3/4 a rychlospojkou na hadici dodávka a montáž | (prázdné) | (prázdné) | kpl | 1 |  |  | 0 | 0
SoD | TRPO2 | SO 13 | 34a_TZB - ZTI | 7.a ZTI | vodovod HA | Armatury | 4364 | 7 |  | Čerpací sada pro využití dešťové vody RAIN TRONIC 230V,50Hz,5VA,M32A | (prázdné) | (prázdné) | kpl | 1 |  |  | 0 | 0
SoD | TRPO2 | SO 13 | 34a_TZB - ZTI | 7.a ZTI | vodovod HA | Armatury | 4365 | 8 |  | Pojistný ventil DN15 dodávka a montáž | (prázdné) | (prázdné) | kpl | 1 |  |  | 100 | 100
SoD | TRPO2 | SO 13 | 34a_TZB - ZTI | 7.a ZTI | vodovod HA | Potrubí | 4374 | 1 |  | Potrubí z PEHD, D 32 | (prázdné) | (prázdné) | m | 3 |  |  | 16 | 48
SoD | TRPO2 | SO 13 | 34a_TZB - ZTI | 7.a ZTI | vodovod HA | Potrubí | 4375 | 10 |  | Potrubí z PPR EVO, pro teplou vodu, PN22, D 20x2,3 mm + značení a popisné štítky | (prázdné) | (prázdné) | m | 12 |  |  | 100 | 1200
SoD | TRPO2 | SO 13 | 34a_TZB - ZTI | 7.a ZTI | vodovod HA | Potrubí | 4376 | 11 |  | Potrubí z PPR EVO, pro teplou vodu, PN22, D 25x2,8 mm + značení a popisné štítky | (prázdné) | (prázdné) | m | 19 |  |  | 60 | 1140
SoD | TRPO2 | SO 13 | 34a_TZB - ZTI | 7.a ZTI | vodovod HA | Potrubí | 4377 | 13 |  | Pro potrubí D 20 tl.13 mm | (prázdné) | (prázdné) | m | 32 |  |  | 15 | 480
SoD | TRPO2 | SO 13 | 34a_TZB - ZTI | 7.a ZTI | vodovod HA | Potrubí | 4378 | 14 |  | Pro potrubí D 25 tl.13 mm | (prázdné) | (prázdné) | m | 7 |  |  | 15 | 105
SoD | TRPO2 | SO 13 | 34a_TZB - ZTI | 7.a ZTI | vodovod HA | Potrubí | 4379 | 15 |  | Pro potrubí D 32 tl.13 mm | (prázdné) | (prázdné) | m | 16 |  |  | 15 | 240
SoD | TRPO2 | SO 13 | 34a_TZB - ZTI | 7.a ZTI | vodovod HA | Potrubí | 4380 | 16 |  | Pro potrubí DN 40 tl.13 mm | (prázdné) | (prázdné) | m | 5 |  |  | 15 | 75
SoD | TRPO2 | SO 13 | 34a_TZB - ZTI | 7.a ZTI | vodovod HA | Potrubí | 4381 | 18 |  | Pro potrubí D 20 tl. 20 mm | (prázdné) | (prázdné) | m | 3 |  |  | 15 | 45
SoD | TRPO2 | SO 13 | 34a_TZB - ZTI | 7.a ZTI | vodovod HA | Potrubí | 4382 | 19 |  | Pro potrubí D 25 tl. 25 mm | (prázdné) | (prázdné) | m | 5 |  |  | 15 | 75
SoD | TRPO2 | SO 13 | 34a_TZB - ZTI | 7.a ZTI | vodovod HA | Potrubí | 4383 | 2 |  | Potrubí z PEHD, D 40 | (prázdné) | (prázdné) | m | 12 |  |  | 20 | 240
SoD | TRPO2 | SO 13 | 34a_TZB - ZTI | 7.a ZTI | vodovod HA | Potrubí | 4384 | 21 |  | Pro potrubí D 20 tl. 13 mm | (prázdné) | (prázdné) | m | 20 |  |  | 15 | 300
SoD | TRPO2 | SO 13 | 34a_TZB - ZTI | 7.a ZTI | vodovod HA | Potrubí | 4385 | 22 |  | Pro potrubí D 25 tl. 13 mm | (prázdné) | (prázdné) | m | 10 |  |  | 15 | 150
SoD | TRPO2 | SO 13 | 34a_TZB - ZTI | 7.a ZTI | vodovod HA | Potrubí | 4386 | 23 |  | Pro potrubí D 32 tl. 13 mm | (prázdné) | (prázdné) | m | 11 |  |  | 15 | 165
SoD | TRPO2 | SO 13 | 34a_TZB - ZTI | 7.a ZTI | vodovod HA | Potrubí | 4387 | 26 |  | Pro potrubí D 20 tl. 20 mm | (prázdné) | (prázdné) | m | 12 |  |  | 15 | 180
SoD | TRPO2 | SO 13 | 34a_TZB - ZTI | 7.a ZTI | vodovod HA | Potrubí | 4388 | 27 |  | Pro potrubí D 25 tl. 25 mm | (prázdné) | (prázdné) | m | 5 |  |  | 15 | 75
SoD | TRPO2 | SO 13 | 34a_TZB - ZTI | 7.a ZTI | vodovod HA | Potrubí | 4389 | 29 |  | Pro potrubí D 25 tl. 25 mm | (prázdné) | (prázdné) | m | 17 |  |  | 20 | 340
SoD | TRPO2 | SO 13 | 34a_TZB - ZTI | 7.a ZTI | vodovod HA | Potrubí | 4390 | 3 |  | Kompaktní těsnění na výstup ze šachty pro potrubí HDPE32,PE100,SDR11 | (prázdné) | (prázdné) | m | 2 |  |  | 0 | 0
SoD | TRPO2 | SO 13 | 34a_TZB - ZTI | 7.a ZTI | vodovod HA | Potrubí | 4391 | 5 |  | Potrubí z PPR EVO, pro studenou vodu, PN22, D 20x2,3 mm + značení a popisné štítky | (prázdné) | (prázdné) | m | 51 |  |  | 60 | 3060
SoD | TRPO2 | SO 13 | 34a_TZB - ZTI | 7.a ZTI | vodovod HA | Potrubí | 4392 | 6 |  | Potrubí z PPR EVO, pro studenou vodu, PN22, D 25x2,8 mm + značení a popisné štítky | (prázdné) | (prázdné) | m | 16 |  |  | 70 | 1120
SoD | TRPO2 | SO 13 | 34a_TZB - ZTI | 7.a ZTI | vodovod HA | Potrubí | 4393 | 7 |  | Potrubí z PPR EVO, pro studenou vodu, PN22, D 32x3,6 mm + značení a popisné štítky | (prázdné) | (prázdné) | m | 27 |  |  | 80 | 2160
SoD | TRPO2 | SO 13 | 34a_TZB - ZTI | 7.a ZTI | vodovod HA | Potrubí | 4394 | 8 |  | Potrubí z PPR EVO, pro studenou vodu, PN22, D 40x4,5 mm + značení a popisné štítky | (prázdné) | (prázdné) | m | 5 |  |  | 80 | 400
SoD | TRPO2 | SO 13 | 34c_TZB - vytápění a chlazení | 7.b UT+CH | VYTÁPĚNÍ | VYTÁPĚNÍ | 9314 | 1 |  | plynový kondenzační kotel AMC 25 BS 130L, s integrovaným zásobníkem TV, vestavěná expanzní nádoba 18 l | (prázdné) | (prázdné) | ks | 1 |  |  | 0 | 0
SoD | TRPO2 | SO 13 | 34c_TZB - vytápění a chlazení | 7.b UT+CH | VYTÁPĚNÍ | VYTÁPĚNÍ | 9315 | 10 |  | kulový kohout DN25 plnoprůtokový typu GIA R910, nebo odp. | (prázdné) | (prázdné) | ks | 2 |  |  | 80 | 160
SoD | TRPO2 | SO 13 | 34c_TZB - vytápění a chlazení | 7.b UT+CH | VYTÁPĚNÍ | VYTÁPĚNÍ | 9316 | 11 |  | FiltrBall DN25 | (prázdné) | (prázdné) | ks | 1 |  |  | 70 | 70
SoD | TRPO2 | SO 13 | 34c_TZB - vytápění a chlazení | 7.b UT+CH | VYTÁPĚNÍ | VYTÁPĚNÍ | 9317 | 12 |  | vypoutěcí kohout DN15 typu GIA R248F1, nebo odp. | (prázdné) | (prázdné) | ks | 4 |  |  | 70 | 280
SoD | TRPO2 | SO 13 | 34c_TZB - vytápění a chlazení | 7.b UT+CH | VYTÁPĚNÍ | VYTÁPĚNÍ | 9318 | 13 |  | oddělovací člen pro doplňovací systémy FILLSET COMPACT | (prázdné) | (prázdné) | ks | 1 |  |  | 1500 | 1500
SoD | TRPO2 | SO 13 | 34c_TZB - vytápění a chlazení | 7.b UT+CH | VYTÁPĚNÍ | VYTÁPĚNÍ | 9319 | 14 |  | Demineralizační patrona | (prázdné) | (prázdné) | ks | 1 |  |  | 1100 | 1100
SoD | TRPO2 | SO 13 | 34c_TZB - vytápění a chlazení | 7.b UT+CH | VYTÁPĚNÍ | VYTÁPĚNÍ | 9320 | 16 |  | Deskové těleso typu Radik K (klasik), 22 900 1200 | (prázdné) | (prázdné) | ks | 1 |  |  | 650 | 650
SoD | TRPO2 | SO 13 | 34c_TZB - vytápění a chlazení | 7.b UT+CH | VYTÁPĚNÍ | VYTÁPĚNÍ | 9321 | 20 |  | Regulační šroubení Regulux DN15 | (prázdné) | (prázdné) | ks | 1 |  |  | 60 | 60
SoD | TRPO2 | SO 13 | 34c_TZB - vytápění a chlazení | 7.b UT+CH | VYTÁPĚNÍ | VYTÁPĚNÍ | 9322 | 21 |  | termostatický ventil pro otopná tělesa s automatickým omezením průtoku typu Eclipse DN15 | (prázdné) | (prázdné) | ks | 1 |  |  | 100 | 100
SoD | TRPO2 | SO 13 | 34c_TZB - vytápění a chlazení | 7.b UT+CH | VYTÁPĚNÍ | VYTÁPĚNÍ | 9323 | 22 |  | termostatická hlavice bílá | (prázdné) | (prázdné) | ks | 1 |  |  | 60 | 60
SoD | TRPO2 | SO 13 | 34c_TZB - vytápění a chlazení | 7.b UT+CH | VYTÁPĚNÍ | VYTÁPĚNÍ | 9324 | 23 |  | plastové potrubí s KB typu Rehau Rautherm S, spojované lisováním prům. 17x2, vč. tvarovek, montáže a uložení potrubí | (prázdné) | (prázdné) | ks | 17 |  |  | 40 | 680
SoD | TRPO2 | SO 13 | 34c_TZB - vytápění a chlazení | 7.b UT+CH | VYTÁPĚNÍ | VYTÁPĚNÍ | 9325 | 25 |  | plastové potrubí s KB typu Rehau Rautherm S, spojované lisováním prům. 25x2,3, vč. tvarovek, montáže a uložení potrubí | (prázdné) | (prázdné) | ks | 6 |  |  | 60 | 360
SoD | TRPO2 | SO 13 | 34c_TZB - vytápění a chlazení | 7.b UT+CH | VYTÁPĚNÍ | VYTÁPĚNÍ | 9326 | 26 |  | plastové potrubí s KB typu Rehau Rautherm S, spojované lisováním prům. 32x2,9, vč. tvarovek, montáže a uložení potrubí | (prázdné) | (prázdné) | ks | 24 |  |  | 80 | 1920
SoD | TRPO2 | SO 13 | 34c_TZB - vytápění a chlazení | 7.b UT+CH | VYTÁPĚNÍ | VYTÁPĚNÍ | 9327 | 27 |  | tepelná izolace pěnová návlaková s povrchovou ochrannou vrstvou, typu Mirelon PET, vnitřní průměr 18mm, tl.20mm, nebo odp. | (prázdné) | (prázdné) | ks | 17 |  |  | 15 | 255
SoD | TRPO2 | SO 13 | 34c_TZB - vytápění a chlazení | 7.b UT+CH | VYTÁPĚNÍ | VYTÁPĚNÍ | 9328 | 29 |  | tepelná izolace pěnová návlaková s povrchovou ochrannou vrstvou, typu Mirelon PET, vnitřní průměr 25mm, tl.25mm, nebo odp. | (prázdné) | (prázdné) | ks | 6 |  |  | 25 | 150
SoD | TRPO2 | SO 13 | 34c_TZB - vytápění a chlazení | 7.b UT+CH | VYTÁPĚNÍ | VYTÁPĚNÍ | 9329 | 3 |  | kotlový adaptér s měřícím otvorem THRs pro koaxiální odvod spalin a přívod vzduchuDN125/80 (součástí dodávky kotle) | (prázdné) | (prázdné) | ks | 1 |  |  | 0 | 0
SoD | TRPO2 | SO 13 | 34c_TZB - vytápění a chlazení | 7.b UT+CH | VYTÁPĚNÍ | VYTÁPĚNÍ | 9330 | 30 |  | tepelná izolace pěnová návlaková s povrchovou ochrannou vrstvou, typu Mirelon PET, vnitřní průměr 32mm, tl.25mm, nebo odp. | (prázdné) | (prázdné) | ks | 24 |  |  | 25 | 600
SoD | TRPO2 | SO 13 | 34c_TZB - vytápění a chlazení | 7.b UT+CH | VYTÁPĚNÍ | VYTÁPĚNÍ | 9331 | 31 |  | Potrubí EVOH 17x2,0 mm | (prázdné) | (prázdné) | ks | 1043 |  |  | 25 | 26075
SoD | TRPO2 | SO 13 | 34c_TZB - vytápění a chlazení | 7.b UT+CH | VYTÁPĚNÍ | VYTÁPĚNÍ | 9332 | 32 |  | Chránička černá 20x2 | (prázdné) | (prázdné) | ks | 46 |  |  | 15 | 690
SoD | TRPO2 | SO 13 | 34c_TZB - vytápění a chlazení | 7.b UT+CH | VYTÁPĚNÍ | VYTÁPĚNÍ | 9333 | 33 |  | Vodicí oblouk GK-RB 15/18 | (prázdné) | (prázdné) | ks | 48 |  |  | 15 | 720
SoD | TRPO2 | SO 13 | 34c_TZB - vytápění a chlazení | 7.b UT+CH | VYTÁPĚNÍ | VYTÁPĚNÍ | 9334 | 34 |  | Systémová deska s rastrem EPS100/30MM | (prázdné) | (prázdné) | ks | 158 |  |  | 60 | 9480
SoD | TRPO2 | SO 13 | 34c_TZB - vytápění a chlazení | 7.b UT+CH | VYTÁPĚNÍ | VYTÁPĚNÍ | 9335 | 35 |  | Dilatační pás 8x150 mm, Tubex | (prázdné) | (prázdné) | ks | 200 |  |  | 15 | 3000
SoD | TRPO2 | SO 13 | 34c_TZB - vytápění a chlazení | 7.b UT+CH | VYTÁPĚNÍ | VYTÁPĚNÍ | 9336 | 36 |  | připojovací šroubení na rozdělovač | (prázdné) | (prázdné) | ks | 36 |  |  | 60 | 2160
SoD | TRPO2 | SO 13 | 34c_TZB - vytápění a chlazení | 7.b UT+CH | VYTÁPĚNÍ | VYTÁPĚNÍ | 9337 | 38 |  | Rozdělovač Concept - 6 okruhů | (prázdné) | (prázdné) | ks | 3 |  |  | 700 | 2100
SoD | TRPO2 | SO 13 | 34c_TZB - vytápění a chlazení | 7.b UT+CH | VYTÁPĚNÍ | VYTÁPĚNÍ | 9338 | 4 |  | Venkovní čidlo teploty, NTC 1 kOhm (součástí dodávky kotle) | (prázdné) | (prázdné) | ks | 1 |  |  | 0 | 0
SoD | TRPO2 | SO 13 | 34c_TZB - vytápění a chlazení | 7.b UT+CH | VYTÁPĚNÍ | VYTÁPĚNÍ | 9339 | 41 |  | Zaregulování podlahového vytápění, označení všech smyček na RS | (prázdné) | (prázdné) | ks | 1 |  |  | 360 | 360
SoD | TRPO2 | SO 13 | 34c_TZB - vytápění a chlazení | 7.b UT+CH | VYTÁPĚNÍ | VYTÁPĚNÍ | 9340 | 43 |  | Proplach a napuštění (i dílčí) dle ČSN 06 0310 - paušál | (prázdné) | (prázdné) | ks | 1 |  |  | 200 | 200
SoD | TRPO2 | SO 13 | 34c_TZB - vytápění a chlazení | 7.b UT+CH | VYTÁPĚNÍ | VYTÁPĚNÍ | 9341 | 44 |  | Tlakové zkoušky těsnosti (i dílčí) dle ČSN 06 0310 - paušál | (prázdné) | (prázdné) | ks | 1 |  |  | 290 | 290
SoD | TRPO2 | SO 13 | 34c_TZB - vytápění a chlazení | 7.b UT+CH | VYTÁPĚNÍ | VYTÁPĚNÍ | 9342 | 45 |  | Provozní zkouška (i dílčí) dle ČSN 06 0310 zahrnuje zkoušky dilatační a topné - paušál | (prázdné) | (prázdné) | ks | 1 |  |  | 380 | 380
SoD | TRPO2 | SO 13 | 34c_TZB - vytápění a chlazení | 7.b UT+CH | VYTÁPĚNÍ | VYTÁPĚNÍ | 9343 | 46 |  | Veškeré revizní zprávy od zařízení, vč. případně požadované úřední zkoušky apod. - paušál | (prázdné) | (prázdné) | ks | 1 |  |  | 0 | 0
SoD | TRPO2 | SO 13 | 34c_TZB - vytápění a chlazení | 7.b UT+CH | VYTÁPĚNÍ | VYTÁPĚNÍ | 9344 | 47 |  | Zaškolení obsluhy, provozní předpisy a řády | (prázdné) | (prázdné) | ks | 1 |  |  | 230 | 230
SoD | TRPO2 | SO 13 | 34c_TZB - vytápění a chlazení | 7.b UT+CH | VYTÁPĚNÍ | VYTÁPĚNÍ | 9345 | 48 |  | Zaregulování systému vytápění (vyvažovací armatury) | (prázdné) | (prázdné) | ks | 1 |  |  | 430 | 430
SoD | TRPO2 | SO 13 | 34c_TZB - vytápění a chlazení | 7.b UT+CH | VYTÁPĚNÍ | VYTÁPĚNÍ | 9346 | 5 |  | Ekvitermní regulace (provozována pouze na ekvitermu bez vnitřní odezvy, součástí modul na ovládánínadřazenou MaR 0-10V), vč.čidel, kabeláže a přísl. | (prázdné) | (prázdné) | ks | 1 |  |  | 0 | 0
SoD | TRPO2 | SO 13 | 34c_TZB - vytápění a chlazení | 7.b UT+CH | VYTÁPĚNÍ | VYTÁPĚNÍ | 9347 | 6 |  | sada hydraulického připojení s vývody do boku | (prázdné) | (prázdné) | ks | 1 |  |  | 0 | 0
SoD | TRPO2 | SO 13 | 34c_TZB - vytápění a chlazení | 7.b UT+CH | VYTÁPĚNÍ | VYTÁPĚNÍ | 9348 | 7 |  | koaxiální odkouření ∅125/80mm, vč.tvarovek, revizních kusů, patních kolen, průchodek, koncovek, mazacích prostředků (mb) | (prázdné) | (prázdné) | ks | 6 |  |  | 0 | 0
SoD | TRPO2 | SO 13 | 34c_TZB - vytápění a chlazení | 7.b UT+CH | VYTÁPĚNÍ | VYTÁPĚNÍ | 9349 | 8 |  | uvedení do provozu celého zařízení | (prázdné) | (prázdné) | ks | 1 |  |  | 0 | 0
SoD | TRPO2 | SO 13 | 34c_TZB - vytápění a chlazení | 7.b UT+CH | VYTÁPĚNÍ | VYTÁPĚNÍ | 9350 | 9 |  | kulový kohout DN15 plnoprůtokový typu GIA R910, nebo odp. | (prázdné) | (prázdné) | ks | 1 |  |  | 60 | 60
SoD | TRPO2 | SO 13 | 34d_TZB - VZT | 7.c VZT | Ostatní nespecifikované položky (doplní dodavatel) | společné | 11372 | doplněno |  | Montážní mechanismy, plošiny, lešení | (prázdné) | (prázdné) | kpl | 0.018 |  |  | 0 | 0
SoD | TRPO2 | SO 13 | 34d_TZB - VZT | 7.c VZT | Ostatní nespecifikované položky (doplní dodavatel) | společné | 11373 | doplněno |  | Montážní, těsnící a spojovací materiál | (prázdné) | (prázdné) | kpl | 0.018 |  |  | 0 | 0
SoD | TRPO2 | SO 13 | 34d_TZB - VZT | 7.c VZT | Ostatní nespecifikované položky (doplní dodavatel) | společné | 11374 | doplněno |  | Náklady na dopravu | (prázdné) | (prázdné) | kpl | 0.018 |  |  | 0 | 0
SoD | TRPO2 | SO 13 | 34d_TZB - VZT | 7.c VZT | Ostatní nespecifikované položky (doplní dodavatel) | společné | 11375 | doplněno |  | Předávací dokumentace, projekt skutečného provedení | (prázdné) | (prázdné) | kpl | 0.018 |  |  | 0 | 0
SoD | TRPO2 | SO 13 | 34d_TZB - VZT | 7.c VZT | Ostatní nespecifikované položky (doplní dodavatel) | společné | 11376 | doplněno |  | Vnitrostaveništní doprava | (prázdné) | (prázdné) | kpl | 0.018 |  |  | 0 | 0
SoD | TRPO2 | SO 13 | 34d_TZB - VZT | 7.c VZT | Větrání bytů 1. PP - 4. NP (SO01,SO02); Vila dům C1,C2, B1,B2; Řadový dům D8-D9, F1-F16 | společné | 11407 | 30 |  | Příprava a prokabelování VZT jednotky dle požadavku na regulaci | (prázdné) | (prázdné) | kpl | 1 |  |  | 0 | 0
SoD | TRPO2 | SO 13 | 34d_TZB - VZT | 7.c VZT | VZT+CHL HA | společné | 11406 | 1.01 |  | Jednotka 225m3/h, 150 - 200Pa, skříňová jednotka s entalpickým výměníkem, ovladač | (prázdné) | (prázdné) | ks | 1 |  |  | 0 | 0
SoD | TRPO2 | SO 13 | 34d_TZB - VZT | 7.c VZT | VZT+CHL HA | KZ - Komunikační rozhraní modBus - standardní příslušenství jednotky | 11377 | 1.04 |  | Tlumič hluku | (prázdné) | (prázdné) | ks | 2 |  |  | 0 | 0
SoD | TRPO2 | SO 13 | 34d_TZB - VZT | 7.c VZT | VZT+CHL HA | KZ - Komunikační rozhraní modBus - standardní příslušenství jednotky | 11378 | 1.06 |  | Rozdělovací box | (prázdné) | (prázdné) | ks | 2 |  |  | 0 | 0
SoD | TRPO2 | SO 13 | 34d_TZB - VZT | 7.c VZT | VZT+CHL HA | KZ - Komunikační rozhraní modBus - standardní příslušenství jednotky | 11379 | 1.10 |  | trubka, materiál EPP | (prázdné) | (prázdné) | ks | 9 |  |  | 0 | 0
SoD | TRPO2 | SO 13 | 34d_TZB - VZT | 7.c VZT | VZT+CHL HA | KZ - Komunikační rozhraní modBus - standardní příslušenství jednotky | 11380 | 1.11 |  | koleno, materiál EPP | (prázdné) | (prázdné) | ks | 10 |  |  | 0 | 0
SoD | TRPO2 | SO 13 | 34d_TZB - VZT | 7.c VZT | VZT+CHL HA | KZ - Komunikační rozhraní modBus - standardní příslušenství jednotky | 11381 | 1.12 |  | spojka se zámkem, D=214/190, materiál EPP | (prázdné) | (prázdné) | ks | 5 |  |  | 0 | 0
SoD | TRPO2 | SO 13 | 34d_TZB - VZT | 7.c VZT | VZT+CHL HA | KZ - Komunikační rozhraní modBus - standardní příslušenství jednotky | 11382 | 1.13 |  | Větrací trubka, balení 50m, materiál PE | (prázdné) | (prázdné) | bal | 4 |  |  | 0 | 0
SoD | TRPO2 | SO 13 | 34d_TZB - VZT | 7.c VZT | VZT+CHL HA | KZ - Komunikační rozhraní modBus - standardní příslušenství jednotky | 11383 | 1.14 |  | Těsnění O – kroužek DN 90, balení 10ks | (prázdné) | (prázdné) | bal | 4 |  |  | 0 | 0
SoD | TRPO2 | SO 13 | 34d_TZB - VZT | 7.c VZT | VZT+CHL HA | KZ - Komunikační rozhraní modBus - standardní příslušenství jednotky | 11384 | 1.15 |  | Větrací trubka , materiál PE | (prázdné) | (prázdné) | bal | 2 |  |  | 0 | 0
SoD | TRPO2 | SO 13 | 34d_TZB - VZT | 7.c VZT | VZT+CHL HA | KZ - Komunikační rozhraní modBus - standardní příslušenství jednotky | 11385 | 1.16 |  | koleno, 90stupňů, vertikální | (prázdné) | (prázdné) | ks | 3 |  |  | 0 | 0
SoD | TRPO2 | SO 13 | 34d_TZB - VZT | 7.c VZT | VZT+CHL HA | KZ - Komunikační rozhraní modBus - standardní příslušenství jednotky | 11386 | 1.17 |  | přechod DN 90, koleno 90at. | (prázdné) | (prázdné) | ks | 3 |  |  | 0 | 0
SoD | TRPO2 | SO 13 | 34d_TZB - VZT | 7.c VZT | VZT+CHL HA | KZ - Komunikační rozhraní modBus - standardní příslušenství jednotky | 11387 | 1.18 |  | Designovaná krycí mřížka | (prázdné) | (prázdné) | ks | 3 |  |  | 0 | 0
SoD | TRPO2 | SO 13 | 34d_TZB - VZT | 7.c VZT | VZT+CHL HA | KZ - Komunikační rozhraní modBus - standardní příslušenství jednotky | 11388 | 1.19 |  | ventil přiváděného vzduchu, kulatý, DN 90, D=105mm | (prázdné) | (prázdné) | ks | 5 |  |  | 0 | 0
SoD | TRPO2 | SO 13 | 34d_TZB - VZT | 7.c VZT | VZT+CHL HA | KZ - Komunikační rozhraní modBus - standardní příslušenství jednotky | 11389 | 1.20 |  | Talířový ventil odváděného vzduchu (plast, barva bílá), DN 100/125 | (prázdné) | (prázdné) | ks | 8 |  |  | 0 | 0
SoD | TRPO2 | SO 13 | 34d_TZB - VZT | 7.c VZT | VZT+CHL HA | KZ - Komunikační rozhraní modBus - standardní příslušenství jednotky | 11390 | 1.21 |  | Kryt vývodu vzduchu, s přechodem | (prázdné) | (prázdné) | ks | 5 |  |  | 0 | 0
SoD | TRPO2 | SO 13 | 34d_TZB - VZT | 7.c VZT | VZT+CHL HA | KZ - Komunikační rozhraní modBus - standardní příslušenství jednotky | 11391 | 1.22 |  | Kryt vývodu vzduchu, DN125, 1x90,v=400 | (prázdné) | (prázdné) | ks | 8 |  |  | 0 | 0
SoD | TRPO2 | SO 13 | 34d_TZB - VZT | 7.c VZT | VZT+CHL HA | KZ - Komunikační rozhraní modBus - standardní příslušenství jednotky | 11392 | 1.23 |  | Kryt vývodu vzduchu | (prázdné) | (prázdné) | ks | 3 |  |  | 0 | 0
SoD | TRPO2 | SO 13 | 34d_TZB - VZT | 7.c VZT | VZT+CHL HA | KZ - Komunikační rozhraní modBus - standardní příslušenství jednotky | 11393 | 1.26 |  | škrtící element pro regulaci průtoku vzduchu | (prázdné) | (prázdné) | ks | 6 |  |  | 0 | 0
SoD | TRPO2 | SO 13 | 34d_TZB - VZT | 7.c VZT | VZT+CHL HA | KZ - Komunikační rozhraní modBus - standardní příslušenství jednotky | 11394 | 1.27 |  | Venkovní mřížka pro montáž na stěnu DN160, nerez, do 450m3/h | (prázdné) | (prázdné) | ks | 1 |  |  | 0 | 0
SoD | TRPO2 | SO 13 | 34d_TZB - VZT | 7.c VZT | VZT+CHL HA | KZ - Komunikační rozhraní modBus - standardní příslušenství jednotky | 11395 | 1.28 |  | Výfuková hlavice VHL 160/250 | (prázdné) | (prázdné) | ks | 1 |  |  | 0 | 0
SoD | TRPO2 | SO 13 | 34d_TZB - VZT | 7.c VZT | VZT+CHL HA | KZ - Komunikační rozhraní modBus - standardní příslušenství jednotky | 11396 | 1.29 |  | Stěnová mříž uzavřená SMU12,5 300x100 | (prázdné) | (prázdné) | ks | 8 |  |  | 0 | 0
SoD | TRPO2 | SO 13 | 34d_TZB - VZT | 7.c VZT | VZT+CHL HA | KZ - Komunikační rozhraní modBus - standardní příslušenství jednotky | 11397 | 1.30 |  | průchozí stěnový ventil VSR 400 | (prázdné) | (prázdné) | ks | 5 |  |  | 0 | 0
SoD | TRPO2 | SO 13 | 34d_TZB - VZT | 7.c VZT | VZT+CHL HA | KZ - Komunikační rozhraní modBus - standardní příslušenství jednotky | 11398 | 2.03 |  | Axiální ventilátor Decor 200 CRZ, V=100m3/h, Ne=20W/230V | (prázdné) | (prázdné) | ks | 1 |  |  | 0 | 0
SoD | TRPO2 | SO 13 | 34d_TZB - VZT | 7.c VZT | VZT+CHL HA | KZ - Komunikační rozhraní modBus - standardní příslušenství jednotky | 11399 | 2.04 |  | Talířový ventil přívodní KE 125 | (prázdné) | (prázdné) | ks | 1 |  |  | 0 | 0
SoD | TRPO2 | SO 13 | 34d_TZB - VZT | 7.c VZT | VZT+CHL HA | KZ - Komunikační rozhraní modBus - standardní příslušenství jednotky | 11400 | 2.05 |  | Talířový ventil přívodní KE 160 | (prázdné) | (prázdné) | ks | 1 |  |  | 0 | 0
SoD | TRPO2 | SO 13 | 34d_TZB - VZT | 7.c VZT | VZT+CHL HA | KZ - Komunikační rozhraní modBus - standardní příslušenství jednotky | 11401 | 2.07 |  | Venkovní mřížka pro montáž na stěnu DN160, nerez | (prázdné) | (prázdné) | ks | 1 |  |  | 0 | 0
SoD | TRPO2 | SO 13 | 34d_TZB - VZT | 7.c VZT | VZT+CHL HA | KZ - Komunikační rozhraní modBus - standardní příslušenství jednotky | 11402 | 2.12 |  | Mříž krycí 250x160 pro instalaci na potrubí | (prázdné) | (prázdné) | ks | 1 |  |  | 0 | 0
SoD | TRPO2 | SO 13 | 34d_TZB - VZT | 7.c VZT | VZT+CHL HA | KZ - Komunikační rozhraní modBus - standardní příslušenství jednotky | 11403 | 2.13 |  | Spiropotrubí z pozinkovaného plechu d125 | (prázdné) | (prázdné) | m | 0.5 |  |  | 0 | 0
SoD | TRPO2 | SO 13 | 34d_TZB - VZT | 7.c VZT | VZT+CHL HA | KZ - Komunikační rozhraní modBus - standardní příslušenství jednotky | 11404 | 2.15 |  | Spiropotrubí z pozinkovaného plechu d160 | (prázdné) | (prázdné) | m | 3 |  |  | 0 | 0
SoD | TRPO2 | SO 13 | 34d_TZB - VZT | 7.c VZT | VZT+CHL HA | KZ - Komunikační rozhraní modBus - standardní příslušenství jednotky | 11405 | 2.16 |  | Čtyřhranné potrubí z pozinkovaného plechu vč montážního materiálu | (prázdné) | (prázdné) | m2 | 2 |  |  | 0 | 0
SoD | TRPO2 | SO 13 | 34d_TZB - VZT | 7.c VZT | klimatizace - E1-E11 + F17-18 + D1-7 - multisplit (1+5) - bez pracovny | společné | 11408 |  |  | D9,5 | (prázdné) | (prázdné) | m | 74.25 |  |  | 0 | 0
SoD | TRPO2 | SO 13 | 34d_TZB - VZT | 7.c VZT | klimatizace - E1-E11 + F17-18 + D1-7 - multisplit (1+5) - bez pracovny | společné | 11409 | 3.02 |  | Kondenzační jednotka přímého chlazení multisplit SAMSUNG FJM AJ100TXJ5KG – chladivo R32, Qch=10kW | (prázdné) | (prázdné) | ks | 1 |  |  | 0 | 0
SoD | TRPO2 | SO 13 | 34d_TZB - VZT | 7.c VZT | klimatizace - E1-E11 + F17-18 + D1-7 - multisplit (1+5) - bez pracovny | společné | 11410 | 3.04 |  | Vnitřní nástěnná jednotka přímého chlazení SAMSUNG Luzon FJM AR07TXHZAWKNEU vč. infraovladače Qch= 2,0 kW (bez WIND-FREE) | (prázdné) | (prázdné) | ks | 3 |  |  | 0 | 0
SoD | TRPO2 | SO 13 | 34d_TZB - VZT | 7.c VZT | klimatizace - E1-E11 + F17-18 + D1-7 - multisplit (1+5) - bez pracovny | společné | 11411 | 3.06 |  | Vnitřní nástěnná jednotka přímého chlazení SAMSUNG Luzon FJM AR09TXHZAWKNEU vč. infraovladače Qch= 2,5 kW (bez WIND-FREE) | (prázdné) | (prázdné) | ks | 2 |  |  | 0 | 0
SoD | TRPO2 | SO 13 | 34d_TZB - VZT | 7.c VZT | klimatizace - E1-E11 + F17-18 + D1-7 - multisplit (1+5) - bez pracovny | společné | 11412 | 3.11 |  | adapter externí regulaci venkovní jednotky SAMSUNG MIM-B19N | (prázdné) | (prázdné) | ks | 1 |  |  | 0 | 0
SoD | TRPO2 | SO 13 | 34d_TZB - VZT | 7.c VZT | klimatizace - E1-E11 + F17-18 + D1-7 - multisplit (1+5) - bez pracovny | společné | 11413 | 3.13 |  | Potrubí chladiva R32 D6,4 | (prázdné) | (prázdné) | m | 74.25 |  |  | 0 | 0
SoD | TRPO2 | SO 13 | 34d_TZB - VZT | 7.c VZT | klimatizace - E1-E11 + F17-18 + D1-7 - multisplit (1+5) - bez pracovny | společné | 11414 | 3.14 |  | komunikační kabel | (prázdné) | (prázdné) | m | 74.25 |  |  | 0 | 0
SoD | TRPO2 | SO 13 | 34d_TZB - VZT | 7.c VZT | klimatizace - E1-E11 + F17-18 + D1-7 - multisplit (1+5) - bez pracovny | společné | 11415 | 3.15 |  | chladivo R32 pro doplnění systému | (prázdné) | (prázdné) | kg | 2.6 |  |  | 0 | 0
SoD | TRPO2 | SO 14 | 34a_TZB - ZTI | 7.a ZTI | Vnitřní rozvody ZP | ostatní | 4396 | 13 |  | Zkouška těsnosti kanalizace vodou | (prázdné) | (prázdné) | m | 171 |  |  | 5 | 855
SoD | TRPO2 | SO 14 | 34a_TZB - ZTI | 7.a ZTI | Areálový rozvod kanalizace | Trubní vedení | 4395 | 19 |  | Obetonování plastové nádrže betonem C 25/30-XC2-XA1 včetně dodávky betonu, betonovat po 30cm za současného napouštění vodou | (prázdné) | (prázdné) | m3 | 5.2 |  |  | 0 | 0
SoD | TRPO2 | SO 14 | 34a_TZB - ZTI | 7.a ZTI | ZTI - zařizovací předměty | zařizovací předměty | 4409 | (prázdné) |  | Vnitrostaveništní doprava zařizovacích předmětů | (prázdné) | (prázdné) | kpl | 0.020833 |  |  | 0 | 0
SoD | TRPO2 | SO 14 | 34a_TZB - ZTI | 7.a ZTI | ZTI - zařizovací předměty | zařizovací předměty | 4410 | 21 |  | KZ.E.H.01 - Villeroy Boch Architectura, sedátko slim soft close, podložka | (prázdné) | (prázdné) | ks | 3 |  |  | 180 | 540
SoD | TRPO2 | SO 14 | 34a_TZB - ZTI | 7.a ZTI | ZTI - zařizovací předměty | zařizovací předměty | 4411 | 22 |  | KZ.E.H.01b - Alca modul pro závěsné WC AM115/1000 | (prázdné) | (prázdné) | ks | 3 |  |  | 300 | 900
SoD | TRPO2 | SO 14 | 34a_TZB - ZTI | 7.a ZTI | ZTI - zařizovací předměty | zařizovací předměty | 4412 | 23 |  | KZ.E.H.01c - broušená nerez ocel Fun Alcaplast | (prázdné) | (prázdné) | ks | 3 |  |  | 170 | 510
SoD | TRPO2 | SO 14 | 34a_TZB - ZTI | 7.a ZTI | ZTI - zařizovací předměty | zařizovací předměty | 4413 | 24 |  | KZ.E.H.02 - Umyvadlo keramické střední 600x470 Villeroy&Boch Collaro, barva bílá, bez otvoru pro baterii, výpusť průtočná zátka, vč. montážní sady, sifon chrom | (prázdné) | (prázdné) | ks | 2 |  |  | 290 | 580
SoD | TRPO2 | SO 14 | 34a_TZB - ZTI | 7.a ZTI | ZTI - zařizovací předměty | zařizovací předměty | 4414 | 25 |  | KZ.E.H.02b - Umyvadlové baterie podomítkové s delším ramenem 230 mm, chromové Grohe Essence vč.podomítkového tělesa | (prázdné) | (prázdné) | ks | 2 |  |  | 480 | 960
SoD | TRPO2 | SO 14 | 34a_TZB - ZTI | 7.a ZTI | ZTI - zařizovací předměty | zařizovací předměty | 4415 | 26 |  | KZ.E.H.03 - Dvojumyvadlo keramické 1300x470 Villeroy&Boch Collaro, barva bílá, bez otvoru pro baterii, 2xvýpusť průtočná zátka, vč. 2xmontážní sady, 2xsifon chrom | (prázdné) | (prázdné) | ks | 1 |  |  | 540 | 540
SoD | TRPO2 | SO 14 | 34a_TZB - ZTI | 7.a ZTI | ZTI - zařizovací předměty | zařizovací předměty | 4416 | 27 |  | KZ.E.H.03b - Umyvadlové baterie podomítkové s delším ramenem 230 mm, chromové Grohe Essence vč.podomítkového tělesa | (prázdné) | (prázdné) | ks | 2 |  |  | 480 | 960
SoD | TRPO2 | SO 14 | 34a_TZB - ZTI | 7.a ZTI | ZTI - zařizovací předměty | zařizovací předměty | 4417 | 28 |  | KZ.E.H.04 - Kaldewei Cayono DUO smalt. 1800X800 + vanový sifon Exafill S SILFRA + vanové nožičky | (prázdné) | (prázdné) | ks | 1 |  |  | 1000 | 1000
SoD | TRPO2 | SO 14 | 34a_TZB - ZTI | 7.a ZTI | ZTI - zařizovací předměty | zařizovací předměty | 4418 | 29 |  | KZ.E.H.04b - Vanová baterie podomítková termostatická Grohe Grohtherm pro 2 výstupy vč. podomítkového tělesa | (prázdné) | (prázdné) | ks | 1 |  |  | 430 | 430
SoD | TRPO2 | SO 14 | 34a_TZB - ZTI | 7.a ZTI | ZTI - zařizovací předměty | zařizovací předměty | 4419 | 30 |  | KZ.E.H.04c - Ruční hlavice Grohe Tempesta Cosmopolitan 100 set, vč. připojovacího kolínka | (prázdné) | (prázdné) | ks | 1 |  |  | 230 | 230
SoD | TRPO2 | SO 14 | 34a_TZB - ZTI | 7.a ZTI | ZTI - zařizovací předměty | zařizovací předměty | 4420 | 33 |  | KZ.E.H.12 - SCANDIC M104 1600x2000mm ROTH GDN1 atyp brillant/čiré sklo | (prázdné) | (prázdné) | ks | 1 |  |  | 800 | 800
SoD | TRPO2 | SO 14 | 34a_TZB - ZTI | 7.a ZTI | ZTI - zařizovací předměty | zařizovací předměty | 4421 | 34 |  | KZ.E.H.12b - Vanová baterie podomítková termostatická Grohe Grohtherm pro 2 výstupy vč. podomítkového tělesa | (prázdné) | (prázdné) | ks | 2 |  |  | 800 | 1600
SoD | TRPO2 | SO 14 | 34a_TZB - ZTI | 7.a ZTI | ZTI - zařizovací předměty | zařizovací předměty | 4422 | 35 |  | KZ.E.H.12c - Ruční hlavice Grohe Tempesta Cosmopolitan 100 set, vč. připojovacího kolínka, Grohe Tempesta 210 hlavová sprcha s připojením | (prázdné) | (prázdné) | ks | 2 |  |  | 430 | 860
SoD | TRPO2 | SO 14 | 34a_TZB - ZTI | 7.a ZTI | ZTI - zařizovací předměty | zařizovací předměty | 4423 | 36 |  | KZ.E.H.23 - AlcaPLAST APZ101 Low + rošt LINE | (prázdné) | (prázdné) | ks | 1 |  |  | 230 | 230
SoD | TRPO2 | SO 14 | 34a_TZB - ZTI | 7.a ZTI | ZTI - zařizovací předměty | zařizovací předměty | 4424 | 38 |  | KZ.E.H.35 - nástěnná výlevka Mira + mřížka + šrouby + nástěnna baterie | (prázdné) | (prázdné) | ks | 1 |  |  | 350 | 350
SoD | TRPO2 | SO 14 | 34a_TZB - ZTI | 7.a ZTI | ZTI - zařizovací předměty | zařizovací předměty | 4425 | 39 |  | KZ.E.H.30 - Aura radiátor 150-60 chrom DX term. hlavice, chrom V-EXACT, úhlový levý ventil, nikl REGUTEC, šroubení rohové, nikl HEIMEIER svěrné šroubení 15měď (cena za 1 ks - nutno objednat 2 ks) MARCUS radiátor 450x1760 prohnutý CR + Ventil radiátorov | (prázdné) | (prázdné) | ks | 3 |  |  | 490 | 1470
SoD | TRPO2 | SO 14 | 34a_TZB - ZTI | 7.a ZTI | ZTI - zařizovací předměty | zařizovací předměty | 4426 | 57 |  | KZ.D.H.13 - SCANDIC M104ATYP 850x2000mm ROTH GDN1 atyp brillant/čiré sklo | (prázdné) | (prázdné) | ks | 1 |  |  | 500 | 500
SoD | TRPO2 | SO 14 | 34a_TZB - ZTI | 7.a ZTI | ZTI - zařizovací předměty | zařizovací předměty | 4427 | 65 |  | KZ.D.H.24 - AlcaPLAST APZ101 Low + rošt LINE | (prázdné) | (prázdné) | ks | 1 |  |  | 350 | 350
SoD | TRPO2 | SO 14 | 34a_TZB - ZTI | 7.a ZTI | ZTI - plynovod | ostatní | 4404 | 1 |  | Revize plynových spotřebičů | (prázdné) | (prázdné) | kpl | 1 |  |  | 850 | 850
SoD | TRPO2 | SO 14 | 34a_TZB - ZTI | 7.a ZTI | ZTI - plynovod | ostatní | 4405 | 2 |  | Uvedení kotlů a rečgulace do provozu autorizovaným servisem | (prázdné) | (prázdné) | kpl | 1 |  |  | 730 | 730
SoD | TRPO2 | SO 14 | 34a_TZB - ZTI | 7.a ZTI | ZTI - plynovod | Armatury | 4397 | 1 |  | Příprava pro montáž plynoměru G4, včetně rozpěrky a instalačního rámu | (prázdné) | (prázdné) | kpl | 1 |  |  | 230 | 230
SoD | TRPO2 | SO 14 | 34a_TZB - ZTI | 7.a ZTI | ZTI - plynovod | Armatury | 4398 | 2 |  | Dodávka a montáž regulátoru tlaku plynu B6 | (prázdné) | (prázdné) | kpl | 1 |  |  | 350 | 350
SoD | TRPO2 | SO 14 | 34a_TZB - ZTI | 7.a ZTI | ZTI - plynovod | Armatury | 4399 | 3 |  | Manometr (0-6,0 kPa) včetně návarku M 20x1,5 a manometrické smyčky | (prázdné) | (prázdné) | kpl | 1 |  |  | 200 | 200
SoD | TRPO2 | SO 14 | 34a_TZB - ZTI | 7.a ZTI | ZTI - plynovod | Armatury | 4400 | 4 |  | Požární armatura ALPEX GAS FireBag | (prázdné) | (prázdné) | ks | 1 |  |  | 100 | 100
SoD | TRPO2 | SO 14 | 34a_TZB - ZTI | 7.a ZTI | ZTI - plynovod | Armatury | 4401 | 5 |  | Kulový kohout s atestem na zemní plyn 3/4 | (prázdné) | (prázdné) | ks | 1 |  |  | 60 | 60
SoD | TRPO2 | SO 14 | 34a_TZB - ZTI | 7.a ZTI | ZTI - plynovod | Armatury | 4402 | 6 |  | Kulový kohout s atestem na zemní plyn 1 | (prázdné) | (prázdné) | ks | 1 |  |  | 80 | 80
SoD | TRPO2 | SO 14 | 34a_TZB - ZTI | 7.a ZTI | ZTI - plynovod | Armatury | 4403 | 7 |  | Pevná přípojka ke kotli DN 25 | (prázdné) | (prázdné) | kpl | 1 |  |  | 170 | 170
SoD | TRPO2 | SO 14 | 34a_TZB - ZTI | 7.a ZTI | ZTI - plynovod | Potrubí | 4406 | 1 |  | Vícevrstvé potrubí ALPEX-GAS - 20x2 | (prázdné) | (prázdné) | m | 1 |  |  | 40 | 40
SoD | TRPO2 | SO 14 | 34a_TZB - ZTI | 7.a ZTI | ZTI - plynovod | Potrubí | 4407 | 2 |  | Vícevrstvé potrubí ALPEX-GAS - 26x3 | (prázdné) | (prázdné) | m | 27 |  |  | 60 | 1620
SoD | TRPO2 | SO 14 | 34a_TZB - ZTI | 7.a ZTI | ZTI - plynovod | Potrubí | 4408 | 4 |  | Korugovaná ochranná trubka GAS 26 | (prázdné) | (prázdné) | m | 22 |  |  | 15 | 330
SoD | TRPO2 | SO 14 | 34a_TZB - ZTI | 7.a ZTI | rozvody ZP | Potrubí, tvarovky, armatury - dodávka a montáž | 4428 | 15 |  | Potrubí kanalizační z PVC ležaté - systém KG DN 110 | (prázdné) | (prázdné) | m | 18 |  |  | 0 | 0
SoD | TRPO2 | SO 14 | 34a_TZB - ZTI | 7.a ZTI | rozvody ZP | Potrubí, tvarovky, armatury - dodávka a montáž | 4429 | 16 |  | Potrubí kanalizační z PVC ležaté - systém KG DN 125 | (prázdné) | (prázdné) | m | 34 |  |  | 0 | 0
SoD | TRPO2 | SO 14 | 34a_TZB - ZTI | 7.a ZTI | rozvody ZP | Potrubí, tvarovky, armatury - dodávka a montáž | 4430 | 17 |  | Potrubí kanalizační z PVC ležaté - systém KG DN 160 | (prázdné) | (prázdné) | m | 5 |  |  | 0 | 0
SoD | TRPO2 | SO 14 | 34a_TZB - ZTI | 7.a ZTI | rozvody ZP | Potrubí, tvarovky, armatury - dodávka a montáž | 4431 | 18 |  | Potrubí kanalizační připojovací - HT systém s protihluk. úpravou, např. Raupiano plus DN 40 | (prázdné) | (prázdné) | m | 20 |  |  | 70 | 1400
SoD | TRPO2 | SO 14 | 34a_TZB - ZTI | 7.a ZTI | rozvody ZP | Potrubí, tvarovky, armatury - dodávka a montáž | 4432 | 19 |  | Potrubí kanalizační připojovací - HT systém s protihluk. úpravou, např. Raupiano plus DN 50 | (prázdné) | (prázdné) | m | 7 |  |  | 80 | 560
SoD | TRPO2 | SO 14 | 34a_TZB - ZTI | 7.a ZTI | rozvody ZP | Potrubí, tvarovky, armatury - dodávka a montáž | 4433 | 20 |  | Potrubí kanalizační připojovací - HT systém s protihluk. úpravou, např. Raupiano plus DN 75 | (prázdné) | (prázdné) | m | 12 |  |  | 80 | 960
SoD | TRPO2 | SO 14 | 34a_TZB - ZTI | 7.a ZTI | rozvody ZP | Potrubí, tvarovky, armatury - dodávka a montáž | 4434 | 21 |  | Potrubí kanalizační připojovací - HT systém s protihluk. úpravou, např. Raupiano plus DN 110 | (prázdné) | (prázdné) | m | 51 |  |  | 100 | 5100
SoD | TRPO2 | SO 14 | 34a_TZB - ZTI | 7.a ZTI | rozvody ZP | Potrubí, tvarovky, armatury - dodávka a montáž | 4435 | 22 |  | Potrubí kondenzační PPR, PN 20, D32 | (prázdné) | (prázdné) | m | 24 |  |  | 80 | 1920
SoD | TRPO2 | SO 14 | 34a_TZB - ZTI | 7.a ZTI | rozvody ZP | Potrubí, tvarovky, armatury - dodávka a montáž | 4436 | 23 |  | Zvuková izolace potrubí -návlekové hadice tl.15 mm, např. Tubolit AR, DN 40 | (prázdné) | (prázdné) | m | 20 |  |  | 20 | 400
SoD | TRPO2 | SO 14 | 34a_TZB - ZTI | 7.a ZTI | rozvody ZP | Potrubí, tvarovky, armatury - dodávka a montáž | 4437 | 24 |  | Zvuková izolace potrubí -návlekové hadice tl.15 mm, např. Tubolit AR, DN 50 | (prázdné) | (prázdné) | m | 7 |  |  | 20 | 140
SoD | TRPO2 | SO 14 | 34a_TZB - ZTI | 7.a ZTI | rozvody ZP | Potrubí, tvarovky, armatury - dodávka a montáž | 4438 | 25 |  | Zvuková izolace potrubí -návlekové hadice tl.15 mm, např. Tubolit AR, DN 75 | (prázdné) | (prázdné) | m | 12 |  |  | 25 | 300
SoD | TRPO2 | SO 14 | 34a_TZB - ZTI | 7.a ZTI | rozvody ZP | Potrubí, tvarovky, armatury - dodávka a montáž | 4439 | 26 |  | Zvuková izolace potrubí -návlekové hadice tl.15 mm, např. Tubolit AR, DN 110 | (prázdné) | (prázdné) | m | 51 |  |  | 40 | 2040
SoD | TRPO2 | SO 14 | 34a_TZB - ZTI | 7.a ZTI | rozvody ZP | Potrubí, tvarovky, armatury - dodávka a montáž | 4440 | 27 |  | Podlahová vpust s nátokem DN 50 např. HL510NPr | (prázdné) | (prázdné) | kpl | 1 |  |  | 0 | 0
SoD | TRPO2 | SO 14 | 34a_TZB - ZTI | 7.a ZTI | rozvody ZP | Potrubí, tvarovky, armatury - dodávka a montáž | 4441 | 28 |  | Venkovní odvodňovací kanálek dl. 0,8 m | (prázdné) | (prázdné) | kpl | 1 |  |  | 0 | 0
SoD | TRPO2 | SO 14 | 34a_TZB - ZTI | 7.a ZTI | rozvody ZP | Potrubí, tvarovky, armatury - dodávka a montáž | 4442 | 29 |  | Venkovní odvodňovací kanálek dl. 5,1 m | (prázdné) | (prázdné) | kpl | 1 |  |  | 0 | 0
SoD | TRPO2 | SO 14 | 34a_TZB - ZTI | 7.a ZTI | rozvody ZP | Potrubí, tvarovky, armatury - dodávka a montáž | 4443 | 30 |  | Kondenzační sifon např. HL138 | (prázdné) | (prázdné) | kpl | 6 |  |  | 360 | 2160
SoD | TRPO2 | SO 14 | 34a_TZB - ZTI | 7.a ZTI | rozvody ZP | Potrubí, tvarovky, armatury - dodávka a montáž | 4444 | 31 |  | Vtok se zápchovou uzávěrkou např. HL21 | (prázdné) | (prázdné) | kpl | 1 |  |  | 80 | 80
SoD | TRPO2 | SO 14 | 34a_TZB - ZTI | 7.a ZTI | rozvody ZP | Potrubí, tvarovky, armatury - dodávka a montáž | 4445 | 33 |  | Regulační prvek pro odtok z retenční nádrže Wavin Azura DN 200 | (prázdné) | (prázdné) | kpl | 1 |  |  | 0 | 0
SoD | TRPO2 | SO 14 | 34a_TZB - ZTI | 7.a ZTI | rozvody ZP | Potrubí, tvarovky, armatury - dodávka a montáž | 4446 | 34 |  | Nádrž na dešťovou vodu o objemu 8 m3 | (prázdné) | (prázdné) | kpl | 1 |  |  | 0 | 0
SoD | TRPO2 | SO 14 | 34a_TZB - ZTI | 7.a ZTI | vodovod HA | ostatní | 4463 | 1 |  | Elektrický průtokový ohřívač vody ELIZ EL 52 páková baterie | (prázdné) | (prázdné) | kpl | 1 |  |  | 330 | 330
SoD | TRPO2 | SO 14 | 34a_TZB - ZTI | 7.a ZTI | vodovod HA | ostatní | 4464 | 2 |  | Tlaková zkouška potrubí | (prázdné) | (prázdné) | kpl | 145 |  |  | 2 | 290
SoD | TRPO2 | SO 14 | 34a_TZB - ZTI | 7.a ZTI | vodovod HA | ostatní | 4465 | 3 |  | Proplach a desinfekce potrubí, včetně desinfekčního prostředku | (prázdné) | (prázdné) | m | 145 |  |  | 1.6 | 232
SoD | TRPO2 | SO 14 | 34a_TZB - ZTI | 7.a ZTI | vodovod HA | ostatní | 4466 | 4 |  | Rozbory kvality vody | (prázdné) | (prázdné) | kpl | 1 |  |  |  | 0
SoD | TRPO2 | SO 14 | 34a_TZB - ZTI | 7.a ZTI | vodovod HA | ostatní | 4467 | 5 |  | Signalizační vodič CYY2,5mm2 včetně svorek | (prázdné) | (prázdné) | m | 15 |  |  | 2 | 30
SoD | TRPO2 | SO 14 | 34a_TZB - ZTI | 7.a ZTI | vodovod HA | ostatní | 4468 | 6 |  | Výstražná folie - modrá, nápis: VODA, šíře 300mm | (prázdné) | (prázdné) | m | 15 |  |  | 3 | 45
SoD | TRPO2 | SO 14 | 34a_TZB - ZTI | 7.a ZTI | vodovod HA | ostatní | 4469 | 7 |  | Topný kabel pro ohřev TV HWAT | (prázdné) | (prázdné) | m | 17 |  |  | 0 | 0
SoD | TRPO2 | SO 14 | 34a_TZB - ZTI | 7.a ZTI | vodovod HA | ostatní | 4470 | 8 |  | Programovací jednotka HWAT-ECO | (prázdné) | (prázdné) | kpl | 1 |  |  | 0 | 0
SoD | TRPO2 | SO 14 | 34a_TZB - ZTI | 7.a ZTI | vodovod HA | Armatury | 4447 | 1 |  | Vodoměrná sestava s vodoměrem 2,5 m3/h, DN 32 | (prázdné) | (prázdné) | kpl | 1 |  |  | 200 | 200
SoD | TRPO2 | SO 14 | 34a_TZB - ZTI | 7.a ZTI | vodovod HA | Armatury | 4448 | 10 |  | Zpětná klapka DN20 dodávka a montáž | (prázdné) | (prázdné) | kpl | 1 |  |  | 50 | 50
SoD | TRPO2 | SO 14 | 34a_TZB - ZTI | 7.a ZTI | vodovod HA | Armatury | 4449 | 13 |  | Kulový kohout DN20 dodávka a montáž | (prázdné) | (prázdné) | kpl | 2 |  |  | 60 | 120
SoD | TRPO2 | SO 14 | 34a_TZB - ZTI | 7.a ZTI | vodovod HA | Armatury | 4450 | 15 |  | Kulový kohout DN32 dodávka a montáž | (prázdné) | (prázdné) | kpl | 1 |  |  | 90 | 90
SoD | TRPO2 | SO 14 | 34a_TZB - ZTI | 7.a ZTI | vodovod HA | Armatury | 4451 | 16 |  | Výtokový ventil DN15 u centrálního ohříváku TV, vnitřní dodávka a montáž | (prázdné) | (prázdné) | kpl | 1 |  |  | 50 | 50
SoD | TRPO2 | SO 14 | 34a_TZB - ZTI | 7.a ZTI | vodovod HA | Armatury | 4452 | 17 |  | Pračkový ventil T212-DN15 u výlevky | (prázdné) | (prázdné) | kpl | 1 |  |  | 60 | 60
SoD | TRPO2 | SO 14 | 34a_TZB - ZTI | 7.a ZTI | vodovod HA | Armatury | 4453 | 18 |  | Kombinovaná zápachová uzávěrka s připojením vody pro pračku a myčku HL405 | (prázdné) | (prázdné) | kpl | 2 |  |  | 100 | 200
SoD | TRPO2 | SO 14 | 34a_TZB - ZTI | 7.a ZTI | vodovod HA | Armatury | 4454 | 19 |  | Nezámrzný ventil Schell dodávka a montáž | (prázdné) | (prázdné) | kpl | 2 |  |  | 390 | 780
SoD | TRPO2 | SO 14 | 34a_TZB - ZTI | 7.a ZTI | vodovod HA | Armatury | 4455 | 2 |  | Podružné měření pro zálivku | (prázdné) | (prázdné) | kpl | 1 |  |  | 150 | 150
SoD | TRPO2 | SO 14 | 34a_TZB - ZTI | 7.a ZTI | vodovod HA | Armatury | 4456 | 20 |  | Rohový kulový uzávěr 1/2x3/8 dodávka a montáž | (prázdné) | (prázdné) | kpl | 15 |  |  | 60 | 900
SoD | TRPO2 | SO 14 | 34a_TZB - ZTI | 7.a ZTI | vodovod HA | Armatury | 4457 | 3 |  | Vyvedení a upevnění výpustek DN 15 | (prázdné) | (prázdné) | kpl | 23 |  |  | 15 | 345
SoD | TRPO2 | SO 14 | 34a_TZB - ZTI | 7.a ZTI | vodovod HA | Armatury | 4458 | 4 |  | Nástěnka K 247, pro výtokový ventil G 1/2 | (prázdné) | (prázdné) | kpl | 15 |  |  | 25 | 375
SoD | TRPO2 | SO 14 | 34a_TZB - ZTI | 7.a ZTI | vodovod HA | Armatury | 4459 | 5 |  | Nástěnka K 247, pro baterii G 1/2 | (prázdné) | (prázdné) | kpl | 8 |  |  | 25 | 200
SoD | TRPO2 | SO 14 | 34a_TZB - ZTI | 7.a ZTI | vodovod HA | Armatury | 4460 | 6 |  | Plastová šachta s kulovým kohoutem 3/4 a rychlospojkou na hadici dodávka a montáž | (prázdné) | (prázdné) | kpl | 1 |  |  | 0 | 0
SoD | TRPO2 | SO 14 | 34a_TZB - ZTI | 7.a ZTI | vodovod HA | Armatury | 4461 | 7 |  | Čerpací sada pro využití dešťové vody RAIN TRONIC 230V,50Hz,5VA,M32A | (prázdné) | (prázdné) | kpl | 1 |  |  | 0 | 0
SoD | TRPO2 | SO 14 | 34a_TZB - ZTI | 7.a ZTI | vodovod HA | Armatury | 4462 | 8 |  | Pojistný ventil DN15 dodávka a montáž | (prázdné) | (prázdné) | kpl | 1 |  |  | 110 | 110
SoD | TRPO2 | SO 14 | 34a_TZB - ZTI | 7.a ZTI | vodovod HA | Potrubí | 4471 | 1 |  | Potrubí z PEHD, D 32 | (prázdné) | (prázdné) | m | 3 |  |  | 20 | 60
SoD | TRPO2 | SO 14 | 34a_TZB - ZTI | 7.a ZTI | vodovod HA | Potrubí | 4472 | 10 |  | Potrubí z PPR EVO, pro teplou vodu, PN22, D 20x2,3 mm + značení a popisné štítky | (prázdné) | (prázdné) | m | 12 |  |  | 60 | 720
SoD | TRPO2 | SO 14 | 34a_TZB - ZTI | 7.a ZTI | vodovod HA | Potrubí | 4473 | 11 |  | Potrubí z PPR EVO, pro teplou vodu, PN22, D 25x2,8 mm + značení a popisné štítky | (prázdné) | (prázdné) | m | 19 |  |  | 60 | 1140
SoD | TRPO2 | SO 14 | 34a_TZB - ZTI | 7.a ZTI | vodovod HA | Potrubí | 4474 | 13 |  | Pro potrubí D 20 tl.13 mm | (prázdné) | (prázdné) | m | 32 |  |  | 15 | 480
SoD | TRPO2 | SO 14 | 34a_TZB - ZTI | 7.a ZTI | vodovod HA | Potrubí | 4475 | 14 |  | Pro potrubí D 25 tl.13 mm | (prázdné) | (prázdné) | m | 7 |  |  | 15 | 105
SoD | TRPO2 | SO 14 | 34a_TZB - ZTI | 7.a ZTI | vodovod HA | Potrubí | 4476 | 15 |  | Pro potrubí D 32 tl.13 mm | (prázdné) | (prázdné) | m | 16 |  |  | 15 | 240
SoD | TRPO2 | SO 14 | 34a_TZB - ZTI | 7.a ZTI | vodovod HA | Potrubí | 4477 | 16 |  | Pro potrubí DN 40 tl.13 mm | (prázdné) | (prázdné) | m | 5 |  |  | 15 | 75
SoD | TRPO2 | SO 14 | 34a_TZB - ZTI | 7.a ZTI | vodovod HA | Potrubí | 4478 | 18 |  | Pro potrubí D 20 tl. 20 mm | (prázdné) | (prázdné) | m | 3 |  |  | 15 | 45
SoD | TRPO2 | SO 14 | 34a_TZB - ZTI | 7.a ZTI | vodovod HA | Potrubí | 4479 | 19 |  | Pro potrubí D 25 tl. 25 mm | (prázdné) | (prázdné) | m | 5 |  |  | 15 | 75
SoD | TRPO2 | SO 14 | 34a_TZB - ZTI | 7.a ZTI | vodovod HA | Potrubí | 4480 | 2 |  | Potrubí z PEHD, D 40 | (prázdné) | (prázdné) | m | 12 |  |  | 20 | 240
SoD | TRPO2 | SO 14 | 34a_TZB - ZTI | 7.a ZTI | vodovod HA | Potrubí | 4481 | 21 |  | Pro potrubí D 20 tl. 13 mm | (prázdné) | (prázdné) | m | 20 |  |  | 15 | 300
SoD | TRPO2 | SO 14 | 34a_TZB - ZTI | 7.a ZTI | vodovod HA | Potrubí | 4482 | 22 |  | Pro potrubí D 25 tl. 13 mm | (prázdné) | (prázdné) | m | 10 |  |  | 15 | 150
SoD | TRPO2 | SO 14 | 34a_TZB - ZTI | 7.a ZTI | vodovod HA | Potrubí | 4483 | 23 |  | Pro potrubí D 32 tl. 13 mm | (prázdné) | (prázdné) | m | 11 |  |  | 15 | 165
SoD | TRPO2 | SO 14 | 34a_TZB - ZTI | 7.a ZTI | vodovod HA | Potrubí | 4484 | 26 |  | Pro potrubí D 20 tl. 20 mm | (prázdné) | (prázdné) | m | 12 |  |  | 15 | 180
SoD | TRPO2 | SO 14 | 34a_TZB - ZTI | 7.a ZTI | vodovod HA | Potrubí | 4485 | 27 |  | Pro potrubí D 25 tl. 25 mm | (prázdné) | (prázdné) | m | 5 |  |  | 15 | 75
SoD | TRPO2 | SO 14 | 34a_TZB - ZTI | 7.a ZTI | vodovod HA | Potrubí | 4486 | 29 |  | Pro potrubí D 25 tl. 25 mm | (prázdné) | (prázdné) | m | 17 |  |  | 20 | 340
SoD | TRPO2 | SO 14 | 34a_TZB - ZTI | 7.a ZTI | vodovod HA | Potrubí | 4487 | 3 |  | Kompaktní těsnění na výstup ze šachty pro potrubí HDPE32,PE100,SDR11 | (prázdné) | (prázdné) | m | 2 |  |  | 0 | 0
SoD | TRPO2 | SO 14 | 34a_TZB - ZTI | 7.a ZTI | vodovod HA | Potrubí | 4488 | 5 |  | Potrubí z PPR EVO, pro studenou vodu, PN22, D 20x2,3 mm + značení a popisné štítky | (prázdné) | (prázdné) | m | 51 |  |  | 60 | 3060
SoD | TRPO2 | SO 14 | 34a_TZB - ZTI | 7.a ZTI | vodovod HA | Potrubí | 4489 | 6 |  | Potrubí z PPR EVO, pro studenou vodu, PN22, D 25x2,8 mm + značení a popisné štítky | (prázdné) | (prázdné) | m | 16 |  |  | 70 | 1120
SoD | TRPO2 | SO 14 | 34a_TZB - ZTI | 7.a ZTI | vodovod HA | Potrubí | 4490 | 7 |  | Potrubí z PPR EVO, pro studenou vodu, PN22, D 32x3,6 mm + značení a popisné štítky | (prázdné) | (prázdné) | m | 27 |  |  | 80 | 2160
SoD | TRPO2 | SO 14 | 34a_TZB - ZTI | 7.a ZTI | vodovod HA | Potrubí | 4491 | 8 |  | Potrubí z PPR EVO, pro studenou vodu, PN22, D 40x4,5 mm + značení a popisné štítky | (prázdné) | (prázdné) | m | 5 |  |  | 80 | 400
SoD | TRPO2 | SO 14 | 34c_TZB - vytápění a chlazení | 7.b UT+CH | VYTÁPĚNÍ | VYTÁPĚNÍ | 9351 | 1 |  | plynový kondenzační kotel AMC 25 BS 130L, s integrovaným zásobníkem TV, vestavěná expanzní nádoba 18 l | (prázdné) | (prázdné) | ks | 1 |  |  | 0 | 0
SoD | TRPO2 | SO 14 | 34c_TZB - vytápění a chlazení | 7.b UT+CH | VYTÁPĚNÍ | VYTÁPĚNÍ | 9352 | 10 |  | kulový kohout DN25 plnoprůtokový typu GIA R910, nebo odp. | (prázdné) | (prázdné) | ks | 2 |  |  | 80 | 160
SoD | TRPO2 | SO 14 | 34c_TZB - vytápění a chlazení | 7.b UT+CH | VYTÁPĚNÍ | VYTÁPĚNÍ | 9353 | 11 |  | FiltrBall DN25 | (prázdné) | (prázdné) | ks | 1 |  |  | 70 | 70
SoD | TRPO2 | SO 14 | 34c_TZB - vytápění a chlazení | 7.b UT+CH | VYTÁPĚNÍ | VYTÁPĚNÍ | 9354 | 12 |  | vypoutěcí kohout DN15 typu GIA R248F1, nebo odp. | (prázdné) | (prázdné) | ks | 4 |  |  | 70 | 280
SoD | TRPO2 | SO 14 | 34c_TZB - vytápění a chlazení | 7.b UT+CH | VYTÁPĚNÍ | VYTÁPĚNÍ | 9355 | 13 |  | oddělovací člen pro doplňovací systémy FILLSET COMPACT | (prázdné) | (prázdné) | ks | 1 |  |  | 1500 | 1500
SoD | TRPO2 | SO 14 | 34c_TZB - vytápění a chlazení | 7.b UT+CH | VYTÁPĚNÍ | VYTÁPĚNÍ | 9356 | 14 |  | Demineralizační patrona | (prázdné) | (prázdné) | ks | 1 |  |  | 1100 | 1100
SoD | TRPO2 | SO 14 | 34c_TZB - vytápění a chlazení | 7.b UT+CH | VYTÁPĚNÍ | VYTÁPĚNÍ | 9357 | 16 |  | Deskové těleso typu Radik K (klasik), 22 900 1200 | (prázdné) | (prázdné) | ks | 1 |  |  | 650 | 650
SoD | TRPO2 | SO 14 | 34c_TZB - vytápění a chlazení | 7.b UT+CH | VYTÁPĚNÍ | VYTÁPĚNÍ | 9358 | 20 |  | Regulační šroubení Regulux DN15 | (prázdné) | (prázdné) | ks | 1 |  |  | 60 | 60
SoD | TRPO2 | SO 14 | 34c_TZB - vytápění a chlazení | 7.b UT+CH | VYTÁPĚNÍ | VYTÁPĚNÍ | 9359 | 21 |  | termostatický ventil pro otopná tělesa s automatickým omezením průtoku typu Eclipse DN15 | (prázdné) | (prázdné) | ks | 1 |  |  | 100 | 100
SoD | TRPO2 | SO 14 | 34c_TZB - vytápění a chlazení | 7.b UT+CH | VYTÁPĚNÍ | VYTÁPĚNÍ | 9360 | 22 |  | termostatická hlavice bílá | (prázdné) | (prázdné) | ks | 1 |  |  | 60 | 60
SoD | TRPO2 | SO 14 | 34c_TZB - vytápění a chlazení | 7.b UT+CH | VYTÁPĚNÍ | VYTÁPĚNÍ | 9361 | 23 |  | plastové potrubí s KB typu Rehau Rautherm S, spojované lisováním prům. 17x2, vč. tvarovek, montáže a uložení potrubí | (prázdné) | (prázdné) | ks | 17 |  |  | 40 | 680
SoD | TRPO2 | SO 14 | 34c_TZB - vytápění a chlazení | 7.b UT+CH | VYTÁPĚNÍ | VYTÁPĚNÍ | 9362 | 25 |  | plastové potrubí s KB typu Rehau Rautherm S, spojované lisováním prům. 25x2,3, vč. tvarovek, montáže a uložení potrubí | (prázdné) | (prázdné) | ks | 6 |  |  | 60 | 360
SoD | TRPO2 | SO 14 | 34c_TZB - vytápění a chlazení | 7.b UT+CH | VYTÁPĚNÍ | VYTÁPĚNÍ | 9363 | 26 |  | plastové potrubí s KB typu Rehau Rautherm S, spojované lisováním prům. 32x2,9, vč. tvarovek, montáže a uložení potrubí | (prázdné) | (prázdné) | ks | 24 |  |  | 80 | 1920
SoD | TRPO2 | SO 14 | 34c_TZB - vytápění a chlazení | 7.b UT+CH | VYTÁPĚNÍ | VYTÁPĚNÍ | 9364 | 27 |  | tepelná izolace pěnová návlaková s povrchovou ochrannou vrstvou, typu Mirelon PET, vnitřní průměr 18mm, tl.20mm, nebo odp. | (prázdné) | (prázdné) | ks | 17 |  |  | 15 | 255
SoD | TRPO2 | SO 14 | 34c_TZB - vytápění a chlazení | 7.b UT+CH | VYTÁPĚNÍ | VYTÁPĚNÍ | 9365 | 29 |  | tepelná izolace pěnová návlaková s povrchovou ochrannou vrstvou, typu Mirelon PET, vnitřní průměr 25mm, tl.25mm, nebo odp. | (prázdné) | (prázdné) | ks | 6 |  |  | 25 | 150
SoD | TRPO2 | SO 14 | 34c_TZB - vytápění a chlazení | 7.b UT+CH | VYTÁPĚNÍ | VYTÁPĚNÍ | 9366 | 3 |  | kotlový adaptér s měřícím otvorem THRs pro koaxiální odvod spalin a přívod vzduchuDN125/80 (součástí dodávky kotle) | (prázdné) | (prázdné) | ks | 1 |  |  | 0 | 0
SoD | TRPO2 | SO 14 | 34c_TZB - vytápění a chlazení | 7.b UT+CH | VYTÁPĚNÍ | VYTÁPĚNÍ | 9367 | 30 |  | tepelná izolace pěnová návlaková s povrchovou ochrannou vrstvou, typu Mirelon PET, vnitřní průměr 32mm, tl.25mm, nebo odp. | (prázdné) | (prázdné) | ks | 24 |  |  | 25 | 600
SoD | TRPO2 | SO 14 | 34c_TZB - vytápění a chlazení | 7.b UT+CH | VYTÁPĚNÍ | VYTÁPĚNÍ | 9368 | 31 |  | Potrubí EVOH 17x2,0 mm | (prázdné) | (prázdné) | ks | 1043 |  |  | 25 | 26075
SoD | TRPO2 | SO 14 | 34c_TZB - vytápění a chlazení | 7.b UT+CH | VYTÁPĚNÍ | VYTÁPĚNÍ | 9369 | 32 |  | Chránička černá 20x2 | (prázdné) | (prázdné) | ks | 46 |  |  | 15 | 690
SoD | TRPO2 | SO 14 | 34c_TZB - vytápění a chlazení | 7.b UT+CH | VYTÁPĚNÍ | VYTÁPĚNÍ | 9370 | 33 |  | Vodicí oblouk GK-RB 15/18 | (prázdné) | (prázdné) | ks | 48 |  |  | 15 | 720
SoD | TRPO2 | SO 14 | 34c_TZB - vytápění a chlazení | 7.b UT+CH | VYTÁPĚNÍ | VYTÁPĚNÍ | 9371 | 34 |  | Systémová deska s rastrem EPS100/30MM | (prázdné) | (prázdné) | ks | 158 |  |  | 60 | 9480
SoD | TRPO2 | SO 14 | 34c_TZB - vytápění a chlazení | 7.b UT+CH | VYTÁPĚNÍ | VYTÁPĚNÍ | 9372 | 35 |  | Dilatační pás 8x150 mm, Tubex | (prázdné) | (prázdné) | ks | 200 |  |  | 15 | 3000
SoD | TRPO2 | SO 14 | 34c_TZB - vytápění a chlazení | 7.b UT+CH | VYTÁPĚNÍ | VYTÁPĚNÍ | 9373 | 36 |  | připojovací šroubení na rozdělovač | (prázdné) | (prázdné) | ks | 36 |  |  | 60 | 2160
SoD | TRPO2 | SO 14 | 34c_TZB - vytápění a chlazení | 7.b UT+CH | VYTÁPĚNÍ | VYTÁPĚNÍ | 9374 | 38 |  | Rozdělovač Concept - 6 okruhů | (prázdné) | (prázdné) | ks | 3 |  |  | 700 | 2100
SoD | TRPO2 | SO 14 | 34c_TZB - vytápění a chlazení | 7.b UT+CH | VYTÁPĚNÍ | VYTÁPĚNÍ | 9375 | 4 |  | Venkovní čidlo teploty, NTC 1 kOhm (součástí dodávky kotle) | (prázdné) | (prázdné) | ks | 1 |  |  | 0 | 0
SoD | TRPO2 | SO 14 | 34c_TZB - vytápění a chlazení | 7.b UT+CH | VYTÁPĚNÍ | VYTÁPĚNÍ | 9376 | 41 |  | Zaregulování podlahového vytápění, označení všech smyček na RS | (prázdné) | (prázdné) | ks | 1 |  |  | 360 | 360
SoD | TRPO2 | SO 14 | 34c_TZB - vytápění a chlazení | 7.b UT+CH | VYTÁPĚNÍ | VYTÁPĚNÍ | 9377 | 43 |  | Proplach a napuštění (i dílčí) dle ČSN 06 0310 - paušál | (prázdné) | (prázdné) | ks | 1 |  |  | 200 | 200
SoD | TRPO2 | SO 14 | 34c_TZB - vytápění a chlazení | 7.b UT+CH | VYTÁPĚNÍ | VYTÁPĚNÍ | 9378 | 44 |  | Tlakové zkoušky těsnosti (i dílčí) dle ČSN 06 0310 - paušál | (prázdné) | (prázdné) | ks | 1 |  |  | 290 | 290
SoD | TRPO2 | SO 14 | 34c_TZB - vytápění a chlazení | 7.b UT+CH | VYTÁPĚNÍ | VYTÁPĚNÍ | 9379 | 45 |  | Provozní zkouška (i dílčí) dle ČSN 06 0310 zahrnuje zkoušky dilatační a topné - paušál | (prázdné) | (prázdné) | ks | 1 |  |  | 380 | 380
SoD | TRPO2 | SO 14 | 34c_TZB - vytápění a chlazení | 7.b UT+CH | VYTÁPĚNÍ | VYTÁPĚNÍ | 9380 | 46 |  | Veškeré revizní zprávy od zařízení, vč. případně požadované úřední zkoušky apod. - paušál | (prázdné) | (prázdné) | ks | 1 |  |  | 0 | 0
SoD | TRPO2 | SO 14 | 34c_TZB - vytápění a chlazení | 7.b UT+CH | VYTÁPĚNÍ | VYTÁPĚNÍ | 9381 | 47 |  | Zaškolení obsluhy, provozní předpisy a řády | (prázdné) | (prázdné) | ks | 1 |  |  | 230 | 230
SoD | TRPO2 | SO 14 | 34c_TZB - vytápění a chlazení | 7.b UT+CH | VYTÁPĚNÍ | VYTÁPĚNÍ | 9382 | 48 |  | Zaregulování systému vytápění (vyvažovací armatury) | (prázdné) | (prázdné) | ks | 1 |  |  | 430 | 430
SoD | TRPO2 | SO 14 | 34c_TZB - vytápění a chlazení | 7.b UT+CH | VYTÁPĚNÍ | VYTÁPĚNÍ | 9383 | 5 |  | Ekvitermní regulace (provozována pouze na ekvitermu bez vnitřní odezvy, součástí modul na ovládánínadřazenou MaR 0-10V), vč.čidel, kabeláže a přísl. | (prázdné) | (prázdné) | ks | 1 |  |  | 0 | 0
SoD | TRPO2 | SO 14 | 34c_TZB - vytápění a chlazení | 7.b UT+CH | VYTÁPĚNÍ | VYTÁPĚNÍ | 9384 | 6 |  | sada hydraulického připojení s vývody do boku | (prázdné) | (prázdné) | ks | 1 |  |  | 0 | 0
SoD | TRPO2 | SO 14 | 34c_TZB - vytápění a chlazení | 7.b UT+CH | VYTÁPĚNÍ | VYTÁPĚNÍ | 9385 | 7 |  | koaxiální odkouření ∅125/80mm, vč.tvarovek, revizních kusů, patních kolen, průchodek, koncovek, mazacích prostředků (mb) | (prázdné) | (prázdné) | ks | 6 |  |  | 0 | 0
SoD | TRPO2 | SO 14 | 34c_TZB - vytápění a chlazení | 7.b UT+CH | VYTÁPĚNÍ | VYTÁPĚNÍ | 9386 | 8 |  | uvedení do provozu celého zařízení | (prázdné) | (prázdné) | ks | 1 |  |  | 0 | 0
SoD | TRPO2 | SO 14 | 34c_TZB - vytápění a chlazení | 7.b UT+CH | VYTÁPĚNÍ | VYTÁPĚNÍ | 9387 | 9 |  | kulový kohout DN15 plnoprůtokový typu GIA R910, nebo odp. | (prázdné) | (prázdné) | ks | 1 |  |  | 60 | 60
SoD | TRPO2 | SO 14 | 34d_TZB - VZT | 7.c VZT | Ostatní nespecifikované položky (doplní dodavatel) | společné | 11416 | doplněno |  | Montážní mechanismy, plošiny, lešení | (prázdné) | (prázdné) | kpl | 0.018 |  |  | 0 | 0
SoD | TRPO2 | SO 14 | 34d_TZB - VZT | 7.c VZT | Ostatní nespecifikované položky (doplní dodavatel) | společné | 11417 | doplněno |  | Montážní, těsnící a spojovací materiál | (prázdné) | (prázdné) | kpl | 0.018 |  |  | 0 | 0
SoD | TRPO2 | SO 14 | 34d_TZB - VZT | 7.c VZT | Ostatní nespecifikované položky (doplní dodavatel) | společné | 11418 | doplněno |  | Náklady na dopravu | (prázdné) | (prázdné) | kpl | 0.018 |  |  | 0 | 0
SoD | TRPO2 | SO 14 | 34d_TZB - VZT | 7.c VZT | Ostatní nespecifikované položky (doplní dodavatel) | společné | 11419 | doplněno |  | Předávací dokumentace, projekt skutečného provedení | (prázdné) | (prázdné) | kpl | 0.018 |  |  | 0 | 0
SoD | TRPO2 | SO 14 | 34d_TZB - VZT | 7.c VZT | Ostatní nespecifikované položky (doplní dodavatel) | společné | 11420 | doplněno |  | Vnitrostaveništní doprava | (prázdné) | (prázdné) | kpl | 0.018 |  |  | 0 | 0
SoD | TRPO2 | SO 14 | 34d_TZB - VZT | 7.c VZT | Větrání bytů 1. PP - 4. NP (SO01,SO02); Vila dům C1,C2, B1,B2; Řadový dům D8-D9, F1-F16 | společné | 11451 | 30 |  | Příprava a prokabelování VZT jednotky dle požadavku na regulaci | (prázdné) | (prázdné) | kpl | 1 |  |  | 0 | 0
SoD | TRPO2 | SO 14 | 34d_TZB - VZT | 7.c VZT | VZT+CHL HA | společné | 11450 | 1.01 |  | Jednotka 225m3/h, 150 - 200Pa, skříňová jednotka s entalpickým výměníkem, ovladač | (prázdné) | (prázdné) | ks | 1 |  |  | 0 | 0
SoD | TRPO2 | SO 14 | 34d_TZB - VZT | 7.c VZT | VZT+CHL HA | KZ - Komunikační rozhraní modBus - standardní příslušenství jednotky | 11421 | 1.04 |  | Tlumič hluku | (prázdné) | (prázdné) | ks | 2 |  |  | 0 | 0
SoD | TRPO2 | SO 14 | 34d_TZB - VZT | 7.c VZT | VZT+CHL HA | KZ - Komunikační rozhraní modBus - standardní příslušenství jednotky | 11422 | 1.06 |  | Rozdělovací box | (prázdné) | (prázdné) | ks | 2 |  |  | 0 | 0
SoD | TRPO2 | SO 14 | 34d_TZB - VZT | 7.c VZT | VZT+CHL HA | KZ - Komunikační rozhraní modBus - standardní příslušenství jednotky | 11423 | 1.10 |  | trubka, materiál EPP | (prázdné) | (prázdné) | ks | 9 |  |  | 0 | 0
SoD | TRPO2 | SO 14 | 34d_TZB - VZT | 7.c VZT | VZT+CHL HA | KZ - Komunikační rozhraní modBus - standardní příslušenství jednotky | 11424 | 1.11 |  | koleno, materiál EPP | (prázdné) | (prázdné) | ks | 10 |  |  | 0 | 0
SoD | TRPO2 | SO 14 | 34d_TZB - VZT | 7.c VZT | VZT+CHL HA | KZ - Komunikační rozhraní modBus - standardní příslušenství jednotky | 11425 | 1.12 |  | spojka se zámkem, D=214/190, materiál EPP | (prázdné) | (prázdné) | ks | 5 |  |  | 0 | 0
SoD | TRPO2 | SO 14 | 34d_TZB - VZT | 7.c VZT | VZT+CHL HA | KZ - Komunikační rozhraní modBus - standardní příslušenství jednotky | 11426 | 1.13 |  | Větrací trubka, balení 50m, materiál PE | (prázdné) | (prázdné) | bal | 4 |  |  | 0 | 0
SoD | TRPO2 | SO 14 | 34d_TZB - VZT | 7.c VZT | VZT+CHL HA | KZ - Komunikační rozhraní modBus - standardní příslušenství jednotky | 11427 | 1.14 |  | Těsnění O – kroužek DN 90, balení 10ks | (prázdné) | (prázdné) | bal | 4 |  |  | 0 | 0
SoD | TRPO2 | SO 14 | 34d_TZB - VZT | 7.c VZT | VZT+CHL HA | KZ - Komunikační rozhraní modBus - standardní příslušenství jednotky | 11428 | 1.15 |  | Větrací trubka , materiál PE | (prázdné) | (prázdné) | bal | 2 |  |  | 0 | 0
SoD | TRPO2 | SO 14 | 34d_TZB - VZT | 7.c VZT | VZT+CHL HA | KZ - Komunikační rozhraní modBus - standardní příslušenství jednotky | 11429 | 1.16 |  | koleno, 90stupňů, vertikální | (prázdné) | (prázdné) | ks | 3 |  |  | 0 | 0
SoD | TRPO2 | SO 14 | 34d_TZB - VZT | 7.c VZT | VZT+CHL HA | KZ - Komunikační rozhraní modBus - standardní příslušenství jednotky | 11430 | 1.17 |  | přechod DN 90, koleno 90at. | (prázdné) | (prázdné) | ks | 3 |  |  | 0 | 0
SoD | TRPO2 | SO 14 | 34d_TZB - VZT | 7.c VZT | VZT+CHL HA | KZ - Komunikační rozhraní modBus - standardní příslušenství jednotky | 11431 | 1.18 |  | Designovaná krycí mřížka | (prázdné) | (prázdné) | ks | 3 |  |  | 0 | 0
SoD | TRPO2 | SO 14 | 34d_TZB - VZT | 7.c VZT | VZT+CHL HA | KZ - Komunikační rozhraní modBus - standardní příslušenství jednotky | 11432 | 1.19 |  | ventil přiváděného vzduchu, kulatý, DN 90, D=105mm | (prázdné) | (prázdné) | ks | 5 |  |  | 0 | 0
SoD | TRPO2 | SO 14 | 34d_TZB - VZT | 7.c VZT | VZT+CHL HA | KZ - Komunikační rozhraní modBus - standardní příslušenství jednotky | 11433 | 1.20 |  | Talířový ventil odváděného vzduchu (plast, barva bílá), DN 100/125 | (prázdné) | (prázdné) | ks | 8 |  |  | 0 | 0
SoD | TRPO2 | SO 14 | 34d_TZB - VZT | 7.c VZT | VZT+CHL HA | KZ - Komunikační rozhraní modBus - standardní příslušenství jednotky | 11434 | 1.21 |  | Kryt vývodu vzduchu, s přechodem | (prázdné) | (prázdné) | ks | 5 |  |  | 0 | 0
SoD | TRPO2 | SO 14 | 34d_TZB - VZT | 7.c VZT | VZT+CHL HA | KZ - Komunikační rozhraní modBus - standardní příslušenství jednotky | 11435 | 1.22 |  | Kryt vývodu vzduchu, DN125, 1x90,v=400 | (prázdné) | (prázdné) | ks | 8 |  |  | 0 | 0
SoD | TRPO2 | SO 14 | 34d_TZB - VZT | 7.c VZT | VZT+CHL HA | KZ - Komunikační rozhraní modBus - standardní příslušenství jednotky | 11436 | 1.23 |  | Kryt vývodu vzduchu | (prázdné) | (prázdné) | ks | 3 |  |  | 0 | 0
SoD | TRPO2 | SO 14 | 34d_TZB - VZT | 7.c VZT | VZT+CHL HA | KZ - Komunikační rozhraní modBus - standardní příslušenství jednotky | 11437 | 1.26 |  | škrtící element pro regulaci průtoku vzduchu | (prázdné) | (prázdné) | ks | 6 |  |  | 0 | 0
SoD | TRPO2 | SO 14 | 34d_TZB - VZT | 7.c VZT | VZT+CHL HA | KZ - Komunikační rozhraní modBus - standardní příslušenství jednotky | 11438 | 1.27 |  | Venkovní mřížka pro montáž na stěnu DN160, nerez, do 450m3/h | (prázdné) | (prázdné) | ks | 1 |  |  | 0 | 0
SoD | TRPO2 | SO 14 | 34d_TZB - VZT | 7.c VZT | VZT+CHL HA | KZ - Komunikační rozhraní modBus - standardní příslušenství jednotky | 11439 | 1.28 |  | Výfuková hlavice VHL 160/250 | (prázdné) | (prázdné) | ks | 1 |  |  | 0 | 0
SoD | TRPO2 | SO 14 | 34d_TZB - VZT | 7.c VZT | VZT+CHL HA | KZ - Komunikační rozhraní modBus - standardní příslušenství jednotky | 11440 | 1.29 |  | Stěnová mříž uzavřená SMU12,5 300x100 | (prázdné) | (prázdné) | ks | 8 |  |  | 0 | 0
SoD | TRPO2 | SO 14 | 34d_TZB - VZT | 7.c VZT | VZT+CHL HA | KZ - Komunikační rozhraní modBus - standardní příslušenství jednotky | 11441 | 1.30 |  | průchozí stěnový ventil VSR 400 | (prázdné) | (prázdné) | ks | 5 |  |  | 0 | 0
SoD | TRPO2 | SO 14 | 34d_TZB - VZT | 7.c VZT | VZT+CHL HA | KZ - Komunikační rozhraní modBus - standardní příslušenství jednotky | 11442 | 2.03 |  | Axiální ventilátor Decor 200 CRZ, V=100m3/h, Ne=20W/230V | (prázdné) | (prázdné) | ks | 1 |  |  | 0 | 0
SoD | TRPO2 | SO 14 | 34d_TZB - VZT | 7.c VZT | VZT+CHL HA | KZ - Komunikační rozhraní modBus - standardní příslušenství jednotky | 11443 | 2.04 |  | Talířový ventil přívodní KE 125 | (prázdné) | (prázdné) | ks | 1 |  |  | 0 | 0
SoD | TRPO2 | SO 14 | 34d_TZB - VZT | 7.c VZT | VZT+CHL HA | KZ - Komunikační rozhraní modBus - standardní příslušenství jednotky | 11444 | 2.05 |  | Talířový ventil přívodní KE 160 | (prázdné) | (prázdné) | ks | 1 |  |  | 0 | 0
SoD | TRPO2 | SO 14 | 34d_TZB - VZT | 7.c VZT | VZT+CHL HA | KZ - Komunikační rozhraní modBus - standardní příslušenství jednotky | 11445 | 2.07 |  | Venkovní mřížka pro montáž na stěnu DN160, nerez | (prázdné) | (prázdné) | ks | 1 |  |  | 0 | 0
SoD | TRPO2 | SO 14 | 34d_TZB - VZT | 7.c VZT | VZT+CHL HA | KZ - Komunikační rozhraní modBus - standardní příslušenství jednotky | 11446 | 2.12 |  | Mříž krycí 250x160 pro instalaci na potrubí | (prázdné) | (prázdné) | ks | 1 |  |  | 0 | 0
SoD | TRPO2 | SO 14 | 34d_TZB - VZT | 7.c VZT | VZT+CHL HA | KZ - Komunikační rozhraní modBus - standardní příslušenství jednotky | 11447 | 2.13 |  | Spiropotrubí z pozinkovaného plechu d125 | (prázdné) | (prázdné) | m | 0.5 |  |  | 0 | 0
SoD | TRPO2 | SO 14 | 34d_TZB - VZT | 7.c VZT | VZT+CHL HA | KZ - Komunikační rozhraní modBus - standardní příslušenství jednotky | 11448 | 2.15 |  | Spiropotrubí z pozinkovaného plechu d160 | (prázdné) | (prázdné) | m | 3 |  |  | 0 | 0
SoD | TRPO2 | SO 14 | 34d_TZB - VZT | 7.c VZT | VZT+CHL HA | KZ - Komunikační rozhraní modBus - standardní příslušenství jednotky | 11449 | 2.16 |  | Čtyřhranné potrubí z pozinkovaného plechu vč montážního materiálu | (prázdné) | (prázdné) | m2 | 2 |  |  | 0 | 0
SoD | TRPO2 | SO 14 | 34d_TZB - VZT | 7.c VZT | klimatizace - E1-E11 + F17-18 + D1-7 - multisplit (1+5) - bez pracovny | společné | 11452 |  |  | D9,5 | (prázdné) | (prázdné) | m | 74.25 |  |  | 0 | 0
SoD | TRPO2 | SO 14 | 34d_TZB - VZT | 7.c VZT | klimatizace - E1-E11 + F17-18 + D1-7 - multisplit (1+5) - bez pracovny | společné | 11453 | 3.02 |  | Kondenzační jednotka přímého chlazení multisplit SAMSUNG FJM AJ100TXJ5KG – chladivo R32, Qch=10kW | (prázdné) | (prázdné) | ks | 1 |  |  | 0 | 0
SoD | TRPO2 | SO 14 | 34d_TZB - VZT | 7.c VZT | klimatizace - E1-E11 + F17-18 + D1-7 - multisplit (1+5) - bez pracovny | společné | 11454 | 3.04 |  | Vnitřní nástěnná jednotka přímého chlazení SAMSUNG Luzon FJM AR07TXHZAWKNEU vč. infraovladače Qch= 2,0 kW (bez WIND-FREE) | (prázdné) | (prázdné) | ks | 3 |  |  | 0 | 0
SoD | TRPO2 | SO 14 | 34d_TZB - VZT | 7.c VZT | klimatizace - E1-E11 + F17-18 + D1-7 - multisplit (1+5) - bez pracovny | společné | 11455 | 3.06 |  | Vnitřní nástěnná jednotka přímého chlazení SAMSUNG Luzon FJM AR09TXHZAWKNEU vč. infraovladače Qch= 2,5 kW (bez WIND-FREE) | (prázdné) | (prázdné) | ks | 2 |  |  | 0 | 0
SoD | TRPO2 | SO 14 | 34d_TZB - VZT | 7.c VZT | klimatizace - E1-E11 + F17-18 + D1-7 - multisplit (1+5) - bez pracovny | společné | 11456 | 3.11 |  | adapter externí regulaci venkovní jednotky SAMSUNG MIM-B19N | (prázdné) | (prázdné) | ks | 1 |  |  | 0 | 0
SoD | TRPO2 | SO 14 | 34d_TZB - VZT | 7.c VZT | klimatizace - E1-E11 + F17-18 + D1-7 - multisplit (1+5) - bez pracovny | společné | 11457 | 3.13 |  | Potrubí chladiva R32 D6,4 | (prázdné) | (prázdné) | m | 74.25 |  |  | 0 | 0
SoD | TRPO2 | SO 14 | 34d_TZB - VZT | 7.c VZT | klimatizace - E1-E11 + F17-18 + D1-7 - multisplit (1+5) - bez pracovny | společné | 11458 | 3.14 |  | komunikační kabel | (prázdné) | (prázdné) | m | 74.25 |  |  | 0 | 0
SoD | TRPO2 | SO 14 | 34d_TZB - VZT | 7.c VZT | klimatizace - E1-E11 + F17-18 + D1-7 - multisplit (1+5) - bez pracovny | společné | 11459 | 3.15 |  | chladivo R32 pro doplnění systému | (prázdné) | (prázdné) | kg | 2.6 |  |  | 0 | 0
SoD | TRPO2 | SO 15 | 34a_TZB - ZTI | 7.a ZTI | Vnitřní rozvody ZP | ostatní | 4493 | 13 |  | Zkouška těsnosti kanalizace vodou | (prázdné) | (prázdné) | m | 175 |  |  | 5 | 875
SoD | TRPO2 | SO 15 | 34a_TZB - ZTI | 7.a ZTI | Areálový rozvod kanalizace | Trubní vedení | 4492 | 19 |  | Obetonování plastové nádrže betonem C 25/30-XC2-XA1 včetně dodávky betonu, betonovat po 30cm za současného napouštění vodou | (prázdné) | (prázdné) | m3 | 5.2 |  |  | 0 | 0
SoD | TRPO2 | SO 15 | 34a_TZB - ZTI | 7.a ZTI | ZTI - zařizovací předměty | zařizovací předměty | 4506 | (prázdné) |  | Vnitrostaveništní doprava zařizovacích předmětů | (prázdné) | (prázdné) | kpl | 0.020833 |  |  | 0 | 0
SoD | TRPO2 | SO 15 | 34a_TZB - ZTI | 7.a ZTI | ZTI - zařizovací předměty | zařizovací předměty | 4507 | 58 |  | KZ.D.H.14 - SCANDIC M104ATYP 1300x2000mm ROTH GDN1 1300 brillant/čiré sklo | (prázdné) | (prázdné) | ks | 2 |  |  | 800 | 1600
SoD | TRPO2 | SO 15 | 34a_TZB - ZTI | 7.a ZTI | ZTI - zařizovací předměty | zařizovací předměty | 4508 | 65 |  | KZ.D.H.24 - AlcaPLAST APZ101 Low + rošt LINE | (prázdné) | (prázdné) | ks | 2 |  |  | 220 | 440
SoD | TRPO2 | SO 15 | 34a_TZB - ZTI | 7.a ZTI | ZTI - zařizovací předměty | zařizovací předměty | 4509 | 72 |  | KZ.F.H.01 - Villeroy Boch Architectura, sedátko slim soft close, podložka | (prázdné) | (prázdné) | ks | 2 |  |  | 420 | 840
SoD | TRPO2 | SO 15 | 34a_TZB - ZTI | 7.a ZTI | ZTI - zařizovací předměty | zařizovací předměty | 4510 | 73 |  | KZ.F.H.01b - Alca modul pro závěsné WC AM115/1000 | (prázdné) | (prázdné) | ks | 2 |  |  | 300 | 600
SoD | TRPO2 | SO 15 | 34a_TZB - ZTI | 7.a ZTI | ZTI - zařizovací předměty | zařizovací předměty | 4511 | 74 |  | KZ.F.H.01c - broušená nerez ocel Fun Alcaplast | (prázdné) | (prázdné) | ks | 2 |  |  | 170 | 340
SoD | TRPO2 | SO 15 | 34a_TZB - ZTI | 7.a ZTI | ZTI - zařizovací předměty | zařizovací předměty | 4512 | 75 |  | KZ.F.H.02 - Umyvadlo keramické střední 600x470 Villeroy&Boch Collaro, barva bílá, bez otvoru pro baterii, výpusť průtočná zátka, vč. montážní sady, sifon chrom | (prázdné) | (prázdné) | ks | 2 |  |  | 290 | 580
SoD | TRPO2 | SO 15 | 34a_TZB - ZTI | 7.a ZTI | ZTI - zařizovací předměty | zařizovací předměty | 4513 | 76 |  | KZ.F.H.02b - Umyvadlové baterie podomítkové s delším ramenem 230 mm, chromové Grohe Essence vč.podomítkového tělesa | (prázdné) | (prázdné) | ks | 2 |  |  | 480 | 960
SoD | TRPO2 | SO 15 | 34a_TZB - ZTI | 7.a ZTI | ZTI - zařizovací předměty | zařizovací předměty | 4514 | 77 |  | KZ.F.H.03 - Dvojumyvadlo keramické 1300x470 Villeroy&Boch Collaro, barva bílá, bez otvoru pro baterii, 2xvýpusť průtočná zátka, vč. 2xmontážní sady, 2xsifon chrom | (prázdné) | (prázdné) | ks | 1 |  |  | 540 | 540
SoD | TRPO2 | SO 15 | 34a_TZB - ZTI | 7.a ZTI | ZTI - zařizovací předměty | zařizovací předměty | 4515 | 78 |  | KZ.F.H.03b - Umyvadlové baterie podomítkové s delším ramenem 230 mm, chromové Grohe Essence vč.podomítkového tělesa | (prázdné) | (prázdné) | ks | 2 |  |  | 480 | 960
SoD | TRPO2 | SO 15 | 34a_TZB - ZTI | 7.a ZTI | ZTI - zařizovací předměty | zařizovací předměty | 4516 | 82 |  | KZ.F.H.08b - Vanová baterie podomítková termostatická Grohe Grohtherm pro 2 výstupy vč. podomítkového tělesa | (prázdné) | (prázdné) | ks | 1 |  |  | 430 | 430
SoD | TRPO2 | SO 15 | 34a_TZB - ZTI | 7.a ZTI | ZTI - zařizovací předměty | zařizovací předměty | 4517 | 83 |  | KZ.F.H.08c - Ruční hlavice Grohe Tempesta Cosmopolitan 100 set, vč. připojovacího kolínka | (prázdné) | (prázdné) | ks | 1 |  |  | 230 | 230
SoD | TRPO2 | SO 15 | 34a_TZB - ZTI | 7.a ZTI | ZTI - zařizovací předměty | zařizovací předměty | 4518 | 88 |  | KZ.F.H.23 - Kaldewei Cayono DUO smalt. 1800X800 + vanový sifon Exafill S SILFRA + vanové nožičky | (prázdné) | (prázdné) | ks | 1 |  |  | 1000 | 1000
SoD | TRPO2 | SO 15 | 34a_TZB - ZTI | 7.a ZTI | ZTI - zařizovací předměty | zařizovací předměty | 4519 | 89 |  | KZ.F.H.27 - Vanová baterie podomítková termostatická Grohe Grohtherm pro 2 výstupy vč. podomítkového tělesa | (prázdné) | (prázdné) | ks | 1 |  |  | 430 | 430
SoD | TRPO2 | SO 15 | 34a_TZB - ZTI | 7.a ZTI | ZTI - zařizovací předměty | zařizovací předměty | 4520 | 90 |  | KZ.F.H.28 - Ruční hlavice Grohe Tempesta Cosmopolitan 100 set, vč. připojovacího kolínka | (prázdné) | (prázdné) | ks | 1 |  |  | 230 | 230
SoD | TRPO2 | SO 15 | 34a_TZB - ZTI | 7.a ZTI | ZTI - zařizovací předměty | zařizovací předměty | 4521 | 92 |  | KZ.F.H.29b - Vanová baterie podomítková termostatická Grohe Grohtherm pro 2 výstupy vč. podomítkového tělesa | (prázdné) | (prázdné) | ks | 2 |  |  | 430 | 860
SoD | TRPO2 | SO 15 | 34a_TZB - ZTI | 7.a ZTI | ZTI - zařizovací předměty | zařizovací předměty | 4522 | 93 |  | KZ.F.H.29c - Ruční hlavice Grohe Tempesta Cosmopolitan 100 set, vč. připojovacího kolínka, Grohe Tempesta 210 hlavová sprcha s připojením | (prázdné) | (prázdné) | ks | 2 |  |  | 230 | 460
SoD | TRPO2 | SO 15 | 34a_TZB - ZTI | 7.a ZTI | ZTI - zařizovací předměty | zařizovací předměty | 4523 | 94 |  | KZ.F.H.35 - nástěnná výlevka Mira + mřížka + šrouby + nástěnna baterie | (prázdné) | (prázdné) | ks | 1 |  |  | 350 | 350
SoD | TRPO2 | SO 15 | 34a_TZB - ZTI | 7.a ZTI | ZTI - zařizovací předměty | zařizovací předměty | 4524 | 95 |  | KZ.F.H.30 - Aura radiátor 150-60 chrom DX term. hlavice, chrom V-EXACT, úhlový levý ventil, nikl REGUTEC, šroubení rohové, nikl HEIMEIER svěrné šroubení 15měď (cena za 1 ks - nutno objednat 2 ks) MARCUS radiátor 450x1760 prohnutý CR + Ventil radiátorov | (prázdné) | (prázdné) | ks | 1 |  |  | 490 | 490
SoD | TRPO2 | SO 15 | 34a_TZB - ZTI | 7.a ZTI | ZTI - plynovod | ostatní | 4501 | 1 |  | Revize plynových spotřebičů | (prázdné) | (prázdné) | kpl | 1 |  |  | 800 | 800
SoD | TRPO2 | SO 15 | 34a_TZB - ZTI | 7.a ZTI | ZTI - plynovod | ostatní | 4502 | 2 |  | Uvedení kotlů a rečgulace do provozu autorizovaným servisem | (prázdné) | (prázdné) | kpl | 1 |  |  | 700 | 700
SoD | TRPO2 | SO 15 | 34a_TZB - ZTI | 7.a ZTI | ZTI - plynovod | Armatury | 4494 | 1 |  | Příprava pro montáž plynoměru G4, včetně rozpěrky a instalačního rámu | (prázdné) | (prázdné) | kpl | 1 |  |  | 230 | 230
SoD | TRPO2 | SO 15 | 34a_TZB - ZTI | 7.a ZTI | ZTI - plynovod | Armatury | 4495 | 2 |  | Dodávka a montáž regulátoru tlaku plynu B6 | (prázdné) | (prázdné) | kpl | 1 |  |  | 330 | 330
SoD | TRPO2 | SO 15 | 34a_TZB - ZTI | 7.a ZTI | ZTI - plynovod | Armatury | 4496 | 3 |  | Manometr (0-6,0 kPa) včetně návarku M 20x1,5 a manometrické smyčky | (prázdné) | (prázdné) | kpl | 1 |  |  | 200 | 200
SoD | TRPO2 | SO 15 | 34a_TZB - ZTI | 7.a ZTI | ZTI - plynovod | Armatury | 4497 | 4 |  | Požární armatura ALPEX GAS FireBag | (prázdné) | (prázdné) | ks | 1 |  |  | 100 | 100
SoD | TRPO2 | SO 15 | 34a_TZB - ZTI | 7.a ZTI | ZTI - plynovod | Armatury | 4498 | 5 |  | Kulový kohout s atestem na zemní plyn 3/4 | (prázdné) | (prázdné) | ks | 1 |  |  | 60 | 60
SoD | TRPO2 | SO 15 | 34a_TZB - ZTI | 7.a ZTI | ZTI - plynovod | Armatury | 4499 | 6 |  | Kulový kohout s atestem na zemní plyn 1 | (prázdné) | (prázdné) | ks | 1 |  |  | 80 | 80
SoD | TRPO2 | SO 15 | 34a_TZB - ZTI | 7.a ZTI | ZTI - plynovod | Armatury | 4500 | 7 |  | Pevná přípojka ke kotli DN 25 | (prázdné) | (prázdné) | kpl | 1 |  |  | 170 | 170
SoD | TRPO2 | SO 15 | 34a_TZB - ZTI | 7.a ZTI | ZTI - plynovod | Potrubí | 4503 | 1 |  | Vícevrstvé potrubí ALPEX-GAS - 20x2 | (prázdné) | (prázdné) | m | 1 |  |  | 40 | 40
SoD | TRPO2 | SO 15 | 34a_TZB - ZTI | 7.a ZTI | ZTI - plynovod | Potrubí | 4504 | 2 |  | Vícevrstvé potrubí ALPEX-GAS - 26x3 | (prázdné) | (prázdné) | m | 32 |  |  | 50 | 1600
SoD | TRPO2 | SO 15 | 34a_TZB - ZTI | 7.a ZTI | ZTI - plynovod | Potrubí | 4505 | 4 |  | Korugovaná ochranná trubka GAS 26 | (prázdné) | (prázdné) | m | 25 |  |  | 15 | 375
SoD | TRPO2 | SO 15 | 34a_TZB - ZTI | 7.a ZTI | rozvody ZP | Potrubí, tvarovky, armatury - dodávka a montáž | 4525 | 15 |  | Potrubí kanalizační z PVC ležaté - systém KG DN 110 | (prázdné) | (prázdné) | m | 14 |  |  | 0 | 0
SoD | TRPO2 | SO 15 | 34a_TZB - ZTI | 7.a ZTI | rozvody ZP | Potrubí, tvarovky, armatury - dodávka a montáž | 4526 | 16 |  | Potrubí kanalizační z PVC ležaté - systém KG DN 125 | (prázdné) | (prázdné) | m | 32 |  |  | 0 | 0
SoD | TRPO2 | SO 15 | 34a_TZB - ZTI | 7.a ZTI | rozvody ZP | Potrubí, tvarovky, armatury - dodávka a montáž | 4527 | 17 |  | Potrubí kanalizační z PVC ležaté - systém KG DN 160 | (prázdné) | (prázdné) | m | 11 |  |  | 0 | 0
SoD | TRPO2 | SO 15 | 34a_TZB - ZTI | 7.a ZTI | rozvody ZP | Potrubí, tvarovky, armatury - dodávka a montáž | 4528 | 18 |  | Potrubí kanalizační připojovací - HT systém s protihluk. úpravou, např. Raupiano plus DN 40 | (prázdné) | (prázdné) | m | 9 |  |  | 60 | 540
SoD | TRPO2 | SO 15 | 34a_TZB - ZTI | 7.a ZTI | rozvody ZP | Potrubí, tvarovky, armatury - dodávka a montáž | 4529 | 19 |  | Potrubí kanalizační připojovací - HT systém s protihluk. úpravou, např. Raupiano plus DN 50 | (prázdné) | (prázdné) | m | 11 |  |  | 80 | 880
SoD | TRPO2 | SO 15 | 34a_TZB - ZTI | 7.a ZTI | rozvody ZP | Potrubí, tvarovky, armatury - dodávka a montáž | 4530 | 20 |  | Potrubí kanalizační připojovací - HT systém s protihluk. úpravou, např. Raupiano plus DN 75 | (prázdné) | (prázdné) | m | 10 |  |  | 80 | 800
SoD | TRPO2 | SO 15 | 34a_TZB - ZTI | 7.a ZTI | rozvody ZP | Potrubí, tvarovky, armatury - dodávka a montáž | 4531 | 21 |  | Potrubí kanalizační připojovací - HT systém s protihluk. úpravou, např. Raupiano plus DN 110 | (prázdné) | (prázdné) | m | 68 |  |  | 90 | 6120
SoD | TRPO2 | SO 15 | 34a_TZB - ZTI | 7.a ZTI | rozvody ZP | Potrubí, tvarovky, armatury - dodávka a montáž | 4532 | 22 |  | Potrubí kondenzační PPR, PN 20, D32 | (prázdné) | (prázdné) | m | 24 |  |  | 80 | 1920
SoD | TRPO2 | SO 15 | 34a_TZB - ZTI | 7.a ZTI | rozvody ZP | Potrubí, tvarovky, armatury - dodávka a montáž | 4533 | 23 |  | Zvuková izolace potrubí -návlekové hadice tl.15 mm, např. Tubolit AR, DN 40 | (prázdné) | (prázdné) | m | 9 |  |  | 25 | 225
SoD | TRPO2 | SO 15 | 34a_TZB - ZTI | 7.a ZTI | rozvody ZP | Potrubí, tvarovky, armatury - dodávka a montáž | 4534 | 24 |  | Zvuková izolace potrubí -návlekové hadice tl.15 mm, např. Tubolit AR, DN 50 | (prázdné) | (prázdné) | m | 11 |  |  | 25 | 275
SoD | TRPO2 | SO 15 | 34a_TZB - ZTI | 7.a ZTI | rozvody ZP | Potrubí, tvarovky, armatury - dodávka a montáž | 4535 | 25 |  | Zvuková izolace potrubí -návlekové hadice tl.15 mm, např. Tubolit AR, DN 75 | (prázdné) | (prázdné) | m | 10 |  |  | 25 | 250
SoD | TRPO2 | SO 15 | 34a_TZB - ZTI | 7.a ZTI | rozvody ZP | Potrubí, tvarovky, armatury - dodávka a montáž | 4536 | 26 |  | Zvuková izolace potrubí -návlekové hadice tl.15 mm, např. Tubolit AR, DN 110 | (prázdné) | (prázdné) | m | 68 |  |  | 40 | 2720
SoD | TRPO2 | SO 15 | 34a_TZB - ZTI | 7.a ZTI | rozvody ZP | Potrubí, tvarovky, armatury - dodávka a montáž | 4537 | 27 |  | Podlahová vpust s nátokem DN 50 např. HL510NPr | (prázdné) | (prázdné) | kpl | 1 |  |  | 0 | 0
SoD | TRPO2 | SO 15 | 34a_TZB - ZTI | 7.a ZTI | rozvody ZP | Potrubí, tvarovky, armatury - dodávka a montáž | 4538 | 29 |  | Venkovní odvodňovací kanálek dl. 5,1 m | (prázdné) | (prázdné) | kpl | 1 |  |  | 0 | 0
SoD | TRPO2 | SO 15 | 34a_TZB - ZTI | 7.a ZTI | rozvody ZP | Potrubí, tvarovky, armatury - dodávka a montáž | 4539 | 30 |  | Kondenzační sifon např. HL138 | (prázdné) | (prázdné) | kpl | 5 |  |  | 330 | 1650
SoD | TRPO2 | SO 15 | 34a_TZB - ZTI | 7.a ZTI | rozvody ZP | Potrubí, tvarovky, armatury - dodávka a montáž | 4540 | 31 |  | Vtok se zápchovou uzávěrkou např. HL21 | (prázdné) | (prázdné) | kpl | 1 |  |  | 80 | 80
SoD | TRPO2 | SO 15 | 34a_TZB - ZTI | 7.a ZTI | rozvody ZP | Potrubí, tvarovky, armatury - dodávka a montáž | 4541 | 33 |  | Regulační prvek pro odtok z retenční nádrže Wavin Azura DN 200 | (prázdné) | (prázdné) | kpl | 1 |  |  | 0 | 0
SoD | TRPO2 | SO 15 | 34a_TZB - ZTI | 7.a ZTI | rozvody ZP | Potrubí, tvarovky, armatury - dodávka a montáž | 4542 | 34 |  | Nádrž na dešťovou vodu o objemu 8 m3 | (prázdné) | (prázdné) | kpl | 1 |  |  | 0 | 0
SoD | TRPO2 | SO 15 | 34a_TZB - ZTI | 7.a ZTI | vodovod HA | ostatní | 4559 | 1 |  | Elektrický průtokový ohřívač vody ELIZ EL 52 páková baterie | (prázdné) | (prázdné) | kpl | 1 |  |  | 330 | 330
SoD | TRPO2 | SO 15 | 34a_TZB - ZTI | 7.a ZTI | vodovod HA | ostatní | 4560 | 2 |  | Tlaková zkouška potrubí | (prázdné) | (prázdné) | kpl | 141 |  |  | 2 | 282
SoD | TRPO2 | SO 15 | 34a_TZB - ZTI | 7.a ZTI | vodovod HA | ostatní | 4561 | 3 |  | Proplach a desinfekce potrubí, včetně desinfekčního prostředku | (prázdné) | (prázdné) | m | 141 |  |  | 1.6 | 225.6
SoD | TRPO2 | SO 15 | 34a_TZB - ZTI | 7.a ZTI | vodovod HA | ostatní | 4562 | 4 |  | Rozbory kvality vody | (prázdné) | (prázdné) | kpl | 1 |  |  |  | 0
SoD | TRPO2 | SO 15 | 34a_TZB - ZTI | 7.a ZTI | vodovod HA | ostatní | 4563 | 5 |  | Signalizační vodič CYY2,5mm2 včetně svorek | (prázdné) | (prázdné) | m | 23 |  |  | 2 | 46
SoD | TRPO2 | SO 15 | 34a_TZB - ZTI | 7.a ZTI | vodovod HA | ostatní | 4564 | 6 |  | Výstražná folie - modrá, nápis: VODA, šíře 300mm | (prázdné) | (prázdné) | m | 23 |  |  | 3 | 69
SoD | TRPO2 | SO 15 | 34a_TZB - ZTI | 7.a ZTI | vodovod HA | ostatní | 4565 | 7 |  | Topný kabel pro ohřev TV HWAT | (prázdné) | (prázdné) | m | 17 |  |  | 0 | 0
SoD | TRPO2 | SO 15 | 34a_TZB - ZTI | 7.a ZTI | vodovod HA | ostatní | 4566 | 8 |  | Programovací jednotka HWAT-ECO | (prázdné) | (prázdné) | kpl | 1 |  |  | 0 | 0
SoD | TRPO2 | SO 15 | 34a_TZB - ZTI | 7.a ZTI | vodovod HA | Armatury | 4543 | 1 |  | Vodoměrná sestava s vodoměrem 2,5 m3/h, DN 32 | (prázdné) | (prázdné) | kpl | 1 |  |  | 230 | 230
SoD | TRPO2 | SO 15 | 34a_TZB - ZTI | 7.a ZTI | vodovod HA | Armatury | 4544 | 13 |  | Kulový kohout DN20 dodávka a montáž | (prázdné) | (prázdné) | kpl | 2 |  |  | 60 | 120
SoD | TRPO2 | SO 15 | 34a_TZB - ZTI | 7.a ZTI | vodovod HA | Armatury | 4545 | 15 |  | Kulový kohout DN32 dodávka a montáž | (prázdné) | (prázdné) | kpl | 1 |  |  | 90 | 90
SoD | TRPO2 | SO 15 | 34a_TZB - ZTI | 7.a ZTI | vodovod HA | Armatury | 4546 | 16 |  | Výtokový ventil DN15 u centrálního ohříváku TV, vnitřní dodávka a montáž | (prázdné) | (prázdné) | kpl | 1 |  |  | 50 | 50
SoD | TRPO2 | SO 15 | 34a_TZB - ZTI | 7.a ZTI | vodovod HA | Armatury | 4547 | 17 |  | Pračkový ventil T212-DN15 u výlevky | (prázdné) | (prázdné) | kpl | 1 |  |  | 60 | 60
SoD | TRPO2 | SO 15 | 34a_TZB - ZTI | 7.a ZTI | vodovod HA | Armatury | 4548 | 18 |  | Kombinovaná zápachová uzávěrka s připojením vody pro pračku a myčku HL405 | (prázdné) | (prázdné) | kpl | 2 |  |  | 100 | 200
SoD | TRPO2 | SO 15 | 34a_TZB - ZTI | 7.a ZTI | vodovod HA | Armatury | 4549 | 19 |  | Nezámrzný ventil Schell dodávka a montáž | (prázdné) | (prázdné) | kpl | 2 |  |  | 390 | 780
SoD | TRPO2 | SO 15 | 34a_TZB - ZTI | 7.a ZTI | vodovod HA | Armatury | 4550 | 2 |  | Podružné měření pro zálivku | (prázdné) | (prázdné) | kpl | 1 |  |  | 150 | 150
SoD | TRPO2 | SO 15 | 34a_TZB - ZTI | 7.a ZTI | vodovod HA | Armatury | 4551 | 20 |  | Rohový kulový uzávěr 1/2x3/8 dodávka a montáž | (prázdné) | (prázdné) | kpl | 13 |  |  | 60 | 780
SoD | TRPO2 | SO 15 | 34a_TZB - ZTI | 7.a ZTI | vodovod HA | Armatury | 4552 | 3 |  | Vyvedení a upevnění výpustek DN 15 | (prázdné) | (prázdné) | kpl | 23 |  |  | 15 | 345
SoD | TRPO2 | SO 15 | 34a_TZB - ZTI | 7.a ZTI | vodovod HA | Armatury | 4553 | 4 |  | Nástěnka K 247, pro výtokový ventil G 1/2 | (prázdné) | (prázdné) | kpl | 15 |  |  | 40 | 600
SoD | TRPO2 | SO 15 | 34a_TZB - ZTI | 7.a ZTI | vodovod HA | Armatury | 4554 | 5 |  | Nástěnka K 247, pro baterii G 1/2 | (prázdné) | (prázdné) | kpl | 8 |  |  | 40 | 320
SoD | TRPO2 | SO 15 | 34a_TZB - ZTI | 7.a ZTI | vodovod HA | Armatury | 4555 | 6 |  | Plastová šachta s kulovým kohoutem 3/4 a rychlospojkou na hadici dodávka a montáž | (prázdné) | (prázdné) | kpl | 1 |  |  | 0 | 0
SoD | TRPO2 | SO 15 | 34a_TZB - ZTI | 7.a ZTI | vodovod HA | Armatury | 4556 | 7 |  | Čerpací sada pro využití dešťové vody RAIN TRONIC 230V,50Hz,5VA,M32A | (prázdné) | (prázdné) | kpl | 1 |  |  | 0 | 0
SoD | TRPO2 | SO 15 | 34a_TZB - ZTI | 7.a ZTI | vodovod HA | Armatury | 4557 | 8 |  | Pojistný ventil DN15 dodávka a montáž | (prázdné) | (prázdné) | kpl | 1 |  |  | 100 | 100
SoD | TRPO2 | SO 15 | 34a_TZB - ZTI | 7.a ZTI | vodovod HA | Armatury | 4558 | 9 |  | Zpětná klapka DN15 dodávka a montáž | (prázdné) | (prázdné) | kpl | 1 |  |  | 50 | 50
SoD | TRPO2 | SO 15 | 34a_TZB - ZTI | 7.a ZTI | vodovod HA | Potrubí | 4567 | 1 |  | Potrubí z PEHD, D 32 | (prázdné) | (prázdné) | m | 11 |  |  | 25 | 275
SoD | TRPO2 | SO 15 | 34a_TZB - ZTI | 7.a ZTI | vodovod HA | Potrubí | 4568 | 10 |  | Potrubí z PPR EVO, pro teplou vodu, PN22, D 20x2,3 mm + značení a popisné štítky | (prázdné) | (prázdné) | m | 12 |  |  | 60 | 720
SoD | TRPO2 | SO 15 | 34a_TZB - ZTI | 7.a ZTI | vodovod HA | Potrubí | 4569 | 11 |  | Potrubí z PPR EVO, pro teplou vodu, PN22, D 25x2,8 mm + značení a popisné štítky | (prázdné) | (prázdné) | m | 25 |  |  | 60 | 1500
SoD | TRPO2 | SO 15 | 34a_TZB - ZTI | 7.a ZTI | vodovod HA | Potrubí | 4570 | 13 |  | Pro potrubí D 20 tl.13 mm | (prázdné) | (prázdné) | m | 6 |  |  | 15 | 90
SoD | TRPO2 | SO 15 | 34a_TZB - ZTI | 7.a ZTI | vodovod HA | Potrubí | 4571 | 14 |  | Pro potrubí D 25 tl.13 mm | (prázdné) | (prázdné) | m | 12 |  |  | 15 | 180
SoD | TRPO2 | SO 15 | 34a_TZB - ZTI | 7.a ZTI | vodovod HA | Potrubí | 4572 | 15 |  | Pro potrubí D 32 tl.13 mm | (prázdné) | (prázdné) | m | 20 |  |  | 15 | 300
SoD | TRPO2 | SO 15 | 34a_TZB - ZTI | 7.a ZTI | vodovod HA | Potrubí | 4573 | 16 |  | Pro potrubí DN 40 tl.13 mm | (prázdné) | (prázdné) | m | 7 |  |  | 15 | 105
SoD | TRPO2 | SO 15 | 34a_TZB - ZTI | 7.a ZTI | vodovod HA | Potrubí | 4574 | 18 |  | Pro potrubí D 20 tl. 20 mm | (prázdné) | (prázdné) | m | 3 |  |  | 15 | 45
SoD | TRPO2 | SO 15 | 34a_TZB - ZTI | 7.a ZTI | vodovod HA | Potrubí | 4575 | 2 |  | Potrubí z PEHD, D 40 | (prázdné) | (prázdné) | m | 12 |  |  | 20 | 240
SoD | TRPO2 | SO 15 | 34a_TZB - ZTI | 7.a ZTI | vodovod HA | Potrubí | 4576 | 21 |  | Pro potrubí D 20 tl. 13 mm | (prázdné) | (prázdné) | m | 9 |  |  | 15 | 135
SoD | TRPO2 | SO 15 | 34a_TZB - ZTI | 7.a ZTI | vodovod HA | Potrubí | 4577 | 22 |  | Pro potrubí D 25 tl. 13 mm | (prázdné) | (prázdné) | m | 13 |  |  | 15 | 195
SoD | TRPO2 | SO 15 | 34a_TZB - ZTI | 7.a ZTI | vodovod HA | Potrubí | 4578 | 23 |  | Pro potrubí D 32 tl. 13 mm | (prázdné) | (prázdné) | m | 14 |  |  | 15 | 210
SoD | TRPO2 | SO 15 | 34a_TZB - ZTI | 7.a ZTI | vodovod HA | Potrubí | 4579 | 26 |  | Pro potrubí D 20 tl. 20 mm | (prázdné) | (prázdné) | m | 9 |  |  | 15 | 135
SoD | TRPO2 | SO 15 | 34a_TZB - ZTI | 7.a ZTI | vodovod HA | Potrubí | 4580 | 27 |  | Pro potrubí D 25 tl. 25 mm | (prázdné) | (prázdné) | m | 8 |  |  | 15 | 120
SoD | TRPO2 | SO 15 | 34a_TZB - ZTI | 7.a ZTI | vodovod HA | Potrubí | 4581 | 29 |  | Pro potrubí D 25 tl. 25 mm | (prázdné) | (prázdné) | m | 17 |  |  | 20 | 340
SoD | TRPO2 | SO 15 | 34a_TZB - ZTI | 7.a ZTI | vodovod HA | Potrubí | 4582 | 3 |  | Kompaktní těsnění na výstup ze šachty pro potrubí HDPE32,PE100,SDR11 | (prázdné) | (prázdné) | m | 2 |  |  | 0 | 0
SoD | TRPO2 | SO 15 | 34a_TZB - ZTI | 7.a ZTI | vodovod HA | Potrubí | 4583 | 5 |  | Potrubí z PPR EVO, pro studenou vodu, PN22, D 20x2,3 mm + značení a popisné štítky | (prázdné) | (prázdné) | m | 15 |  |  | 60 | 900
SoD | TRPO2 | SO 15 | 34a_TZB - ZTI | 7.a ZTI | vodovod HA | Potrubí | 4584 | 6 |  | Potrubí z PPR EVO, pro studenou vodu, PN22, D 25x2,8 mm + značení a popisné štítky | (prázdné) | (prázdné) | m | 25 |  |  | 70 | 1750
SoD | TRPO2 | SO 15 | 34a_TZB - ZTI | 7.a ZTI | vodovod HA | Potrubí | 4585 | 7 |  | Potrubí z PPR EVO, pro studenou vodu, PN22, D 32x3,6 mm + značení a popisné štítky | (prázdné) | (prázdné) | m | 34 |  |  | 80 | 2720
SoD | TRPO2 | SO 15 | 34a_TZB - ZTI | 7.a ZTI | vodovod HA | Potrubí | 4586 | 8 |  | Potrubí z PPR EVO, pro studenou vodu, PN22, D 40x4,5 mm + značení a popisné štítky | (prázdné) | (prázdné) | m | 7 |  |  | 80 | 560
SoD | TRPO2 | SO 15 | 34c_TZB - vytápění a chlazení | 7.b UT+CH | VYTÁPĚNÍ | VYTÁPĚNÍ | 9388 | 1 |  | plynový kondenzační kotel AMC 25 BS 130L, s integrovaným zásobníkem TV, vestavěná expanzní nádoba 18 l | (prázdné) | (prázdné) | ks | 1 |  |  | 0 | 0
SoD | TRPO2 | SO 15 | 34c_TZB - vytápění a chlazení | 7.b UT+CH | VYTÁPĚNÍ | VYTÁPĚNÍ | 9389 | 10 |  | kulový kohout DN25 plnoprůtokový typu GIA R910, nebo odp. | (prázdné) | (prázdné) | ks | 2 |  |  | 80 | 160
SoD | TRPO2 | SO 15 | 34c_TZB - vytápění a chlazení | 7.b UT+CH | VYTÁPĚNÍ | VYTÁPĚNÍ | 9390 | 11 |  | FiltrBall DN25 | (prázdné) | (prázdné) | ks | 1 |  |  | 80 | 80
SoD | TRPO2 | SO 15 | 34c_TZB - vytápění a chlazení | 7.b UT+CH | VYTÁPĚNÍ | VYTÁPĚNÍ | 9391 | 12 |  | vypoutěcí kohout DN15 typu GIA R248F1, nebo odp. | (prázdné) | (prázdné) | ks | 4 |  |  | 60 | 240
SoD | TRPO2 | SO 15 | 34c_TZB - vytápění a chlazení | 7.b UT+CH | VYTÁPĚNÍ | VYTÁPĚNÍ | 9392 | 13 |  | oddělovací člen pro doplňovací systémy FILLSET COMPACT | (prázdné) | (prázdné) | ks | 1 |  |  | 1500 | 1500
SoD | TRPO2 | SO 15 | 34c_TZB - vytápění a chlazení | 7.b UT+CH | VYTÁPĚNÍ | VYTÁPĚNÍ | 9393 | 14 |  | Demineralizační patrona | (prázdné) | (prázdné) | ks | 1 |  |  | 1100 | 1100
SoD | TRPO2 | SO 15 | 34c_TZB - vytápění a chlazení | 7.b UT+CH | VYTÁPĚNÍ | VYTÁPĚNÍ | 9394 | 17 |  | Deskové těleso typu Radik K (klasik), 22 900 1000 | (prázdné) | (prázdné) | ks | 1 |  |  | 650 | 650
SoD | TRPO2 | SO 15 | 34c_TZB - vytápění a chlazení | 7.b UT+CH | VYTÁPĚNÍ | VYTÁPĚNÍ | 9395 | 20 |  | Regulační šroubení Regulux DN15 | (prázdné) | (prázdné) | ks | 1 |  |  | 60 | 60
SoD | TRPO2 | SO 15 | 34c_TZB - vytápění a chlazení | 7.b UT+CH | VYTÁPĚNÍ | VYTÁPĚNÍ | 9396 | 21 |  | termostatický ventil pro otopná tělesa s automatickým omezením průtoku typu Eclipse DN15 | (prázdné) | (prázdné) | ks | 1 |  |  | 90 | 90
SoD | TRPO2 | SO 15 | 34c_TZB - vytápění a chlazení | 7.b UT+CH | VYTÁPĚNÍ | VYTÁPĚNÍ | 9397 | 22 |  | termostatická hlavice bílá | (prázdné) | (prázdné) | ks | 1 |  |  | 60 | 60
SoD | TRPO2 | SO 15 | 34c_TZB - vytápění a chlazení | 7.b UT+CH | VYTÁPĚNÍ | VYTÁPĚNÍ | 9398 | 23 |  | plastové potrubí s KB typu Rehau Rautherm S, spojované lisováním prům. 17x2, vč. tvarovek, montáže a uložení potrubí | (prázdné) | (prázdné) | ks | 13 |  |  | 40 | 520
SoD | TRPO2 | SO 15 | 34c_TZB - vytápění a chlazení | 7.b UT+CH | VYTÁPĚNÍ | VYTÁPĚNÍ | 9399 | 25 |  | plastové potrubí s KB typu Rehau Rautherm S, spojované lisováním prům. 25x2,3, vč. tvarovek, montáže a uložení potrubí | (prázdné) | (prázdné) | ks | 7 |  |  | 60 | 420
SoD | TRPO2 | SO 15 | 34c_TZB - vytápění a chlazení | 7.b UT+CH | VYTÁPĚNÍ | VYTÁPĚNÍ | 9400 | 26 |  | plastové potrubí s KB typu Rehau Rautherm S, spojované lisováním prům. 32x2,9, vč. tvarovek, montáže a uložení potrubí | (prázdné) | (prázdné) | ks | 27 |  |  | 80 | 2160
SoD | TRPO2 | SO 15 | 34c_TZB - vytápění a chlazení | 7.b UT+CH | VYTÁPĚNÍ | VYTÁPĚNÍ | 9401 | 27 |  | tepelná izolace pěnová návlaková s povrchovou ochrannou vrstvou, typu Mirelon PET, vnitřní průměr 18mm, tl.20mm, nebo odp. | (prázdné) | (prázdné) | ks | 13 |  |  | 15 | 195
SoD | TRPO2 | SO 15 | 34c_TZB - vytápění a chlazení | 7.b UT+CH | VYTÁPĚNÍ | VYTÁPĚNÍ | 9402 | 29 |  | tepelná izolace pěnová návlaková s povrchovou ochrannou vrstvou, typu Mirelon PET, vnitřní průměr 25mm, tl.25mm, nebo odp. | (prázdné) | (prázdné) | ks | 7 |  |  | 25 | 175
SoD | TRPO2 | SO 15 | 34c_TZB - vytápění a chlazení | 7.b UT+CH | VYTÁPĚNÍ | VYTÁPĚNÍ | 9403 | 3 |  | kotlový adaptér s měřícím otvorem THRs pro koaxiální odvod spalin a přívod vzduchuDN125/80 (součástí dodávky kotle) | (prázdné) | (prázdné) | ks | 1 |  |  | 0 | 0
SoD | TRPO2 | SO 15 | 34c_TZB - vytápění a chlazení | 7.b UT+CH | VYTÁPĚNÍ | VYTÁPĚNÍ | 9404 | 30 |  | tepelná izolace pěnová návlaková s povrchovou ochrannou vrstvou, typu Mirelon PET, vnitřní průměr 32mm, tl.25mm, nebo odp. | (prázdné) | (prázdné) | ks | 27 |  |  | 25 | 675
SoD | TRPO2 | SO 15 | 34c_TZB - vytápění a chlazení | 7.b UT+CH | VYTÁPĚNÍ | VYTÁPĚNÍ | 9405 | 31 |  | Potrubí EVOH 17x2,0 mm | (prázdné) | (prázdné) | ks | 923 |  |  | 25 | 23075
SoD | TRPO2 | SO 15 | 34c_TZB - vytápění a chlazení | 7.b UT+CH | VYTÁPĚNÍ | VYTÁPĚNÍ | 9406 | 32 |  | Chránička černá 20x2 | (prázdné) | (prázdné) | ks | 45 |  |  | 15 | 675
SoD | TRPO2 | SO 15 | 34c_TZB - vytápění a chlazení | 7.b UT+CH | VYTÁPĚNÍ | VYTÁPĚNÍ | 9407 | 33 |  | Vodicí oblouk GK-RB 15/18 | (prázdné) | (prázdné) | ks | 44 |  |  | 150 | 6600
SoD | TRPO2 | SO 15 | 34c_TZB - vytápění a chlazení | 7.b UT+CH | VYTÁPĚNÍ | VYTÁPĚNÍ | 9408 | 34 |  | Systémová deska s rastrem EPS100/30MM | (prázdné) | (prázdné) | ks | 138 |  |  | 60 | 8280
SoD | TRPO2 | SO 15 | 34c_TZB - vytápění a chlazení | 7.b UT+CH | VYTÁPĚNÍ | VYTÁPĚNÍ | 9409 | 35 |  | Dilatační pás 8x150 mm, Tubex | (prázdné) | (prázdné) | ks | 190 |  |  | 15 | 2850
SoD | TRPO2 | SO 15 | 34c_TZB - vytápění a chlazení | 7.b UT+CH | VYTÁPĚNÍ | VYTÁPĚNÍ | 9410 | 36 |  | připojovací šroubení na rozdělovač | (prázdné) | (prázdné) | ks | 34 |  |  | 60 | 2040
SoD | TRPO2 | SO 15 | 34c_TZB - vytápění a chlazení | 7.b UT+CH | VYTÁPĚNÍ | VYTÁPĚNÍ | 9411 | 37 |  | Rozdělovač Concept - 5 okruhů | (prázdné) | (prázdné) | ks | 2 |  |  | 600 | 1200
SoD | TRPO2 | SO 15 | 34c_TZB - vytápění a chlazení | 7.b UT+CH | VYTÁPĚNÍ | VYTÁPĚNÍ | 9412 | 39 |  | Rozdělovač Concept - 7 okruhů | (prázdné) | (prázdné) | ks | 1 |  |  | 800 | 800
SoD | TRPO2 | SO 15 | 34c_TZB - vytápění a chlazení | 7.b UT+CH | VYTÁPĚNÍ | VYTÁPĚNÍ | 9413 | 4 |  | Venkovní čidlo teploty, NTC 1 kOhm (součástí dodávky kotle) | (prázdné) | (prázdné) | ks | 1 |  |  | 0 | 0
SoD | TRPO2 | SO 15 | 34c_TZB - vytápění a chlazení | 7.b UT+CH | VYTÁPĚNÍ | VYTÁPĚNÍ | 9414 | 41 |  | Zaregulování podlahového vytápění, označení všech smyček na RS | (prázdné) | (prázdné) | ks | 1 |  |  | 360 | 360
SoD | TRPO2 | SO 15 | 34c_TZB - vytápění a chlazení | 7.b UT+CH | VYTÁPĚNÍ | VYTÁPĚNÍ | 9415 | 43 |  | Proplach a napuštění (i dílčí) dle ČSN 06 0310 - paušál | (prázdné) | (prázdné) | ks | 1 |  |  | 200 | 200
SoD | TRPO2 | SO 15 | 34c_TZB - vytápění a chlazení | 7.b UT+CH | VYTÁPĚNÍ | VYTÁPĚNÍ | 9416 | 44 |  | Tlakové zkoušky těsnosti (i dílčí) dle ČSN 06 0310 - paušál | (prázdné) | (prázdné) | ks | 1 |  |  | 290 | 290
SoD | TRPO2 | SO 15 | 34c_TZB - vytápění a chlazení | 7.b UT+CH | VYTÁPĚNÍ | VYTÁPĚNÍ | 9417 | 45 |  | Provozní zkouška (i dílčí) dle ČSN 06 0310 zahrnuje zkoušky dilatační a topné - paušál | (prázdné) | (prázdné) | ks | 1 |  |  | 380 | 380
SoD | TRPO2 | SO 15 | 34c_TZB - vytápění a chlazení | 7.b UT+CH | VYTÁPĚNÍ | VYTÁPĚNÍ | 9418 | 46 |  | Veškeré revizní zprávy od zařízení, vč. případně požadované úřední zkoušky apod. - paušál | (prázdné) | (prázdné) | ks | 1 |  |  | 0 | 0
SoD | TRPO2 | SO 15 | 34c_TZB - vytápění a chlazení | 7.b UT+CH | VYTÁPĚNÍ | VYTÁPĚNÍ | 9419 | 47 |  | Zaškolení obsluhy, provozní předpisy a řády | (prázdné) | (prázdné) | ks | 1 |  |  | 230 | 230
SoD | TRPO2 | SO 15 | 34c_TZB - vytápění a chlazení | 7.b UT+CH | VYTÁPĚNÍ | VYTÁPĚNÍ | 9420 | 48 |  | Zaregulování systému vytápění (vyvažovací armatury) | (prázdné) | (prázdné) | ks | 1 |  |  | 430 | 430
SoD | TRPO2 | SO 15 | 34c_TZB - vytápění a chlazení | 7.b UT+CH | VYTÁPĚNÍ | VYTÁPĚNÍ | 9421 | 5 |  | Ekvitermní regulace (provozována pouze na ekvitermu bez vnitřní odezvy, součástí modul na ovládánínadřazenou MaR 0-10V), vč.čidel, kabeláže a přísl. | (prázdné) | (prázdné) | ks | 1 |  |  | 0 | 0
SoD | TRPO2 | SO 15 | 34c_TZB - vytápění a chlazení | 7.b UT+CH | VYTÁPĚNÍ | VYTÁPĚNÍ | 9422 | 6 |  | sada hydraulického připojení s vývody do boku | (prázdné) | (prázdné) | ks | 1 |  |  | 0 | 0
SoD | TRPO2 | SO 15 | 34c_TZB - vytápění a chlazení | 7.b UT+CH | VYTÁPĚNÍ | VYTÁPĚNÍ | 9423 | 7 |  | koaxiální odkouření ∅125/80mm, vč.tvarovek, revizních kusů, patních kolen, průchodek, koncovek, mazacích prostředků (mb) | (prázdné) | (prázdné) | ks | 7 |  |  | 0 | 0
SoD | TRPO2 | SO 15 | 34c_TZB - vytápění a chlazení | 7.b UT+CH | VYTÁPĚNÍ | VYTÁPĚNÍ | 9424 | 8 |  | uvedení do provozu celého zařízení | (prázdné) | (prázdné) | ks | 1 |  |  | 0 | 0
SoD | TRPO2 | SO 15 | 34c_TZB - vytápění a chlazení | 7.b UT+CH | VYTÁPĚNÍ | VYTÁPĚNÍ | 9425 | 9 |  | kulový kohout DN15 plnoprůtokový typu GIA R910, nebo odp. | (prázdné) | (prázdné) | ks | 1 |  |  | 60 | 60
SoD | TRPO2 | SO 15 | 34d_TZB - VZT | 7.c VZT | Ostatní nespecifikované položky (doplní dodavatel) | společné | 11460 | doplněno |  | Montážní mechanismy, plošiny, lešení | (prázdné) | (prázdné) | kpl | 0.018 |  |  | 0 | 0
SoD | TRPO2 | SO 15 | 34d_TZB - VZT | 7.c VZT | Ostatní nespecifikované položky (doplní dodavatel) | společné | 11461 | doplněno |  | Montážní, těsnící a spojovací materiál | (prázdné) | (prázdné) | kpl | 0.018 |  |  | 0 | 0
SoD | TRPO2 | SO 15 | 34d_TZB - VZT | 7.c VZT | Ostatní nespecifikované položky (doplní dodavatel) | společné | 11462 | doplněno |  | Náklady na dopravu | (prázdné) | (prázdné) | kpl | 0.018 |  |  | 0 | 0
SoD | TRPO2 | SO 15 | 34d_TZB - VZT | 7.c VZT | Ostatní nespecifikované položky (doplní dodavatel) | společné | 11463 | doplněno |  | Předávací dokumentace, projekt skutečného provedení | (prázdné) | (prázdné) | kpl | 0.018 |  |  | 0 | 0
SoD | TRPO2 | SO 15 | 34d_TZB - VZT | 7.c VZT | Ostatní nespecifikované položky (doplní dodavatel) | společné | 11464 | doplněno |  | Vnitrostaveništní doprava | (prázdné) | (prázdné) | kpl | 0.018 |  |  | 0 | 0
SoD | TRPO2 | SO 15 | 34d_TZB - VZT | 7.c VZT | Větrání bytů 1. PP - 4. NP (SO01,SO02); Vila dům C1,C2, B1,B2; Řadový dům D8-D9, F1-F16 | společné | 11495 | 30 |  | Příprava a prokabelování VZT jednotky dle požadavku na regulaci | (prázdné) | (prázdné) | kpl | 1 |  |  | 0 | 0
SoD | TRPO2 | SO 15 | 34d_TZB - VZT | 7.c VZT | VZT+CHL HA | společné | 11494 | 1.01 |  | Jednotka 225m3/h, 150 - 200Pa, skříňová jednotka s entalpickým výměníkem, ovladač | (prázdné) | (prázdné) | ks | 1 |  |  | 0 | 0
SoD | TRPO2 | SO 15 | 34d_TZB - VZT | 7.c VZT | VZT+CHL HA | KZ - Komunikační rozhraní modBus - standardní příslušenství jednotky | 11465 | 1.04 |  | Tlumič hluku | (prázdné) | (prázdné) | ks | 2 |  |  | 0 | 0
SoD | TRPO2 | SO 15 | 34d_TZB - VZT | 7.c VZT | VZT+CHL HA | KZ - Komunikační rozhraní modBus - standardní příslušenství jednotky | 11466 | 1.06 |  | Rozdělovací box | (prázdné) | (prázdné) | ks | 2 |  |  | 0 | 0
SoD | TRPO2 | SO 15 | 34d_TZB - VZT | 7.c VZT | VZT+CHL HA | KZ - Komunikační rozhraní modBus - standardní příslušenství jednotky | 11467 | 1.10 |  | trubka, materiál EPP | (prázdné) | (prázdné) | ks | 9 |  |  | 0 | 0
SoD | TRPO2 | SO 15 | 34d_TZB - VZT | 7.c VZT | VZT+CHL HA | KZ - Komunikační rozhraní modBus - standardní příslušenství jednotky | 11468 | 1.11 |  | koleno, materiál EPP | (prázdné) | (prázdné) | ks | 10 |  |  | 0 | 0
SoD | TRPO2 | SO 15 | 34d_TZB - VZT | 7.c VZT | VZT+CHL HA | KZ - Komunikační rozhraní modBus - standardní příslušenství jednotky | 11469 | 1.12 |  | spojka se zámkem, D=214/190, materiál EPP | (prázdné) | (prázdné) | ks | 5 |  |  | 0 | 0
SoD | TRPO2 | SO 15 | 34d_TZB - VZT | 7.c VZT | VZT+CHL HA | KZ - Komunikační rozhraní modBus - standardní příslušenství jednotky | 11470 | 1.13 |  | Větrací trubka, balení 50m, materiál PE | (prázdné) | (prázdné) | bal | 4 |  |  | 0 | 0
SoD | TRPO2 | SO 15 | 34d_TZB - VZT | 7.c VZT | VZT+CHL HA | KZ - Komunikační rozhraní modBus - standardní příslušenství jednotky | 11471 | 1.14 |  | Těsnění O – kroužek DN 90, balení 10ks | (prázdné) | (prázdné) | bal | 4 |  |  | 0 | 0
SoD | TRPO2 | SO 15 | 34d_TZB - VZT | 7.c VZT | VZT+CHL HA | KZ - Komunikační rozhraní modBus - standardní příslušenství jednotky | 11472 | 1.15 |  | Větrací trubka , materiál PE | (prázdné) | (prázdné) | bal | 2 |  |  | 0 | 0
SoD | TRPO2 | SO 15 | 34d_TZB - VZT | 7.c VZT | VZT+CHL HA | KZ - Komunikační rozhraní modBus - standardní příslušenství jednotky | 11473 | 1.16 |  | koleno, 90stupňů, vertikální | (prázdné) | (prázdné) | ks | 3 |  |  | 0 | 0
SoD | TRPO2 | SO 15 | 34d_TZB - VZT | 7.c VZT | VZT+CHL HA | KZ - Komunikační rozhraní modBus - standardní příslušenství jednotky | 11474 | 1.17 |  | přechod DN 90, koleno 90at. | (prázdné) | (prázdné) | ks | 3 |  |  | 0 | 0
SoD | TRPO2 | SO 15 | 34d_TZB - VZT | 7.c VZT | VZT+CHL HA | KZ - Komunikační rozhraní modBus - standardní příslušenství jednotky | 11475 | 1.18 |  | Designovaná krycí mřížka | (prázdné) | (prázdné) | ks | 3 |  |  | 0 | 0
SoD | TRPO2 | SO 15 | 34d_TZB - VZT | 7.c VZT | VZT+CHL HA | KZ - Komunikační rozhraní modBus - standardní příslušenství jednotky | 11476 | 1.19 |  | ventil přiváděného vzduchu, kulatý, DN 90, D=105mm | (prázdné) | (prázdné) | ks | 5 |  |  | 0 | 0
SoD | TRPO2 | SO 15 | 34d_TZB - VZT | 7.c VZT | VZT+CHL HA | KZ - Komunikační rozhraní modBus - standardní příslušenství jednotky | 11477 | 1.20 |  | Talířový ventil odváděného vzduchu (plast, barva bílá), DN 100/125 | (prázdné) | (prázdné) | ks | 8 |  |  | 0 | 0
SoD | TRPO2 | SO 15 | 34d_TZB - VZT | 7.c VZT | VZT+CHL HA | KZ - Komunikační rozhraní modBus - standardní příslušenství jednotky | 11478 | 1.21 |  | Kryt vývodu vzduchu, s přechodem | (prázdné) | (prázdné) | ks | 5 |  |  | 0 | 0
SoD | TRPO2 | SO 15 | 34d_TZB - VZT | 7.c VZT | VZT+CHL HA | KZ - Komunikační rozhraní modBus - standardní příslušenství jednotky | 11479 | 1.22 |  | Kryt vývodu vzduchu, DN125, 1x90,v=400 | (prázdné) | (prázdné) | ks | 8 |  |  | 0 | 0
SoD | TRPO2 | SO 15 | 34d_TZB - VZT | 7.c VZT | VZT+CHL HA | KZ - Komunikační rozhraní modBus - standardní příslušenství jednotky | 11480 | 1.23 |  | Kryt vývodu vzduchu | (prázdné) | (prázdné) | ks | 3 |  |  | 0 | 0
SoD | TRPO2 | SO 15 | 34d_TZB - VZT | 7.c VZT | VZT+CHL HA | KZ - Komunikační rozhraní modBus - standardní příslušenství jednotky | 11481 | 1.26 |  | škrtící element pro regulaci průtoku vzduchu | (prázdné) | (prázdné) | ks | 6 |  |  | 0 | 0
SoD | TRPO2 | SO 15 | 34d_TZB - VZT | 7.c VZT | VZT+CHL HA | KZ - Komunikační rozhraní modBus - standardní příslušenství jednotky | 11482 | 1.27 |  | Venkovní mřížka pro montáž na stěnu DN160, nerez, do 450m3/h | (prázdné) | (prázdné) | ks | 1 |  |  | 0 | 0
SoD | TRPO2 | SO 15 | 34d_TZB - VZT | 7.c VZT | VZT+CHL HA | KZ - Komunikační rozhraní modBus - standardní příslušenství jednotky | 11483 | 1.28 |  | Výfuková hlavice VHL 160/250 | (prázdné) | (prázdné) | ks | 1 |  |  | 0 | 0
SoD | TRPO2 | SO 15 | 34d_TZB - VZT | 7.c VZT | VZT+CHL HA | KZ - Komunikační rozhraní modBus - standardní příslušenství jednotky | 11484 | 1.29 |  | Stěnová mříž uzavřená SMU12,5 300x100 | (prázdné) | (prázdné) | ks | 8 |  |  | 0 | 0
SoD | TRPO2 | SO 15 | 34d_TZB - VZT | 7.c VZT | VZT+CHL HA | KZ - Komunikační rozhraní modBus - standardní příslušenství jednotky | 11485 | 1.30 |  | průchozí stěnový ventil VSR 400 | (prázdné) | (prázdné) | ks | 5 |  |  | 0 | 0
SoD | TRPO2 | SO 15 | 34d_TZB - VZT | 7.c VZT | VZT+CHL HA | KZ - Komunikační rozhraní modBus - standardní příslušenství jednotky | 11486 | 2.03 |  | Axiální ventilátor Decor 200 CRZ, V=100m3/h, Ne=20W/230V | (prázdné) | (prázdné) | ks | 1 |  |  | 0 | 0
SoD | TRPO2 | SO 15 | 34d_TZB - VZT | 7.c VZT | VZT+CHL HA | KZ - Komunikační rozhraní modBus - standardní příslušenství jednotky | 11487 | 2.04 |  | Talířový ventil přívodní KE 125 | (prázdné) | (prázdné) | ks | 1 |  |  | 0 | 0
SoD | TRPO2 | SO 15 | 34d_TZB - VZT | 7.c VZT | VZT+CHL HA | KZ - Komunikační rozhraní modBus - standardní příslušenství jednotky | 11488 | 2.05 |  | Talířový ventil přívodní KE 160 | (prázdné) | (prázdné) | ks | 1 |  |  | 0 | 0
SoD | TRPO2 | SO 15 | 34d_TZB - VZT | 7.c VZT | VZT+CHL HA | KZ - Komunikační rozhraní modBus - standardní příslušenství jednotky | 11489 | 2.07 |  | Venkovní mřížka pro montáž na stěnu DN160, nerez | (prázdné) | (prázdné) | ks | 1 |  |  | 0 | 0
SoD | TRPO2 | SO 15 | 34d_TZB - VZT | 7.c VZT | VZT+CHL HA | KZ - Komunikační rozhraní modBus - standardní příslušenství jednotky | 11490 | 2.12 |  | Mříž krycí 250x160 pro instalaci na potrubí | (prázdné) | (prázdné) | ks | 1 |  |  | 0 | 0
SoD | TRPO2 | SO 15 | 34d_TZB - VZT | 7.c VZT | VZT+CHL HA | KZ - Komunikační rozhraní modBus - standardní příslušenství jednotky | 11491 | 2.13 |  | Spiropotrubí z pozinkovaného plechu d125 | (prázdné) | (prázdné) | m | 0.5 |  |  | 0 | 0
SoD | TRPO2 | SO 15 | 34d_TZB - VZT | 7.c VZT | VZT+CHL HA | KZ - Komunikační rozhraní modBus - standardní příslušenství jednotky | 11492 | 2.15 |  | Spiropotrubí z pozinkovaného plechu d160 | (prázdné) | (prázdné) | m | 3 |  |  | 0 | 0
SoD | TRPO2 | SO 15 | 34d_TZB - VZT | 7.c VZT | VZT+CHL HA | KZ - Komunikační rozhraní modBus - standardní příslušenství jednotky | 11493 | 2.16 |  | Čtyřhranné potrubí z pozinkovaného plechu vč montážního materiálu | (prázdné) | (prázdné) | m2 | 2 |  |  | 0 | 0
SoD | TRPO2 | SO 15 | 34d_TZB - VZT | 7.c VZT | klimatizace - E1-E11 + F17-18 + D1-7 - multisplit (1+5) - bez pracovny | společné | 11496 |  |  | D9,5 | (prázdné) | (prázdné) | m | 74.25 |  |  | 0 | 0
SoD | TRPO2 | SO 15 | 34d_TZB - VZT | 7.c VZT | klimatizace - E1-E11 + F17-18 + D1-7 - multisplit (1+5) - bez pracovny | společné | 11497 | 3.02 |  | Kondenzační jednotka přímého chlazení multisplit SAMSUNG FJM AJ100TXJ5KG – chladivo R32, Qch=10kW | (prázdné) | (prázdné) | ks | 1 |  |  | 0 | 0
SoD | TRPO2 | SO 15 | 34d_TZB - VZT | 7.c VZT | klimatizace - E1-E11 + F17-18 + D1-7 - multisplit (1+5) - bez pracovny | společné | 11498 | 3.04 |  | Vnitřní nástěnná jednotka přímého chlazení SAMSUNG Luzon FJM AR07TXHZAWKNEU vč. infraovladače Qch= 2,0 kW (bez WIND-FREE) | (prázdné) | (prázdné) | ks | 3 |  |  | 0 | 0
SoD | TRPO2 | SO 15 | 34d_TZB - VZT | 7.c VZT | klimatizace - E1-E11 + F17-18 + D1-7 - multisplit (1+5) - bez pracovny | společné | 11499 | 3.06 |  | Vnitřní nástěnná jednotka přímého chlazení SAMSUNG Luzon FJM AR09TXHZAWKNEU vč. infraovladače Qch= 2,5 kW (bez WIND-FREE) | (prázdné) | (prázdné) | ks | 2 |  |  | 0 | 0
SoD | TRPO2 | SO 15 | 34d_TZB - VZT | 7.c VZT | klimatizace - E1-E11 + F17-18 + D1-7 - multisplit (1+5) - bez pracovny | společné | 11500 | 3.11 |  | adapter externí regulaci venkovní jednotky SAMSUNG MIM-B19N | (prázdné) | (prázdné) | ks | 1 |  |  | 0 | 0
SoD | TRPO2 | SO 15 | 34d_TZB - VZT | 7.c VZT | klimatizace - E1-E11 + F17-18 + D1-7 - multisplit (1+5) - bez pracovny | společné | 11501 | 3.13 |  | Potrubí chladiva R32 D6,4 | (prázdné) | (prázdné) | m | 74.25 |  |  | 0 | 0
SoD | TRPO2 | SO 15 | 34d_TZB - VZT | 7.c VZT | klimatizace - E1-E11 + F17-18 + D1-7 - multisplit (1+5) - bez pracovny | společné | 11502 | 3.14 |  | komunikační kabel | (prázdné) | (prázdné) | m | 74.25 |  |  | 0 | 0
SoD | TRPO2 | SO 15 | 34d_TZB - VZT | 7.c VZT | klimatizace - E1-E11 + F17-18 + D1-7 - multisplit (1+5) - bez pracovny | společné | 11503 | 3.15 |  | chladivo R32 pro doplnění systému | (prázdné) | (prázdné) | kg | 2.6 |  |  | 0 | 0
SoD | TRPO2 | SO 16 | 34a_TZB - ZTI | 7.a ZTI | Vnitřní rozvody ZP | ostatní | 4588 | 13 |  | Zkouška těsnosti kanalizace vodou | (prázdné) | (prázdné) | m | 205 |  |  | 5 | 1025
SoD | TRPO2 | SO 16 | 34a_TZB - ZTI | 7.a ZTI | Areálový rozvod kanalizace | Trubní vedení | 4587 | 19 |  | Obetonování plastové nádrže betonem C 25/30-XC2-XA1 včetně dodávky betonu, betonovat po 30cm za současného napouštění vodou | (prázdné) | (prázdné) | m3 | 5.2 |  |  | 0 | 0
SoD | TRPO2 | SO 16 | 34a_TZB - ZTI | 7.a ZTI | ZTI - zařizovací předměty | zařizovací předměty | 4601 | (prázdné) |  | Vnitrostaveništní doprava zařizovacích předmětů | (prázdné) | (prázdné) | kpl | 0.020833 |  |  | 0 | 0
SoD | TRPO2 | SO 16 | 34a_TZB - ZTI | 7.a ZTI | ZTI - zařizovací předměty | zařizovací předměty | 4602 | 41 |  | KZ.D.H.01 - Villeroy Boch Architectura, sedátko slim soft close, podložka | (prázdné) | (prázdné) | ks | 4 |  |  | 520 | 2080
SoD | TRPO2 | SO 16 | 34a_TZB - ZTI | 7.a ZTI | ZTI - zařizovací předměty | zařizovací předměty | 4603 | 42 |  | KZ.D.H.01b - Alca modul pro závěsné WC AM115/1000 | (prázdné) | (prázdné) | ks | 4 |  |  | 300 | 1200
SoD | TRPO2 | SO 16 | 34a_TZB - ZTI | 7.a ZTI | ZTI - zařizovací předměty | zařizovací předměty | 4604 | 43 |  | KZ.D.H.01c - broušená nerez ocel Fun Alcaplast | (prázdné) | (prázdné) | ks | 4 |  |  | 170 | 680
SoD | TRPO2 | SO 16 | 34a_TZB - ZTI | 7.a ZTI | ZTI - zařizovací předměty | zařizovací předměty | 4605 | 44 |  | KZ.D.H.02 - Umyvadlo keramické střední 600x470 Villeroy&Boch Collaro, barva bílá, bez otvoru pro baterii, výpusť průtočná zátka, vč. montážní sady, sifon chrom | (prázdné) | (prázdné) | ks | 1 |  |  | 290 | 290
SoD | TRPO2 | SO 16 | 34a_TZB - ZTI | 7.a ZTI | ZTI - zařizovací předměty | zařizovací předměty | 4606 | 45 |  | KZ.D.H.02b - Umyvadlové baterie podomítkové s delším ramenem 230 mm, chromové Grohe Essence vč.podomítkového tělesa | (prázdné) | (prázdné) | ks | 1 |  |  | 480 | 480
SoD | TRPO2 | SO 16 | 34a_TZB - ZTI | 7.a ZTI | ZTI - zařizovací předměty | zařizovací předměty | 4607 | 46 |  | KZ.D.H.03 - Dvojumyvadlo keramické 1300x470 Villeroy&Boch Collaro, barva bílá, bez otvoru pro baterii, 2xvýpusť průtočná zátka, vč. 2xmontážní sady, 2xsifon chrom | (prázdné) | (prázdné) | ks | 2 |  |  | 540 | 1080
SoD | TRPO2 | SO 16 | 34a_TZB - ZTI | 7.a ZTI | ZTI - zařizovací předměty | zařizovací předměty | 4608 | 47 |  | KZ.D.H.03b - Umyvadlové baterie podomítkové s delším ramenem 230 mm, chromové Grohe Essence vč.podomítkového tělesa | (prázdné) | (prázdné) | ks | 4 |  |  | 480 | 1920
SoD | TRPO2 | SO 16 | 34a_TZB - ZTI | 7.a ZTI | ZTI - zařizovací předměty | zařizovací předměty | 4609 | 49 |  | - Umývátko na toaletě keramické Villeroy&Boch Memento 40 x 26 cm, s otvorem pro baterii, šrouby, clik clak, sifon chrom, bez přepadu, bez chrom držáku na ručník | (prázdné) | (prázdné) | ks | 1 |  |  | 290 | 290
SoD | TRPO2 | SO 16 | 34a_TZB - ZTI | 7.a ZTI | ZTI - zařizovací předměty | zařizovací předměty | 4610 | 50 |  | KZ.D.H.09b - Umyvadlové baterie stojánkové, chromové Grohe Essence (umývátko) | (prázdné) | (prázdné) | ks | 1 |  |  | 230 | 230
SoD | TRPO2 | SO 16 | 34a_TZB - ZTI | 7.a ZTI | ZTI - zařizovací předměty | zařizovací předměty | 4611 | 52 |  | KZ.D.H.05 - Kaldewei Cayono DUO smalt. 1800X800 + vanový sifon Exafill S SILFRA + vanové nožičky | (prázdné) | (prázdné) | ks | 1 |  |  | 1000 | 1000
SoD | TRPO2 | SO 16 | 34a_TZB - ZTI | 7.a ZTI | ZTI - zařizovací předměty | zařizovací předměty | 4612 | 54 |  | KZ.D.H.07 - Kaldewei Cayono DUO smalt. 1800X800 + vanový sifon Exafill S SILFRA + vanové nožičky | (prázdné) | (prázdné) | ks | 1 |  |  | 1000 | 1000
SoD | TRPO2 | SO 16 | 34a_TZB - ZTI | 7.a ZTI | ZTI - zařizovací předměty | zařizovací předměty | 4613 | 55 |  | KZ.D.H.07b - Vanová baterie podomítková termostatická Grohe Grohtherm pro 2 výstupy vč. podomítkového tělesa | (prázdné) | (prázdné) | ks | 2 |  |  | 430 | 860
SoD | TRPO2 | SO 16 | 34a_TZB - ZTI | 7.a ZTI | ZTI - zařizovací předměty | zařizovací předměty | 4614 | 56 |  | KZ.D.H.07c - Ruční hlavice Grohe Tempesta Cosmopolitan 100 set, vč. připojovacího kolínka | (prázdné) | (prázdné) | ks | 2 |  |  | 230 | 460
SoD | TRPO2 | SO 16 | 34a_TZB - ZTI | 7.a ZTI | ZTI - zařizovací předměty | zařizovací předměty | 4615 | 61 |  | KZ.D.H.17 - BALTIC B207 900x900x2100mm ROTH ECS2L 900 brillant/čiré sklo + ESC2P 900 brillant/čiré sklo | (prázdné) | (prázdné) | ks | 1 |  |  | 800 | 800
SoD | TRPO2 | SO 16 | 34a_TZB - ZTI | 7.a ZTI | ZTI - zařizovací předměty | zařizovací předměty | 4616 | 62 |  | KZ.D.H.18 - SCANDIC M203ATYP 900x1300x2000mm ROTH GDO1 900 brillant/čiré sklo + GDO1 1300 brillant/čiré sklo | (prázdné) | (prázdné) | ks | 1 |  |  | 800 | 800
SoD | TRPO2 | SO 16 | 34a_TZB - ZTI | 7.a ZTI | ZTI - zařizovací předměty | zařizovací předměty | 4617 | 63 |  | KZ.D.H.18b - Vanová baterie podomítková termostatická Grohe Grohtherm pro 2 výstupy vč. podomítkového tělesa | (prázdné) | (prázdné) | ks | 2 |  |  | 430 | 860
SoD | TRPO2 | SO 16 | 34a_TZB - ZTI | 7.a ZTI | ZTI - zařizovací předměty | zařizovací předměty | 4618 | 64 |  | KZ.D.H.18c - Ruční hlavice Grohe Tempesta Cosmopolitan 100 set, vč. připojovacího kolínka, Grohe Tempesta 210 hlavová sprcha s připojením | (prázdné) | (prázdné) | ks | 2 |  |  | 230 | 460
SoD | TRPO2 | SO 16 | 34a_TZB - ZTI | 7.a ZTI | ZTI - zařizovací předměty | zařizovací předměty | 4619 | 65 |  | KZ.D.H.24 - AlcaPLAST APZ101 Low + rošt LINE | (prázdné) | (prázdné) | ks | 2 |  |  | 200 | 400
SoD | TRPO2 | SO 16 | 34a_TZB - ZTI | 7.a ZTI | ZTI - zařizovací předměty | zařizovací předměty | 4620 | 68 |  | KZ.D.H.35 - nástěnná výlevka Mira + mřížka + šrouby + nástěnna baterie | (prázdné) | (prázdné) | ks | 1 |  |  | 300 | 300
SoD | TRPO2 | SO 16 | 34a_TZB - ZTI | 7.a ZTI | ZTI - zařizovací předměty | zařizovací předměty | 4621 | 69 |  | KZ.D.H.30 - Aura radiátor 150-60 chrom DX term. hlavice, chrom V-EXACT, úhlový levý ventil, nikl REGUTEC, šroubení rohové, nikl HEIMEIER svěrné šroubení 15měď (cena za 1 ks - nutno objednat 2 ks) MARCUS radiátor 450x1760 prohnutý CR + Ventil radiátorov | (prázdné) | (prázdné) | ks | 3 |  |  | 490 | 1470
SoD | TRPO2 | SO 16 | 34a_TZB - ZTI | 7.a ZTI | ZTI - plynovod | ostatní | 4596 | 1 |  | Revize plynových spotřebičů | (prázdné) | (prázdné) | kpl | 1 |  |  | 900 | 900
SoD | TRPO2 | SO 16 | 34a_TZB - ZTI | 7.a ZTI | ZTI - plynovod | ostatní | 4597 | 2 |  | Uvedení kotlů a rečgulace do provozu autorizovaným servisem | (prázdné) | (prázdné) | kpl | 1 |  |  | 800 | 800
SoD | TRPO2 | SO 16 | 34a_TZB - ZTI | 7.a ZTI | ZTI - plynovod | Armatury | 4589 | 1 |  | Příprava pro montáž plynoměru G4, včetně rozpěrky a instalačního rámu | (prázdné) | (prázdné) | kpl | 1 |  |  | 230 | 230
SoD | TRPO2 | SO 16 | 34a_TZB - ZTI | 7.a ZTI | ZTI - plynovod | Armatury | 4590 | 2 |  | Dodávka a montáž regulátoru tlaku plynu B6 | (prázdné) | (prázdné) | kpl | 1 |  |  | 300 | 300
SoD | TRPO2 | SO 16 | 34a_TZB - ZTI | 7.a ZTI | ZTI - plynovod | Armatury | 4591 | 3 |  | Manometr (0-6,0 kPa) včetně návarku M 20x1,5 a manometrické smyčky | (prázdné) | (prázdné) | kpl | 1 |  |  | 200 | 200
SoD | TRPO2 | SO 16 | 34a_TZB - ZTI | 7.a ZTI | ZTI - plynovod | Armatury | 4592 | 4 |  | Požární armatura ALPEX GAS FireBag | (prázdné) | (prázdné) | ks | 1 |  |  | 100 | 100
SoD | TRPO2 | SO 16 | 34a_TZB - ZTI | 7.a ZTI | ZTI - plynovod | Armatury | 4593 | 5 |  | Kulový kohout s atestem na zemní plyn 3/4 | (prázdné) | (prázdné) | ks | 1 |  |  | 60 | 60
SoD | TRPO2 | SO 16 | 34a_TZB - ZTI | 7.a ZTI | ZTI - plynovod | Armatury | 4594 | 6 |  | Kulový kohout s atestem na zemní plyn 1 | (prázdné) | (prázdné) | ks | 1 |  |  | 80 | 80
SoD | TRPO2 | SO 16 | 34a_TZB - ZTI | 7.a ZTI | ZTI - plynovod | Armatury | 4595 | 7 |  | Pevná přípojka ke kotli DN 25 | (prázdné) | (prázdné) | kpl | 1 |  |  | 170 | 170
SoD | TRPO2 | SO 16 | 34a_TZB - ZTI | 7.a ZTI | ZTI - plynovod | Potrubí | 4598 | 1 |  | Vícevrstvé potrubí ALPEX-GAS - 20x2 | (prázdné) | (prázdné) | m | 1 |  |  | 40 | 40
SoD | TRPO2 | SO 16 | 34a_TZB - ZTI | 7.a ZTI | ZTI - plynovod | Potrubí | 4599 | 2 |  | Vícevrstvé potrubí ALPEX-GAS - 26x3 | (prázdné) | (prázdné) | m | 31 |  |  | 50 | 1550
SoD | TRPO2 | SO 16 | 34a_TZB - ZTI | 7.a ZTI | ZTI - plynovod | Potrubí | 4600 | 4 |  | Korugovaná ochranná trubka GAS 26 | (prázdné) | (prázdné) | m | 25 |  |  | 15 | 375
SoD | TRPO2 | SO 16 | 34a_TZB - ZTI | 7.a ZTI | rozvody ZP | Potrubí, tvarovky, armatury - dodávka a montáž | 4622 | 15 |  | Potrubí kanalizační z PVC ležaté - systém KG DN 110 | (prázdné) | (prázdné) | m | 22 |  |  | 0 | 0
SoD | TRPO2 | SO 16 | 34a_TZB - ZTI | 7.a ZTI | rozvody ZP | Potrubí, tvarovky, armatury - dodávka a montáž | 4623 | 16 |  | Potrubí kanalizační z PVC ležaté - systém KG DN 125 | (prázdné) | (prázdné) | m | 46 |  |  | 0 | 0
SoD | TRPO2 | SO 16 | 34a_TZB - ZTI | 7.a ZTI | rozvody ZP | Potrubí, tvarovky, armatury - dodávka a montáž | 4624 | 17 |  | Potrubí kanalizační z PVC ležaté - systém KG DN 160 | (prázdné) | (prázdné) | m | 6 |  |  | 0 | 0
SoD | TRPO2 | SO 16 | 34a_TZB - ZTI | 7.a ZTI | rozvody ZP | Potrubí, tvarovky, armatury - dodávka a montáž | 4625 | 18 |  | Potrubí kanalizační připojovací - HT systém s protihluk. úpravou, např. Raupiano plus DN 40 | (prázdné) | (prázdné) | m | 18 |  |  | 60 | 1080
SoD | TRPO2 | SO 16 | 34a_TZB - ZTI | 7.a ZTI | rozvody ZP | Potrubí, tvarovky, armatury - dodávka a montáž | 4626 | 19 |  | Potrubí kanalizační připojovací - HT systém s protihluk. úpravou, např. Raupiano plus DN 50 | (prázdné) | (prázdné) | m | 17 |  |  | 80 | 1360
SoD | TRPO2 | SO 16 | 34a_TZB - ZTI | 7.a ZTI | rozvody ZP | Potrubí, tvarovky, armatury - dodávka a montáž | 4627 | 20 |  | Potrubí kanalizační připojovací - HT systém s protihluk. úpravou, např. Raupiano plus DN 75 | (prázdné) | (prázdné) | m | 35 |  |  | 80 | 2800
SoD | TRPO2 | SO 16 | 34a_TZB - ZTI | 7.a ZTI | rozvody ZP | Potrubí, tvarovky, armatury - dodávka a montáž | 4628 | 21 |  | Potrubí kanalizační připojovací - HT systém s protihluk. úpravou, např. Raupiano plus DN 110 | (prázdné) | (prázdné) | m | 46 |  |  | 90 | 4140
SoD | TRPO2 | SO 16 | 34a_TZB - ZTI | 7.a ZTI | rozvody ZP | Potrubí, tvarovky, armatury - dodávka a montáž | 4629 | 22 |  | Potrubí kondenzační PPR, PN 20, D32 | (prázdné) | (prázdné) | m | 8 |  |  | 80 | 640
SoD | TRPO2 | SO 16 | 34a_TZB - ZTI | 7.a ZTI | rozvody ZP | Potrubí, tvarovky, armatury - dodávka a montáž | 4630 | 23 |  | Zvuková izolace potrubí -návlekové hadice tl.15 mm, např. Tubolit AR, DN 40 | (prázdné) | (prázdné) | m | 18 |  |  | 20 | 360
SoD | TRPO2 | SO 16 | 34a_TZB - ZTI | 7.a ZTI | rozvody ZP | Potrubí, tvarovky, armatury - dodávka a montáž | 4631 | 24 |  | Zvuková izolace potrubí -návlekové hadice tl.15 mm, např. Tubolit AR, DN 50 | (prázdné) | (prázdné) | m | 17 |  |  | 20 | 340
SoD | TRPO2 | SO 16 | 34a_TZB - ZTI | 7.a ZTI | rozvody ZP | Potrubí, tvarovky, armatury - dodávka a montáž | 4632 | 25 |  | Zvuková izolace potrubí -návlekové hadice tl.15 mm, např. Tubolit AR, DN 75 | (prázdné) | (prázdné) | m | 35 |  |  | 25 | 875
SoD | TRPO2 | SO 16 | 34a_TZB - ZTI | 7.a ZTI | rozvody ZP | Potrubí, tvarovky, armatury - dodávka a montáž | 4633 | 26 |  | Zvuková izolace potrubí -návlekové hadice tl.15 mm, např. Tubolit AR, DN 110 | (prázdné) | (prázdné) | m | 46 |  |  | 40 | 1840
SoD | TRPO2 | SO 16 | 34a_TZB - ZTI | 7.a ZTI | rozvody ZP | Potrubí, tvarovky, armatury - dodávka a montáž | 4634 | 27 |  | Podlahová vpust s nátokem DN 50 např. HL510NPr | (prázdné) | (prázdné) | kpl | 1 |  |  | 0 | 0
SoD | TRPO2 | SO 16 | 34a_TZB - ZTI | 7.a ZTI | rozvody ZP | Potrubí, tvarovky, armatury - dodávka a montáž | 4635 | 28 |  | Venkovní odvodňovací kanálek dl. 0,8 m | (prázdné) | (prázdné) | kpl | 1 |  |  | 0 | 0
SoD | TRPO2 | SO 16 | 34a_TZB - ZTI | 7.a ZTI | rozvody ZP | Potrubí, tvarovky, armatury - dodávka a montáž | 4636 | 29 |  | Venkovní odvodňovací kanálek dl. 5,1 m | (prázdné) | (prázdné) | kpl | 1 |  |  | 0 | 0
SoD | TRPO2 | SO 16 | 34a_TZB - ZTI | 7.a ZTI | rozvody ZP | Potrubí, tvarovky, armatury - dodávka a montáž | 4637 | 30 |  | Kondenzační sifon např. HL138 | (prázdné) | (prázdné) | kpl | 7 |  |  | 300 | 2100
SoD | TRPO2 | SO 16 | 34a_TZB - ZTI | 7.a ZTI | rozvody ZP | Potrubí, tvarovky, armatury - dodávka a montáž | 4638 | 31 |  | Vtok se zápchovou uzávěrkou např. HL21 | (prázdné) | (prázdné) | kpl | 1 |  |  | 80 | 80
SoD | TRPO2 | SO 16 | 34a_TZB - ZTI | 7.a ZTI | rozvody ZP | Potrubí, tvarovky, armatury - dodávka a montáž | 4639 | 32 |  | Přivzdušňovací koncovka např.HL9000NECO-110 | (prázdné) | (prázdné) | kpl | 2 |  |  | 100 | 200
SoD | TRPO2 | SO 16 | 34a_TZB - ZTI | 7.a ZTI | rozvody ZP | Potrubí, tvarovky, armatury - dodávka a montáž | 4640 | 33 |  | Regulační prvek pro odtok z retenční nádrže Wavin Azura DN 200 | (prázdné) | (prázdné) | kpl | 1 |  |  | 0 | 0
SoD | TRPO2 | SO 16 | 34a_TZB - ZTI | 7.a ZTI | rozvody ZP | Potrubí, tvarovky, armatury - dodávka a montáž | 4641 | 34 |  | Nádrž na dešťovou vodu o objemu 8 m3 | (prázdné) | (prázdné) | kpl | 1 |  |  | 0 | 0
SoD | TRPO2 | SO 16 | 34a_TZB - ZTI | 7.a ZTI | vodovod HA | ostatní | 4661 | 1 |  | Elektrický průtokový ohřívač vody ELIZ EL 52 páková baterie | (prázdné) | (prázdné) | kpl | 1 |  |  | 330 | 330
SoD | TRPO2 | SO 16 | 34a_TZB - ZTI | 7.a ZTI | vodovod HA | ostatní | 4662 | 2 |  | Tlaková zkouška potrubí | (prázdné) | (prázdné) | kpl | 217 |  |  | 3 | 651
SoD | TRPO2 | SO 16 | 34a_TZB - ZTI | 7.a ZTI | vodovod HA | ostatní | 4663 | 3 |  | Proplach a desinfekce potrubí, včetně desinfekčního prostředku | (prázdné) | (prázdné) | m | 217 |  |  | 1.6 | 347.2
SoD | TRPO2 | SO 16 | 34a_TZB - ZTI | 7.a ZTI | vodovod HA | ostatní | 4664 | 4 |  | Rozbory kvality vody | (prázdné) | (prázdné) | kpl | 1 |  |  |  | 0
SoD | TRPO2 | SO 16 | 34a_TZB - ZTI | 7.a ZTI | vodovod HA | ostatní | 4665 | 5 |  | Signalizační vodič CYY2,5mm2 včetně svorek | (prázdné) | (prázdné) | m | 32 |  |  | 2 | 64
SoD | TRPO2 | SO 16 | 34a_TZB - ZTI | 7.a ZTI | vodovod HA | ostatní | 4666 | 6 |  | Výstražná folie - modrá, nápis: VODA, šíře 300mm | (prázdné) | (prázdné) | m | 32 |  |  | 3 | 96
SoD | TRPO2 | SO 16 | 34a_TZB - ZTI | 7.a ZTI | vodovod HA | Armatury | 4642 | 1 |  | Vodoměrná sestava s vodoměrem 2,5 m3/h, DN 32 | (prázdné) | (prázdné) | kpl | 1 |  |  | 200 | 200
SoD | TRPO2 | SO 16 | 34a_TZB - ZTI | 7.a ZTI | vodovod HA | Armatury | 4643 | 11 |  | Zpětná klapka DN25 dodávka a montáž | (prázdné) | (prázdné) | kpl | 1 |  |  | 70 | 70
SoD | TRPO2 | SO 16 | 34a_TZB - ZTI | 7.a ZTI | vodovod HA | Armatury | 4644 | 12 |  | Kulový kohout DN15 dodávka a montáž | (prázdné) | (prázdné) | kpl | 2 |  |  | 60 | 120
SoD | TRPO2 | SO 16 | 34a_TZB - ZTI | 7.a ZTI | vodovod HA | Armatury | 4645 | 13 |  | Kulový kohout DN20 dodávka a montáž | (prázdné) | (prázdné) | kpl | 1 |  |  | 70 | 70
SoD | TRPO2 | SO 16 | 34a_TZB - ZTI | 7.a ZTI | vodovod HA | Armatury | 4646 | 14 |  | Kulový kohout DN25 dodávka a montáž | (prázdné) | (prázdné) | kpl | 1 |  |  | 80 | 80
SoD | TRPO2 | SO 16 | 34a_TZB - ZTI | 7.a ZTI | vodovod HA | Armatury | 4647 | 15 |  | Kulový kohout DN32 dodávka a montáž | (prázdné) | (prázdné) | kpl | 1 |  |  | 100 | 100
SoD | TRPO2 | SO 16 | 34a_TZB - ZTI | 7.a ZTI | vodovod HA | Armatury | 4648 | 16 |  | Výtokový ventil DN15 u centrálního ohříváku TV, vnitřní dodávka a montáž | (prázdné) | (prázdné) | kpl | 1 |  |  | 50 | 50
SoD | TRPO2 | SO 16 | 34a_TZB - ZTI | 7.a ZTI | vodovod HA | Armatury | 4649 | 17 |  | Pračkový ventil T212-DN15 u výlevky | (prázdné) | (prázdné) | kpl | 1 |  |  | 60 | 60
SoD | TRPO2 | SO 16 | 34a_TZB - ZTI | 7.a ZTI | vodovod HA | Armatury | 4650 | 18 |  | Kombinovaná zápachová uzávěrka s připojením vody pro pračku a myčku HL405 | (prázdné) | (prázdné) | kpl | 2 |  |  | 100 | 200
SoD | TRPO2 | SO 16 | 34a_TZB - ZTI | 7.a ZTI | vodovod HA | Armatury | 4651 | 19 |  | Nezámrzný ventil Schell dodávka a montáž | (prázdné) | (prázdné) | kpl | 2 |  |  | 390 | 780
SoD | TRPO2 | SO 16 | 34a_TZB - ZTI | 7.a ZTI | vodovod HA | Armatury | 4652 | 2 |  | Podružné měření pro zálivku | (prázdné) | (prázdné) | kpl | 1 |  |  | 150 | 150
SoD | TRPO2 | SO 16 | 34a_TZB - ZTI | 7.a ZTI | vodovod HA | Armatury | 4653 | 20 |  | Rohový kulový uzávěr 1/2x3/8 dodávka a montáž | (prázdné) | (prázdné) | kpl | 18 |  |  | 60 | 1080
SoD | TRPO2 | SO 16 | 34a_TZB - ZTI | 7.a ZTI | vodovod HA | Armatury | 4654 | 3 |  | Vyvedení a upevnění výpustek DN 15 | (prázdné) | (prázdné) | kpl | 34 |  |  | 15 | 510
SoD | TRPO2 | SO 16 | 34a_TZB - ZTI | 7.a ZTI | vodovod HA | Armatury | 4655 | 4 |  | Nástěnka K 247, pro výtokový ventil G 1/2 | (prázdné) | (prázdné) | kpl | 24 |  |  | 40 | 960
SoD | TRPO2 | SO 16 | 34a_TZB - ZTI | 7.a ZTI | vodovod HA | Armatury | 4656 | 5 |  | Nástěnka K 247, pro baterii G 1/2 | (prázdné) | (prázdné) | kpl | 10 |  |  | 40 | 400
SoD | TRPO2 | SO 16 | 34a_TZB - ZTI | 7.a ZTI | vodovod HA | Armatury | 4657 | 6 |  | Plastová šachta s kulovým kohoutem 3/4 a rychlospojkou na hadici dodávka a montáž | (prázdné) | (prázdné) | kpl | 1 |  |  | 0 | 0
SoD | TRPO2 | SO 16 | 34a_TZB - ZTI | 7.a ZTI | vodovod HA | Armatury | 4658 | 7 |  | Čerpací sada pro využití dešťové vody RAIN TRONIC 230V,50Hz,5VA,M32A | (prázdné) | (prázdné) | kpl | 1 |  |  | 0 | 0
SoD | TRPO2 | SO 16 | 34a_TZB - ZTI | 7.a ZTI | vodovod HA | Armatury | 4659 | 8 |  | Pojistný ventil DN15 dodávka a montáž | (prázdné) | (prázdné) | kpl | 1 |  |  | 100 | 100
SoD | TRPO2 | SO 16 | 34a_TZB - ZTI | 7.a ZTI | vodovod HA | Armatury | 4660 | 9 |  | Zpětná klapka DN15 dodávka a montáž | (prázdné) | (prázdné) | kpl | 1 |  |  | 50 | 50
SoD | TRPO2 | SO 16 | 34a_TZB - ZTI | 7.a ZTI | vodovod HA | Potrubí | 4667 | 1 |  | Potrubí z PEHD, D 32 | (prázdné) | (prázdné) | m | 6 |  |  | 20 | 120
SoD | TRPO2 | SO 16 | 34a_TZB - ZTI | 7.a ZTI | vodovod HA | Potrubí | 4668 | 10 |  | Potrubí z PPR EVO, pro teplou vodu, PN22, D 20x2,3 mm + značení a popisné štítky | (prázdné) | (prázdné) | m | 44 |  |  | 60 | 2640
SoD | TRPO2 | SO 16 | 34a_TZB - ZTI | 7.a ZTI | vodovod HA | Potrubí | 4669 | 11 |  | Potrubí z PPR EVO, pro teplou vodu, PN22, D 25x2,8 mm + značení a popisné štítky | (prázdné) | (prázdné) | m | 66 |  |  | 60 | 3960
SoD | TRPO2 | SO 16 | 34a_TZB - ZTI | 7.a ZTI | vodovod HA | Potrubí | 4670 | 14 |  | Pro potrubí D 25 tl.13 mm | (prázdné) | (prázdné) | m | 5 |  |  | 15 | 75
SoD | TRPO2 | SO 16 | 34a_TZB - ZTI | 7.a ZTI | vodovod HA | Potrubí | 4671 | 15 |  | Pro potrubí D 32 tl.13 mm | (prázdné) | (prázdné) | m | 25 |  |  | 15 | 375
SoD | TRPO2 | SO 16 | 34a_TZB - ZTI | 7.a ZTI | vodovod HA | Potrubí | 4672 | 16 |  | Pro potrubí DN 40 tl.13 mm | (prázdné) | (prázdné) | m | 10 |  |  | 15 | 150
SoD | TRPO2 | SO 16 | 34a_TZB - ZTI | 7.a ZTI | vodovod HA | Potrubí | 4673 | 18 |  | Pro potrubí D 20 tl. 20 mm | (prázdné) | (prázdné) | m | 4 |  |  | 15 | 60
SoD | TRPO2 | SO 16 | 34a_TZB - ZTI | 7.a ZTI | vodovod HA | Potrubí | 4674 | 19 |  | Pro potrubí D 25 tl. 25 mm | (prázdné) | (prázdné) | m | 10 |  |  | 20 | 200
SoD | TRPO2 | SO 16 | 34a_TZB - ZTI | 7.a ZTI | vodovod HA | Potrubí | 4675 | 2 |  | Potrubí z PEHD, D 40 | (prázdné) | (prázdné) | m | 16 |  |  | 20 | 320
SoD | TRPO2 | SO 16 | 34a_TZB - ZTI | 7.a ZTI | vodovod HA | Potrubí | 4676 | 21 |  | Pro potrubí D 20 tl. 13 mm | (prázdné) | (prázdné) | m | 13 |  |  | 15 | 195
SoD | TRPO2 | SO 16 | 34a_TZB - ZTI | 7.a ZTI | vodovod HA | Potrubí | 4677 | 22 |  | Pro potrubí D 25 tl. 13 mm | (prázdné) | (prázdné) | m | 21 |  |  | 15 | 315
SoD | TRPO2 | SO 16 | 34a_TZB - ZTI | 7.a ZTI | vodovod HA | Potrubí | 4678 | 23 |  | Pro potrubí D 32 tl. 13 mm | (prázdné) | (prázdné) | m | 10 |  |  | 15 | 150
SoD | TRPO2 | SO 16 | 34a_TZB - ZTI | 7.a ZTI | vodovod HA | Potrubí | 4679 | 26 |  | Pro potrubí D 20 tl. 20 mm | (prázdné) | (prázdné) | m | 40 |  |  | 15 | 600
SoD | TRPO2 | SO 16 | 34a_TZB - ZTI | 7.a ZTI | vodovod HA | Potrubí | 4680 | 27 |  | Pro potrubí D 25 tl. 25 mm | (prázdné) | (prázdné) | m | 56 |  |  | 15 | 840
SoD | TRPO2 | SO 16 | 34a_TZB - ZTI | 7.a ZTI | vodovod HA | Potrubí | 4681 | 3 |  | Kompaktní těsnění na výstup ze šachty pro potrubí HDPE32,PE100,SDR11 | (prázdné) | (prázdné) | m | 2 |  |  | 0 | 0
SoD | TRPO2 | SO 16 | 34a_TZB - ZTI | 7.a ZTI | vodovod HA | Potrubí | 4682 | 5 |  | Potrubí z PPR EVO, pro studenou vodu, PN22, D 20x2,3 mm + značení a popisné štítky | (prázdné) | (prázdné) | m | 13 |  |  | 60 | 780
SoD | TRPO2 | SO 16 | 34a_TZB - ZTI | 7.a ZTI | vodovod HA | Potrubí | 4683 | 6 |  | Potrubí z PPR EVO, pro studenou vodu, PN22, D 25x2,8 mm + značení a popisné štítky | (prázdné) | (prázdné) | m | 26 |  |  | 70 | 1820
SoD | TRPO2 | SO 16 | 34a_TZB - ZTI | 7.a ZTI | vodovod HA | Potrubí | 4684 | 7 |  | Potrubí z PPR EVO, pro studenou vodu, PN22, D 32x3,6 mm + značení a popisné štítky | (prázdné) | (prázdné) | m | 35 |  |  | 80 | 2800
SoD | TRPO2 | SO 16 | 34a_TZB - ZTI | 7.a ZTI | vodovod HA | Potrubí | 4685 | 8 |  | Potrubí z PPR EVO, pro studenou vodu, PN22, D 40x4,5 mm + značení a popisné štítky | (prázdné) | (prázdné) | m | 11 |  |  | 80 | 880
SoD | TRPO2 | SO 16 | 34a_TZB - ZTI | 7.a ZTI | vodovod HA | Strojní vybavení | 4686 | 1 |  | Cirkulační čerpadlo Grundfos Alpha2 25-40 | (prázdné) | (prázdné) | kpl | 1 |  |  | 1500 | 1500
SoD | TRPO2 | SO 16 | 34c_TZB - vytápění a chlazení | 7.b UT+CH | VYTÁPĚNÍ | VYTÁPĚNÍ | 9426 | 10 |  | kulový kohout DN25 plnoprůtokový typu GIA R910, nebo odp. | (prázdné) | (prázdné) | ks | 2 |  |  | 80 | 160
SoD | TRPO2 | SO 16 | 34c_TZB - vytápění a chlazení | 7.b UT+CH | VYTÁPĚNÍ | VYTÁPĚNÍ | 9427 | 11 |  | FiltrBall DN25 | (prázdné) | (prázdné) | ks | 1 |  |  | 80 | 80
SoD | TRPO2 | SO 16 | 34c_TZB - vytápění a chlazení | 7.b UT+CH | VYTÁPĚNÍ | VYTÁPĚNÍ | 9428 | 12 |  | vypoutěcí kohout DN15 typu GIA R248F1, nebo odp. | (prázdné) | (prázdné) | ks | 2 |  |  | 60 | 120
SoD | TRPO2 | SO 16 | 34c_TZB - vytápění a chlazení | 7.b UT+CH | VYTÁPĚNÍ | VYTÁPĚNÍ | 9429 | 13 |  | oddělovací člen pro doplňovací systémy FILLSET COMPACT | (prázdné) | (prázdné) | ks | 1 |  |  | 1500 | 1500
SoD | TRPO2 | SO 16 | 34c_TZB - vytápění a chlazení | 7.b UT+CH | VYTÁPĚNÍ | VYTÁPĚNÍ | 9430 | 14 |  | Demineralizační patrona | (prázdné) | (prázdné) | ks | 1 |  |  | 1000 | 1000
SoD | TRPO2 | SO 16 | 34c_TZB - vytápění a chlazení | 7.b UT+CH | VYTÁPĚNÍ | VYTÁPĚNÍ | 9431 | 18 |  | Deskové těleso typu Radik K (klasik), 22 900 800 | (prázdné) | (prázdné) | ks | 1 |  |  | 650 | 650
SoD | TRPO2 | SO 16 | 34c_TZB - vytápění a chlazení | 7.b UT+CH | VYTÁPĚNÍ | VYTÁPĚNÍ | 9432 | 2 |  | plynový kondenzační kotel AMC 25 BS 130L, s integrovaným zásobníkem TV, vestavěná expanzní nádoba 18 l | (prázdné) | (prázdné) | ks | 1 |  |  | 0 | 0
SoD | TRPO2 | SO 16 | 34c_TZB - vytápění a chlazení | 7.b UT+CH | VYTÁPĚNÍ | VYTÁPĚNÍ | 9433 | 20 |  | Regulační šroubení Regulux DN15 | (prázdné) | (prázdné) | ks | 1 |  |  | 60 | 60
SoD | TRPO2 | SO 16 | 34c_TZB - vytápění a chlazení | 7.b UT+CH | VYTÁPĚNÍ | VYTÁPĚNÍ | 9434 | 21 |  | termostatický ventil pro otopná tělesa s automatickým omezením průtoku typu Eclipse DN15 | (prázdné) | (prázdné) | ks | 1 |  |  | 100 | 100
SoD | TRPO2 | SO 16 | 34c_TZB - vytápění a chlazení | 7.b UT+CH | VYTÁPĚNÍ | VYTÁPĚNÍ | 9435 | 22 |  | termostatická hlavice bílá | (prázdné) | (prázdné) | ks | 1 |  |  | 60 | 60
SoD | TRPO2 | SO 16 | 34c_TZB - vytápění a chlazení | 7.b UT+CH | VYTÁPĚNÍ | VYTÁPĚNÍ | 9436 | 23 |  | plastové potrubí s KB typu Rehau Rautherm S, spojované lisováním prům. 17x2, vč. tvarovek, montáže a uložení potrubí | (prázdné) | (prázdné) | ks | 6 |  |  | 40 | 240
SoD | TRPO2 | SO 16 | 34c_TZB - vytápění a chlazení | 7.b UT+CH | VYTÁPĚNÍ | VYTÁPĚNÍ | 9437 | 26 |  | plastové potrubí s KB typu Rehau Rautherm S, spojované lisováním prům. 32x2,9, vč. tvarovek, montáže a uložení potrubí | (prázdné) | (prázdné) | ks | 25 |  |  | 80 | 2000
SoD | TRPO2 | SO 16 | 34c_TZB - vytápění a chlazení | 7.b UT+CH | VYTÁPĚNÍ | VYTÁPĚNÍ | 9438 | 27 |  | tepelná izolace pěnová návlaková s povrchovou ochrannou vrstvou, typu Mirelon PET, vnitřní průměr 18mm, tl.20mm, nebo odp. | (prázdné) | (prázdné) | ks | 6 |  |  | 15 | 90
SoD | TRPO2 | SO 16 | 34c_TZB - vytápění a chlazení | 7.b UT+CH | VYTÁPĚNÍ | VYTÁPĚNÍ | 9439 | 3 |  | kotlový adaptér s měřícím otvorem THRs pro koaxiální odvod spalin a přívod vzduchuDN125/80 (součástí dodávky kotle) | (prázdné) | (prázdné) | ks | 1 |  |  | 0 | 0
SoD | TRPO2 | SO 16 | 34c_TZB - vytápění a chlazení | 7.b UT+CH | VYTÁPĚNÍ | VYTÁPĚNÍ | 9440 | 30 |  | tepelná izolace pěnová návlaková s povrchovou ochrannou vrstvou, typu Mirelon PET, vnitřní průměr 32mm, tl.25mm, nebo odp. | (prázdné) | (prázdné) | ks | 25 |  |  | 25 | 625
SoD | TRPO2 | SO 16 | 34c_TZB - vytápění a chlazení | 7.b UT+CH | VYTÁPĚNÍ | VYTÁPĚNÍ | 9441 | 31 |  | Potrubí EVOH 17x2,0 mm | (prázdné) | (prázdné) | ks | 1258 |  |  | 25 | 31450
SoD | TRPO2 | SO 16 | 34c_TZB - vytápění a chlazení | 7.b UT+CH | VYTÁPĚNÍ | VYTÁPĚNÍ | 9442 | 32 |  | Chránička černá 20x2 | (prázdné) | (prázdné) | ks | 20 |  |  | 15 | 300
SoD | TRPO2 | SO 16 | 34c_TZB - vytápění a chlazení | 7.b UT+CH | VYTÁPĚNÍ | VYTÁPĚNÍ | 9443 | 33 |  | Vodicí oblouk GK-RB 15/18 | (prázdné) | (prázdné) | ks | 58 |  |  | 15 | 870
SoD | TRPO2 | SO 16 | 34c_TZB - vytápění a chlazení | 7.b UT+CH | VYTÁPĚNÍ | VYTÁPĚNÍ | 9444 | 34 |  | Systémová deska s rastrem EPS100/30MM | (prázdné) | (prázdné) | ks | 193.5 |  |  | 60 | 11610
SoD | TRPO2 | SO 16 | 34c_TZB - vytápění a chlazení | 7.b UT+CH | VYTÁPĚNÍ | VYTÁPĚNÍ | 9445 | 35 |  | Dilatační pás 8x150 mm, Tubex | (prázdné) | (prázdné) | ks | 220 |  |  | 15 | 3300
SoD | TRPO2 | SO 16 | 34c_TZB - vytápění a chlazení | 7.b UT+CH | VYTÁPĚNÍ | VYTÁPĚNÍ | 9446 | 36 |  | připojovací šroubení na rozdělovač | (prázdné) | (prázdné) | ks | 46 |  |  | 60 | 2760
SoD | TRPO2 | SO 16 | 34c_TZB - vytápění a chlazení | 7.b UT+CH | VYTÁPĚNÍ | VYTÁPĚNÍ | 9447 | 38 |  | Rozdělovač Concept - 6 okruhů | (prázdné) | (prázdné) | ks | 1 |  |  | 700 | 700
SoD | TRPO2 | SO 16 | 34c_TZB - vytápění a chlazení | 7.b UT+CH | VYTÁPĚNÍ | VYTÁPĚNÍ | 9448 | 39 |  | Rozdělovač Concept - 7 okruhů | (prázdné) | (prázdné) | ks | 1 |  |  | 800 | 800
SoD | TRPO2 | SO 16 | 34c_TZB - vytápění a chlazení | 7.b UT+CH | VYTÁPĚNÍ | VYTÁPĚNÍ | 9449 | 4 |  | Venkovní čidlo teploty, NTC 1 kOhm (součástí dodávky kotle) | (prázdné) | (prázdné) | ks | 1 |  |  | 0 | 0
SoD | TRPO2 | SO 16 | 34c_TZB - vytápění a chlazení | 7.b UT+CH | VYTÁPĚNÍ | VYTÁPĚNÍ | 9450 | 40 |  | Rozdělovač Concept - 10 okruhů | (prázdné) | (prázdné) | ks | 1 |  |  | 1200 | 1200
SoD | TRPO2 | SO 16 | 34c_TZB - vytápění a chlazení | 7.b UT+CH | VYTÁPĚNÍ | VYTÁPĚNÍ | 9451 | 41 |  | Zaregulování podlahového vytápění, označení všech smyček na RS | (prázdné) | (prázdné) | ks | 1 |  |  | 360 | 360
SoD | TRPO2 | SO 16 | 34c_TZB - vytápění a chlazení | 7.b UT+CH | VYTÁPĚNÍ | VYTÁPĚNÍ | 9452 | 43 |  | Proplach a napuštění (i dílčí) dle ČSN 06 0310 - paušál | (prázdné) | (prázdné) | ks | 1 |  |  | 220 | 220
SoD | TRPO2 | SO 16 | 34c_TZB - vytápění a chlazení | 7.b UT+CH | VYTÁPĚNÍ | VYTÁPĚNÍ | 9453 | 44 |  | Tlakové zkoušky těsnosti (i dílčí) dle ČSN 06 0310 - paušál | (prázdné) | (prázdné) | ks | 1 |  |  | 290 | 290
SoD | TRPO2 | SO 16 | 34c_TZB - vytápění a chlazení | 7.b UT+CH | VYTÁPĚNÍ | VYTÁPĚNÍ | 9454 | 45 |  | Provozní zkouška (i dílčí) dle ČSN 06 0310 zahrnuje zkoušky dilatační a topné - paušál | (prázdné) | (prázdné) | ks | 1 |  |  | 400 | 400
SoD | TRPO2 | SO 16 | 34c_TZB - vytápění a chlazení | 7.b UT+CH | VYTÁPĚNÍ | VYTÁPĚNÍ | 9455 | 46 |  | Veškeré revizní zprávy od zařízení, vč. případně požadované úřední zkoušky apod. - paušál | (prázdné) | (prázdné) | ks | 1 |  |  | 0 | 0
SoD | TRPO2 | SO 16 | 34c_TZB - vytápění a chlazení | 7.b UT+CH | VYTÁPĚNÍ | VYTÁPĚNÍ | 9456 | 47 |  | Zaškolení obsluhy, provozní předpisy a řády | (prázdné) | (prázdné) | ks | 1 |  |  | 230 | 230
SoD | TRPO2 | SO 16 | 34c_TZB - vytápění a chlazení | 7.b UT+CH | VYTÁPĚNÍ | VYTÁPĚNÍ | 9457 | 48 |  | Zaregulování systému vytápění (vyvažovací armatury) | (prázdné) | (prázdné) | ks | 1 |  |  | 430 | 430
SoD | TRPO2 | SO 16 | 34c_TZB - vytápění a chlazení | 7.b UT+CH | VYTÁPĚNÍ | VYTÁPĚNÍ | 9458 | 5 |  | Ekvitermní regulace (provozována pouze na ekvitermu bez vnitřní odezvy, součástí modul na ovládánínadřazenou MaR 0-10V), vč.čidel, kabeláže a přísl. | (prázdné) | (prázdné) | ks | 1 |  |  | 0 | 0
SoD | TRPO2 | SO 16 | 34c_TZB - vytápění a chlazení | 7.b UT+CH | VYTÁPĚNÍ | VYTÁPĚNÍ | 9459 | 6 |  | sada hydraulického připojení s vývody do boku | (prázdné) | (prázdné) | ks | 1 |  |  | 0 | 0
SoD | TRPO2 | SO 16 | 34c_TZB - vytápění a chlazení | 7.b UT+CH | VYTÁPĚNÍ | VYTÁPĚNÍ | 9460 | 7 |  | koaxiální odkouření ∅125/80mm, vč.tvarovek, revizních kusů, patních kolen, průchodek, koncovek, mazacích prostředků (mb) | (prázdné) | (prázdné) | ks | 9 |  |  | 0 | 0
SoD | TRPO2 | SO 16 | 34c_TZB - vytápění a chlazení | 7.b UT+CH | VYTÁPĚNÍ | VYTÁPĚNÍ | 9461 | 8 |  | uvedení do provozu celého zařízení | (prázdné) | (prázdné) | ks | 1 |  |  | 0 | 0
SoD | TRPO2 | SO 16 | 34c_TZB - vytápění a chlazení | 7.b UT+CH | VYTÁPĚNÍ | VYTÁPĚNÍ | 9462 | 9 |  | kulový kohout DN15 plnoprůtokový typu GIA R910, nebo odp. | (prázdné) | (prázdné) | ks | 1 |  |  | 60 | 60
SoD | TRPO2 | SO 16 | 34d_TZB - VZT | 7.c VZT | Ostatní nespecifikované položky (doplní dodavatel) | společné | 11504 | doplněno |  | Montážní mechanismy, plošiny, lešení | (prázdné) | (prázdné) | kpl | 0.018 |  |  | 0 | 0
SoD | TRPO2 | SO 16 | 34d_TZB - VZT | 7.c VZT | Ostatní nespecifikované položky (doplní dodavatel) | společné | 11505 | doplněno |  | Montážní, těsnící a spojovací materiál | (prázdné) | (prázdné) | kpl | 0.018 |  |  | 0 | 0
SoD | TRPO2 | SO 16 | 34d_TZB - VZT | 7.c VZT | Ostatní nespecifikované položky (doplní dodavatel) | společné | 11506 | doplněno |  | Náklady na dopravu | (prázdné) | (prázdné) | kpl | 0.018 |  |  | 0 | 0
SoD | TRPO2 | SO 16 | 34d_TZB - VZT | 7.c VZT | Ostatní nespecifikované položky (doplní dodavatel) | společné | 11507 | doplněno |  | Předávací dokumentace, projekt skutečného provedení | (prázdné) | (prázdné) | kpl | 0.018 |  |  | 0 | 0
SoD | TRPO2 | SO 16 | 34d_TZB - VZT | 7.c VZT | Ostatní nespecifikované položky (doplní dodavatel) | společné | 11508 | doplněno |  | Vnitrostaveništní doprava | (prázdné) | (prázdné) | kpl | 0.018 |  |  | 0 | 0
SoD | TRPO2 | SO 16 | 34d_TZB - VZT | 7.c VZT | Větrání bytů 1. PP - 4. NP (SO01,SO02); Vila dům C1,C2, B1,B2; Řadový dům D8-D9, F1-F16 | společné | 11536 | 30 |  | Příprava a prokabelování VZT jednotky dle požadavku na regulaci | (prázdné) | (prázdné) | kpl | 1 |  |  | 0 | 0
SoD | TRPO2 | SO 16 | 34d_TZB - VZT | 7.c VZT | VZT+CHL HA | společné | 11535 | 1.01 |  | Jednotka 225m3/h, 150 - 200Pa, skříňová jednotka s entalpickým výměníkem, ovladač | (prázdné) | (prázdné) | ks | 1 |  |  | 0 | 0
SoD | TRPO2 | SO 16 | 34d_TZB - VZT | 7.c VZT | VZT+CHL HA | KZ - Komunikační rozhraní modBus - standardní příslušenství jednotky | 11509 | 1.05 |  | Tlumič hluku | (prázdné) | (prázdné) | ks | 2 |  |  | 0 | 0
SoD | TRPO2 | SO 16 | 34d_TZB - VZT | 7.c VZT | VZT+CHL HA | KZ - Komunikační rozhraní modBus - standardní příslušenství jednotky | 11510 | 1.07 |  | Rozdělovací box | (prázdné) | (prázdné) | ks | 2 |  |  | 0 | 0
SoD | TRPO2 | SO 16 | 34d_TZB - VZT | 7.c VZT | VZT+CHL HA | KZ - Komunikační rozhraní modBus - standardní příslušenství jednotky | 11511 | 1.10 |  | trubka, materiál EPP | (prázdné) | (prázdné) | ks | 15 |  |  | 0 | 0
SoD | TRPO2 | SO 16 | 34d_TZB - VZT | 7.c VZT | VZT+CHL HA | KZ - Komunikační rozhraní modBus - standardní příslušenství jednotky | 11512 | 1.11 |  | koleno, materiál EPP | (prázdné) | (prázdné) | ks | 10 |  |  | 0 | 0
SoD | TRPO2 | SO 16 | 34d_TZB - VZT | 7.c VZT | VZT+CHL HA | KZ - Komunikační rozhraní modBus - standardní příslušenství jednotky | 11513 | 1.12 |  | spojka se zámkem, D=214/190, materiál EPP | (prázdné) | (prázdné) | ks | 5 |  |  | 0 | 0
SoD | TRPO2 | SO 16 | 34d_TZB - VZT | 7.c VZT | VZT+CHL HA | KZ - Komunikační rozhraní modBus - standardní příslušenství jednotky | 11514 | 1.13 |  | Větrací trubka, balení 50m, materiál PE | (prázdné) | (prázdné) | bal | 5 |  |  | 0 | 0
SoD | TRPO2 | SO 16 | 34d_TZB - VZT | 7.c VZT | VZT+CHL HA | KZ - Komunikační rozhraní modBus - standardní příslušenství jednotky | 11515 | 1.14 |  | Těsnění O – kroužek DN 90, balení 10ks | (prázdné) | (prázdné) | bal | 4 |  |  | 0 | 0
SoD | TRPO2 | SO 16 | 34d_TZB - VZT | 7.c VZT | VZT+CHL HA | KZ - Komunikační rozhraní modBus - standardní příslušenství jednotky | 11516 | 1.15 |  | Větrací trubka , materiál PE | (prázdné) | (prázdné) | bal | 1 |  |  | 0 | 0
SoD | TRPO2 | SO 16 | 34d_TZB - VZT | 7.c VZT | VZT+CHL HA | KZ - Komunikační rozhraní modBus - standardní příslušenství jednotky | 11517 | 1.16 |  | koleno, 90stupňů, vertikální | (prázdné) | (prázdné) | ks | 3 |  |  | 0 | 0
SoD | TRPO2 | SO 16 | 34d_TZB - VZT | 7.c VZT | VZT+CHL HA | KZ - Komunikační rozhraní modBus - standardní příslušenství jednotky | 11518 | 1.17 |  | přechod DN 90, koleno 90at. | (prázdné) | (prázdné) | ks | 3 |  |  | 0 | 0
SoD | TRPO2 | SO 16 | 34d_TZB - VZT | 7.c VZT | VZT+CHL HA | KZ - Komunikační rozhraní modBus - standardní příslušenství jednotky | 11519 | 1.18 |  | Designovaná krycí mřížka | (prázdné) | (prázdné) | ks | 3 |  |  | 0 | 0
SoD | TRPO2 | SO 16 | 34d_TZB - VZT | 7.c VZT | VZT+CHL HA | KZ - Komunikační rozhraní modBus - standardní příslušenství jednotky | 11520 | 1.19 |  | ventil přiváděného vzduchu, kulatý, DN 90, D=105mm | (prázdné) | (prázdné) | ks | 5 |  |  | 0 | 0
SoD | TRPO2 | SO 16 | 34d_TZB - VZT | 7.c VZT | VZT+CHL HA | KZ - Komunikační rozhraní modBus - standardní příslušenství jednotky | 11521 | 1.20 |  | Talířový ventil odváděného vzduchu (plast, barva bílá), DN 100/125 | (prázdné) | (prázdné) | ks | 11 |  |  | 0 | 0
SoD | TRPO2 | SO 16 | 34d_TZB - VZT | 7.c VZT | VZT+CHL HA | KZ - Komunikační rozhraní modBus - standardní příslušenství jednotky | 11522 | 1.21 |  | Kryt vývodu vzduchu, s přechodem | (prázdné) | (prázdné) | ks | 5 |  |  | 0 | 0
SoD | TRPO2 | SO 16 | 34d_TZB - VZT | 7.c VZT | VZT+CHL HA | KZ - Komunikační rozhraní modBus - standardní příslušenství jednotky | 11523 | 1.22 |  | Kryt vývodu vzduchu, DN125, 1x90,v=400 | (prázdné) | (prázdné) | ks | 10 |  |  | 0 | 0
SoD | TRPO2 | SO 16 | 34d_TZB - VZT | 7.c VZT | VZT+CHL HA | KZ - Komunikační rozhraní modBus - standardní příslušenství jednotky | 11524 | 1.23 |  | Kryt vývodu vzduchu | (prázdné) | (prázdné) | ks | 3 |  |  | 0 | 0
SoD | TRPO2 | SO 16 | 34d_TZB - VZT | 7.c VZT | VZT+CHL HA | KZ - Komunikační rozhraní modBus - standardní příslušenství jednotky | 11525 | 1.26 |  | škrtící element pro regulaci průtoku vzduchu | (prázdné) | (prázdné) | ks | 11 |  |  | 0 | 0
SoD | TRPO2 | SO 16 | 34d_TZB - VZT | 7.c VZT | VZT+CHL HA | KZ - Komunikační rozhraní modBus - standardní příslušenství jednotky | 11526 | 1.27 |  | Venkovní mřížka pro montáž na stěnu DN160, nerez, do 450m3/h | (prázdné) | (prázdné) | ks | 1 |  |  | 0 | 0
SoD | TRPO2 | SO 16 | 34d_TZB - VZT | 7.c VZT | VZT+CHL HA | KZ - Komunikační rozhraní modBus - standardní příslušenství jednotky | 11527 | 1.28 |  | Výfuková hlavice VHL 160/250 | (prázdné) | (prázdné) | ks | 1 |  |  | 0 | 0
SoD | TRPO2 | SO 16 | 34d_TZB - VZT | 7.c VZT | VZT+CHL HA | KZ - Komunikační rozhraní modBus - standardní příslušenství jednotky | 11528 | 1.29 |  | Stěnová mříž uzavřená SMU12,5 300x100 | (prázdné) | (prázdné) | ks | 16 |  |  | 0 | 0
SoD | TRPO2 | SO 16 | 34d_TZB - VZT | 7.c VZT | VZT+CHL HA | KZ - Komunikační rozhraní modBus - standardní příslušenství jednotky | 11529 | 1.30 |  | průchozí stěnový ventil VSR 400 | (prázdné) | (prázdné) | ks | 4 |  |  | 0 | 0
SoD | TRPO2 | SO 16 | 34d_TZB - VZT | 7.c VZT | klimatizace - E1-E11 + F17-18 + D1-7 - multisplit (1+5) - bez pracovny | společné | 11537 |  |  | D9,5 | (prázdné) | (prázdné) | m | 94.5 |  |  | 0 | 0
SoD | TRPO2 | SO 16 | 34d_TZB - VZT | 7.c VZT | klimatizace - E1-E11 + F17-18 + D1-7 - multisplit (1+5) - bez pracovny | společné | 11538 | 3.02 |  | Kondenzační jednotka přímého chlazení multisplit SAMSUNG FJM AJ100TXJ5KG – chladivo R32, Qch=10kW | (prázdné) | (prázdné) | ks | 1 |  |  | 0 | 0
SoD | TRPO2 | SO 16 | 34d_TZB - VZT | 7.c VZT | klimatizace - E1-E11 + F17-18 + D1-7 - multisplit (1+5) - bez pracovny | společné | 11539 | 3.04 |  | Vnitřní nástěnná jednotka přímého chlazení SAMSUNG Luzon FJM AR07TXHZAWKNEU vč. infraovladače Qch= 2,0 kW (bez WIND-FREE) | (prázdné) | (prázdné) | ks | 3 |  |  | 0 | 0
SoD | TRPO2 | SO 16 | 34d_TZB - VZT | 7.c VZT | klimatizace - E1-E11 + F17-18 + D1-7 - multisplit (1+5) - bez pracovny | společné | 11540 | 3.06 |  | Vnitřní nástěnná jednotka přímého chlazení SAMSUNG Luzon FJM AR09TXHZAWKNEU vč. infraovladače Qch= 2,5 kW (bez WIND-FREE) | (prázdné) | (prázdné) | ks | 2 |  |  | 0 | 0
SoD | TRPO2 | SO 16 | 34d_TZB - VZT | 7.c VZT | klimatizace - E1-E11 + F17-18 + D1-7 - multisplit (1+5) - bez pracovny | společné | 11541 | 3.11 |  | adapter externí regulaci venkovní jednotky SAMSUNG MIM-B19N | (prázdné) | (prázdné) | ks | 1 |  |  | 0 | 0
SoD | TRPO2 | SO 16 | 34d_TZB - VZT | 7.c VZT | klimatizace - E1-E11 + F17-18 + D1-7 - multisplit (1+5) - bez pracovny | společné | 11542 | 3.13 |  | Potrubí chladiva R32 D6,4 | (prázdné) | (prázdné) | m | 94.5 |  |  | 0 | 0
SoD | TRPO2 | SO 16 | 34d_TZB - VZT | 7.c VZT | klimatizace - E1-E11 + F17-18 + D1-7 - multisplit (1+5) - bez pracovny | společné | 11543 | 3.14 |  | komunikační kabel | (prázdné) | (prázdné) | m | 94.5 |  |  | 0 | 0
SoD | TRPO2 | SO 16 | 34d_TZB - VZT | 7.c VZT | klimatizace - E1-E11 + F17-18 + D1-7 - multisplit (1+5) - bez pracovny | společné | 11544 | 3.15 |  | chladivo R32 pro doplnění systému | (prázdné) | (prázdné) | kg | 3.3 |  |  | 0 | 0
SoD | TRPO2 | SO 17 | 34a_TZB - ZTI | 7.a ZTI | Vnitřní rozvody ZP | ostatní | 4688 | 13 |  | Zkouška těsnosti kanalizace vodou | (prázdné) | (prázdné) | m | 175 |  |  | 5 | 875
SoD | TRPO2 | SO 17 | 34a_TZB - ZTI | 7.a ZTI | Areálový rozvod kanalizace | Trubní vedení | 4687 | 19 |  | Obetonování plastové nádrže betonem C 25/30-XC2-XA1 včetně dodávky betonu, betonovat po 30cm za současného napouštění vodou | (prázdné) | (prázdné) | m3 | 5.2 |  |  | 0 | 0
SoD | TRPO2 | SO 17 | 34a_TZB - ZTI | 7.a ZTI | ZTI - zařizovací předměty | zařizovací předměty | 4701 | (prázdné) |  | Vnitrostaveništní doprava zařizovacích předmětů | (prázdné) | (prázdné) | kpl | 0.020833 |  |  | 0 | 0
SoD | TRPO2 | SO 17 | 34a_TZB - ZTI | 7.a ZTI | ZTI - zařizovací předměty | zařizovací předměty | 4702 | 28 |  | KZ.E.H.04 - Kaldewei Cayono DUO smalt. 1800X800 + vanový sifon Exafill S SILFRA + vanové nožičky | (prázdné) | (prázdné) | ks | 1 |  |  | 1100 | 1100
SoD | TRPO2 | SO 17 | 34a_TZB - ZTI | 7.a ZTI | ZTI - zařizovací předměty | zařizovací předměty | 4703 | 41 |  | KZ.D.H.01 - Villeroy Boch Architectura, sedátko slim soft close, podložka | (prázdné) | (prázdné) | ks | 4 |  |  | 520 | 2080
SoD | TRPO2 | SO 17 | 34a_TZB - ZTI | 7.a ZTI | ZTI - zařizovací předměty | zařizovací předměty | 4704 | 42 |  | KZ.D.H.01b - Alca modul pro závěsné WC AM115/1000 | (prázdné) | (prázdné) | ks | 4 |  |  | 300 | 1200
SoD | TRPO2 | SO 17 | 34a_TZB - ZTI | 7.a ZTI | ZTI - zařizovací předměty | zařizovací předměty | 4705 | 43 |  | KZ.D.H.01c - broušená nerez ocel Fun Alcaplast | (prázdné) | (prázdné) | ks | 4 |  |  | 170 | 680
SoD | TRPO2 | SO 17 | 34a_TZB - ZTI | 7.a ZTI | ZTI - zařizovací předměty | zařizovací předměty | 4706 | 44 |  | KZ.D.H.02 - Umyvadlo keramické střední 600x470 Villeroy&Boch Collaro, barva bílá, bez otvoru pro baterii, výpusť průtočná zátka, vč. montážní sady, sifon chrom | (prázdné) | (prázdné) | ks | 1 |  |  | 290 | 290
SoD | TRPO2 | SO 17 | 34a_TZB - ZTI | 7.a ZTI | ZTI - zařizovací předměty | zařizovací předměty | 4707 | 45 |  | KZ.D.H.02b - Umyvadlové baterie podomítkové s delším ramenem 230 mm, chromové Grohe Essence vč.podomítkového tělesa | (prázdné) | (prázdné) | ks | 1 |  |  | 480 | 480
SoD | TRPO2 | SO 17 | 34a_TZB - ZTI | 7.a ZTI | ZTI - zařizovací předměty | zařizovací předměty | 4708 | 46 |  | KZ.D.H.03 - Dvojumyvadlo keramické 1300x470 Villeroy&Boch Collaro, barva bílá, bez otvoru pro baterii, 2xvýpusť průtočná zátka, vč. 2xmontážní sady, 2xsifon chrom | (prázdné) | (prázdné) | ks | 1 |  |  | 600 | 600
SoD | TRPO2 | SO 17 | 34a_TZB - ZTI | 7.a ZTI | ZTI - zařizovací předměty | zařizovací předměty | 4709 | 47 |  | KZ.D.H.03b - Umyvadlové baterie podomítkové s delším ramenem 230 mm, chromové Grohe Essence vč.podomítkového tělesa | (prázdné) | (prázdné) | ks | 2 |  |  | 480 | 960
SoD | TRPO2 | SO 17 | 34a_TZB - ZTI | 7.a ZTI | ZTI - zařizovací předměty | zařizovací předměty | 4710 | 48 |  | KZ.D.H.09 - Umývátko na toaletě keramické Villeroy&Boch Memento 40 x 26 cm, s otvorem pro baterii, šrouby, clik clak, sifon chrom, bez přepadu, bez chrom držáku na ručník | (prázdné) | (prázdné) | ks | 1 |  |  | 290 | 290
SoD | TRPO2 | SO 17 | 34a_TZB - ZTI | 7.a ZTI | ZTI - zařizovací předměty | zařizovací předměty | 4711 | 49 |  | - Umývátko na toaletě keramické Villeroy&Boch Memento 40 x 26 cm, s otvorem pro baterii, šrouby, clik clak, sifon chrom, bez přepadu, bez chrom držáku na ručník | (prázdné) | (prázdné) | ks | 1 |  |  | 290 | 290
SoD | TRPO2 | SO 17 | 34a_TZB - ZTI | 7.a ZTI | ZTI - zařizovací předměty | zařizovací předměty | 4712 | 50 |  | KZ.D.H.09b - Umyvadlové baterie stojánkové, chromové Grohe Essence (umývátko) | (prázdné) | (prázdné) | ks | 2 |  |  | 200 | 400
SoD | TRPO2 | SO 17 | 34a_TZB - ZTI | 7.a ZTI | ZTI - zařizovací předměty | zařizovací předměty | 4713 | 54 |  | KZ.D.H.07 - Kaldewei Cayono DUO smalt. 1800X800 + vanový sifon Exafill S SILFRA + vanové nožičky | (prázdné) | (prázdné) | ks | 1 |  |  | 1000 | 1000
SoD | TRPO2 | SO 17 | 34a_TZB - ZTI | 7.a ZTI | ZTI - zařizovací předměty | zařizovací předměty | 4714 | 55 |  | KZ.D.H.07b - Vanová baterie podomítková termostatická Grohe Grohtherm pro 2 výstupy vč. podomítkového tělesa | (prázdné) | (prázdné) | ks | 2 |  |  | 430 | 860
SoD | TRPO2 | SO 17 | 34a_TZB - ZTI | 7.a ZTI | ZTI - zařizovací předměty | zařizovací předměty | 4715 | 56 |  | KZ.D.H.07c - Ruční hlavice Grohe Tempesta Cosmopolitan 100 set, vč. připojovacího kolínka | (prázdné) | (prázdné) | ks | 2 |  |  | 230 | 460
SoD | TRPO2 | SO 17 | 34a_TZB - ZTI | 7.a ZTI | ZTI - zařizovací předměty | zařizovací předměty | 4716 | 61 |  | KZ.D.H.17 - BALTIC B207 900x900x2100mm ROTH ECS2L 900 brillant/čiré sklo + ESC2P 900 brillant/čiré sklo | (prázdné) | (prázdné) | ks | 1 |  |  | 800 | 800
SoD | TRPO2 | SO 17 | 34a_TZB - ZTI | 7.a ZTI | ZTI - zařizovací předměty | zařizovací předměty | 4717 | 63 |  | KZ.D.H.18b - Vanová baterie podomítková termostatická Grohe Grohtherm pro 2 výstupy vč. podomítkového tělesa | (prázdné) | (prázdné) | ks | 2 |  |  | 430 | 860
SoD | TRPO2 | SO 17 | 34a_TZB - ZTI | 7.a ZTI | ZTI - zařizovací předměty | zařizovací předměty | 4718 | 64 |  | KZ.D.H.18c - Ruční hlavice Grohe Tempesta Cosmopolitan 100 set, vč. připojovacího kolínka, Grohe Tempesta 210 hlavová sprcha s připojením | (prázdné) | (prázdné) | ks | 2 |  |  | 230 | 460
SoD | TRPO2 | SO 17 | 34a_TZB - ZTI | 7.a ZTI | ZTI - zařizovací předměty | zařizovací předměty | 4719 | 65 |  | KZ.D.H.24 - AlcaPLAST APZ101 Low + rošt LINE | (prázdné) | (prázdné) | ks | 2 |  |  | 200 | 400
SoD | TRPO2 | SO 17 | 34a_TZB - ZTI | 7.a ZTI | ZTI - zařizovací předměty | zařizovací předměty | 4720 | 68 |  | KZ.D.H.35 - nástěnná výlevka Mira + mřížka + šrouby + nástěnna baterie | (prázdné) | (prázdné) | ks | 1 |  |  | 350 | 350
SoD | TRPO2 | SO 17 | 34a_TZB - ZTI | 7.a ZTI | ZTI - zařizovací předměty | zařizovací předměty | 4721 | 69 |  | KZ.D.H.30 - Aura radiátor 150-60 chrom DX term. hlavice, chrom V-EXACT, úhlový levý ventil, nikl REGUTEC, šroubení rohové, nikl HEIMEIER svěrné šroubení 15měď (cena za 1 ks - nutno objednat 2 ks) MARCUS radiátor 450x1760 prohnutý CR + Ventil radiátorov | (prázdné) | (prázdné) | ks | 3 |  |  | 490 | 1470
SoD | TRPO2 | SO 17 | 34a_TZB - ZTI | 7.a ZTI | ZTI - zařizovací předměty | zařizovací předměty | 4722 | 70 |  | KZ.D.H.31 - Umyvadlo keramické střední 600x470 Villeroy&Boch Collaro, barva bílá, s otvorem pro baterii, výpusť průtočná zátka, vč. montážní sady, sifon chrom | (prázdné) | (prázdné) | ks | 1 |  |  | 290 | 290
SoD | TRPO2 | SO 17 | 34a_TZB - ZTI | 7.a ZTI | ZTI - zařizovací předměty | zařizovací předměty | 4723 | 71 |  | KZ.D.H.32 - Umyvadlové baterie stojánkové, chromové Grohe Essence (umývátko) | (prázdné) | (prázdné) | ks | 2 |  |  | 480 | 960
SoD | TRPO2 | SO 17 | 34a_TZB - ZTI | 7.a ZTI | ZTI - zařizovací předměty | zařizovací předměty | 4724 | 85 |  | KZ.F.H.20 - SCANDIC M203 900x900x2000mm ROTH GDO1 900 brillant/čiré sklo + GDO1 900 brillant/čiré sklo | (prázdné) | (prázdné) | ks | 1 |  |  | 800 | 800
SoD | TRPO2 | SO 17 | 34a_TZB - ZTI | 7.a ZTI | ZTI - plynovod | ostatní | 4696 | 1 |  | Revize plynových spotřebičů | (prázdné) | (prázdné) | kpl | 1 |  |  | 800 | 800
SoD | TRPO2 | SO 17 | 34a_TZB - ZTI | 7.a ZTI | ZTI - plynovod | ostatní | 4697 | 2 |  | Uvedení kotlů a rečgulace do provozu autorizovaným servisem | (prázdné) | (prázdné) | kpl | 1 |  |  | 700 | 700
SoD | TRPO2 | SO 17 | 34a_TZB - ZTI | 7.a ZTI | ZTI - plynovod | Armatury | 4689 | 1 |  | Příprava pro montáž plynoměru G4, včetně rozpěrky a instalačního rámu | (prázdné) | (prázdné) | kpl | 1 |  |  | 230 | 230
SoD | TRPO2 | SO 17 | 34a_TZB - ZTI | 7.a ZTI | ZTI - plynovod | Armatury | 4690 | 2 |  | Dodávka a montáž regulátoru tlaku plynu B6 | (prázdné) | (prázdné) | kpl | 1 |  |  | 300 | 300
SoD | TRPO2 | SO 17 | 34a_TZB - ZTI | 7.a ZTI | ZTI - plynovod | Armatury | 4691 | 3 |  | Manometr (0-6,0 kPa) včetně návarku M 20x1,5 a manometrické smyčky | (prázdné) | (prázdné) | kpl | 1 |  |  | 200 | 200
SoD | TRPO2 | SO 17 | 34a_TZB - ZTI | 7.a ZTI | ZTI - plynovod | Armatury | 4692 | 4 |  | Požární armatura ALPEX GAS FireBag | (prázdné) | (prázdné) | ks | 1 |  |  | 100 | 100
SoD | TRPO2 | SO 17 | 34a_TZB - ZTI | 7.a ZTI | ZTI - plynovod | Armatury | 4693 | 5 |  | Kulový kohout s atestem na zemní plyn 3/4 | (prázdné) | (prázdné) | ks | 1 |  |  | 60 | 60
SoD | TRPO2 | SO 17 | 34a_TZB - ZTI | 7.a ZTI | ZTI - plynovod | Armatury | 4694 | 6 |  | Kulový kohout s atestem na zemní plyn 1 | (prázdné) | (prázdné) | ks | 1 |  |  | 70 | 70
SoD | TRPO2 | SO 17 | 34a_TZB - ZTI | 7.a ZTI | ZTI - plynovod | Armatury | 4695 | 7 |  | Pevná přípojka ke kotli DN 25 | (prázdné) | (prázdné) | kpl | 1 |  |  | 170 | 170
SoD | TRPO2 | SO 17 | 34a_TZB - ZTI | 7.a ZTI | ZTI - plynovod | Potrubí | 4698 | 1 |  | Vícevrstvé potrubí ALPEX-GAS - 20x2 | (prázdné) | (prázdné) | m | 1 |  |  | 40 | 40
SoD | TRPO2 | SO 17 | 34a_TZB - ZTI | 7.a ZTI | ZTI - plynovod | Potrubí | 4699 | 2 |  | Vícevrstvé potrubí ALPEX-GAS - 26x3 | (prázdné) | (prázdné) | m | 21 |  |  | 50 | 1050
SoD | TRPO2 | SO 17 | 34a_TZB - ZTI | 7.a ZTI | ZTI - plynovod | Potrubí | 4700 | 4 |  | Korugovaná ochranná trubka GAS 26 | (prázdné) | (prázdné) | m | 10 |  |  | 15 | 150
SoD | TRPO2 | SO 17 | 34a_TZB - ZTI | 7.a ZTI | rozvody ZP | Potrubí, tvarovky, armatury - dodávka a montáž | 4725 | 15 |  | Potrubí kanalizační z PVC ležaté - systém KG DN 110 | (prázdné) | (prázdné) | m | 22 |  |  | 0 | 0
SoD | TRPO2 | SO 17 | 34a_TZB - ZTI | 7.a ZTI | rozvody ZP | Potrubí, tvarovky, armatury - dodávka a montáž | 4726 | 16 |  | Potrubí kanalizační z PVC ležaté - systém KG DN 125 | (prázdné) | (prázdné) | m | 35 |  |  | 0 | 0
SoD | TRPO2 | SO 17 | 34a_TZB - ZTI | 7.a ZTI | rozvody ZP | Potrubí, tvarovky, armatury - dodávka a montáž | 4727 | 18 |  | Potrubí kanalizační připojovací - HT systém s protihluk. úpravou, např. Raupiano plus DN 40 | (prázdné) | (prázdné) | m | 8 |  |  | 60 | 480
SoD | TRPO2 | SO 17 | 34a_TZB - ZTI | 7.a ZTI | rozvody ZP | Potrubí, tvarovky, armatury - dodávka a montáž | 4728 | 19 |  | Potrubí kanalizační připojovací - HT systém s protihluk. úpravou, např. Raupiano plus DN 50 | (prázdné) | (prázdné) | m | 13 |  |  | 80 | 1040
SoD | TRPO2 | SO 17 | 34a_TZB - ZTI | 7.a ZTI | rozvody ZP | Potrubí, tvarovky, armatury - dodávka a montáž | 4729 | 20 |  | Potrubí kanalizační připojovací - HT systém s protihluk. úpravou, např. Raupiano plus DN 75 | (prázdné) | (prázdné) | m | 4 |  |  | 80 | 320
SoD | TRPO2 | SO 17 | 34a_TZB - ZTI | 7.a ZTI | rozvody ZP | Potrubí, tvarovky, armatury - dodávka a montáž | 4730 | 21 |  | Potrubí kanalizační připojovací - HT systém s protihluk. úpravou, např. Raupiano plus DN 110 | (prázdné) | (prázdné) | m | 73 |  |  | 80 | 5840
SoD | TRPO2 | SO 17 | 34a_TZB - ZTI | 7.a ZTI | rozvody ZP | Potrubí, tvarovky, armatury - dodávka a montáž | 4731 | 22 |  | Potrubí kondenzační PPR, PN 20, D32 | (prázdné) | (prázdné) | m | 20 |  |  | 80 | 1600
SoD | TRPO2 | SO 17 | 34a_TZB - ZTI | 7.a ZTI | rozvody ZP | Potrubí, tvarovky, armatury - dodávka a montáž | 4732 | 23 |  | Zvuková izolace potrubí -návlekové hadice tl.15 mm, např. Tubolit AR, DN 40 | (prázdné) | (prázdné) | m | 8 |  |  | 20 | 160
SoD | TRPO2 | SO 17 | 34a_TZB - ZTI | 7.a ZTI | rozvody ZP | Potrubí, tvarovky, armatury - dodávka a montáž | 4733 | 24 |  | Zvuková izolace potrubí -návlekové hadice tl.15 mm, např. Tubolit AR, DN 50 | (prázdné) | (prázdné) | m | 13 |  |  | 20 | 260
SoD | TRPO2 | SO 17 | 34a_TZB - ZTI | 7.a ZTI | rozvody ZP | Potrubí, tvarovky, armatury - dodávka a montáž | 4734 | 25 |  | Zvuková izolace potrubí -návlekové hadice tl.15 mm, např. Tubolit AR, DN 75 | (prázdné) | (prázdné) | m | 4 |  |  | 25 | 100
SoD | TRPO2 | SO 17 | 34a_TZB - ZTI | 7.a ZTI | rozvody ZP | Potrubí, tvarovky, armatury - dodávka a montáž | 4735 | 26 |  | Zvuková izolace potrubí -návlekové hadice tl.15 mm, např. Tubolit AR, DN 110 | (prázdné) | (prázdné) | m | 73 |  |  | 40 | 2920
SoD | TRPO2 | SO 17 | 34a_TZB - ZTI | 7.a ZTI | rozvody ZP | Potrubí, tvarovky, armatury - dodávka a montáž | 4736 | 27 |  | Podlahová vpust s nátokem DN 50 např. HL510NPr | (prázdné) | (prázdné) | kpl | 1 |  |  | 0 | 0
SoD | TRPO2 | SO 17 | 34a_TZB - ZTI | 7.a ZTI | rozvody ZP | Potrubí, tvarovky, armatury - dodávka a montáž | 4737 | 28 |  | Venkovní odvodňovací kanálek dl. 0,8 m | (prázdné) | (prázdné) | kpl | 1 |  |  | 0 | 0
SoD | TRPO2 | SO 17 | 34a_TZB - ZTI | 7.a ZTI | rozvody ZP | Potrubí, tvarovky, armatury - dodávka a montáž | 4738 | 29 |  | Venkovní odvodňovací kanálek dl. 5,1 m | (prázdné) | (prázdné) | kpl | 1 |  |  | 0 | 0
SoD | TRPO2 | SO 17 | 34a_TZB - ZTI | 7.a ZTI | rozvody ZP | Potrubí, tvarovky, armatury - dodávka a montáž | 4739 | 30 |  | Kondenzační sifon např. HL138 | (prázdné) | (prázdné) | kpl | 4 |  |  | 300 | 1200
SoD | TRPO2 | SO 17 | 34a_TZB - ZTI | 7.a ZTI | rozvody ZP | Potrubí, tvarovky, armatury - dodávka a montáž | 4740 | 31 |  | Vtok se zápchovou uzávěrkou např. HL21 | (prázdné) | (prázdné) | kpl | 1 |  |  | 80 | 80
SoD | TRPO2 | SO 17 | 34a_TZB - ZTI | 7.a ZTI | rozvody ZP | Potrubí, tvarovky, armatury - dodávka a montáž | 4741 | 32 |  | Přivzdušňovací koncovka např.HL9000NECO-110 | (prázdné) | (prázdné) | kpl | 1 |  |  | 100 | 100
SoD | TRPO2 | SO 17 | 34a_TZB - ZTI | 7.a ZTI | rozvody ZP | Potrubí, tvarovky, armatury - dodávka a montáž | 4742 | 33 |  | Regulační prvek pro odtok z retenční nádrže Wavin Azura DN 200 | (prázdné) | (prázdné) | kpl | 1 |  |  | 0 | 0
SoD | TRPO2 | SO 17 | 34a_TZB - ZTI | 7.a ZTI | rozvody ZP | Potrubí, tvarovky, armatury - dodávka a montáž | 4743 | 34 |  | Nádrž na dešťovou vodu o objemu 8 m3 | (prázdné) | (prázdné) | kpl | 1 |  |  | 0 | 0
SoD | TRPO2 | SO 17 | 34a_TZB - ZTI | 7.a ZTI | vodovod HA | ostatní | 4763 | 1 |  | Elektrický průtokový ohřívač vody ELIZ EL 52 páková baterie | (prázdné) | (prázdné) | kpl | 1 |  |  | 330 | 330
SoD | TRPO2 | SO 17 | 34a_TZB - ZTI | 7.a ZTI | vodovod HA | ostatní | 4764 | 2 |  | Tlaková zkouška potrubí | (prázdné) | (prázdné) | kpl | 253 |  |  | 3 | 759
SoD | TRPO2 | SO 17 | 34a_TZB - ZTI | 7.a ZTI | vodovod HA | ostatní | 4765 | 3 |  | Proplach a desinfekce potrubí, včetně desinfekčního prostředku | (prázdné) | (prázdné) | m | 253 |  |  | 1.6 | 404.8
SoD | TRPO2 | SO 17 | 34a_TZB - ZTI | 7.a ZTI | vodovod HA | ostatní | 4766 | 4 |  | Rozbory kvality vody | (prázdné) | (prázdné) | kpl | 1 |  |  |  | 0
SoD | TRPO2 | SO 17 | 34a_TZB - ZTI | 7.a ZTI | vodovod HA | ostatní | 4767 | 5 |  | Signalizační vodič CYY2,5mm2 včetně svorek | (prázdné) | (prázdné) | m | 28 |  |  | 2 | 56
SoD | TRPO2 | SO 17 | 34a_TZB - ZTI | 7.a ZTI | vodovod HA | ostatní | 4768 | 6 |  | Výstražná folie - modrá, nápis: VODA, šíře 300mm | (prázdné) | (prázdné) | m | 28 |  |  | 3 | 84
SoD | TRPO2 | SO 17 | 34a_TZB - ZTI | 7.a ZTI | vodovod HA | Armatury | 4744 | 1 |  | Vodoměrná sestava s vodoměrem 2,5 m3/h, DN 32 | (prázdné) | (prázdné) | kpl | 1 |  |  | 200 | 200
SoD | TRPO2 | SO 17 | 34a_TZB - ZTI | 7.a ZTI | vodovod HA | Armatury | 4745 | 11 |  | Zpětná klapka DN25 dodávka a montáž | (prázdné) | (prázdné) | kpl | 1 |  |  | 70 | 70
SoD | TRPO2 | SO 17 | 34a_TZB - ZTI | 7.a ZTI | vodovod HA | Armatury | 4746 | 12 |  | Kulový kohout DN15 dodávka a montáž | (prázdné) | (prázdné) | kpl | 2 |  |  | 60 | 120
SoD | TRPO2 | SO 17 | 34a_TZB - ZTI | 7.a ZTI | vodovod HA | Armatury | 4747 | 13 |  | Kulový kohout DN20 dodávka a montáž | (prázdné) | (prázdné) | kpl | 1 |  |  | 60 | 60
SoD | TRPO2 | SO 17 | 34a_TZB - ZTI | 7.a ZTI | vodovod HA | Armatury | 4748 | 14 |  | Kulový kohout DN25 dodávka a montáž | (prázdné) | (prázdné) | kpl | 1 |  |  | 80 | 80
SoD | TRPO2 | SO 17 | 34a_TZB - ZTI | 7.a ZTI | vodovod HA | Armatury | 4749 | 15 |  | Kulový kohout DN32 dodávka a montáž | (prázdné) | (prázdné) | kpl | 1 |  |  | 90 | 90
SoD | TRPO2 | SO 17 | 34a_TZB - ZTI | 7.a ZTI | vodovod HA | Armatury | 4750 | 16 |  | Výtokový ventil DN15 u centrálního ohříváku TV, vnitřní dodávka a montáž | (prázdné) | (prázdné) | kpl | 1 |  |  | 50 | 50
SoD | TRPO2 | SO 17 | 34a_TZB - ZTI | 7.a ZTI | vodovod HA | Armatury | 4751 | 17 |  | Pračkový ventil T212-DN15 u výlevky | (prázdné) | (prázdné) | kpl | 1 |  |  | 60 | 60
SoD | TRPO2 | SO 17 | 34a_TZB - ZTI | 7.a ZTI | vodovod HA | Armatury | 4752 | 18 |  | Kombinovaná zápachová uzávěrka s připojením vody pro pračku a myčku HL405 | (prázdné) | (prázdné) | kpl | 2 |  |  | 100 | 200
SoD | TRPO2 | SO 17 | 34a_TZB - ZTI | 7.a ZTI | vodovod HA | Armatury | 4753 | 19 |  | Nezámrzný ventil Schell dodávka a montáž | (prázdné) | (prázdné) | kpl | 2 |  |  | 390 | 780
SoD | TRPO2 | SO 17 | 34a_TZB - ZTI | 7.a ZTI | vodovod HA | Armatury | 4754 | 2 |  | Podružné měření pro zálivku | (prázdné) | (prázdné) | kpl | 1 |  |  | 150 | 150
SoD | TRPO2 | SO 17 | 34a_TZB - ZTI | 7.a ZTI | vodovod HA | Armatury | 4755 | 20 |  | Rohový kulový uzávěr 1/2x3/8 dodávka a montáž | (prázdné) | (prázdné) | kpl | 17 |  |  | 60 | 1020
SoD | TRPO2 | SO 17 | 34a_TZB - ZTI | 7.a ZTI | vodovod HA | Armatury | 4756 | 3 |  | Vyvedení a upevnění výpustek DN 15 | (prázdné) | (prázdné) | kpl | 34 |  |  | 15 | 510
SoD | TRPO2 | SO 17 | 34a_TZB - ZTI | 7.a ZTI | vodovod HA | Armatury | 4757 | 4 |  | Nástěnka K 247, pro výtokový ventil G 1/2 | (prázdné) | (prázdné) | kpl | 24 |  |  | 40 | 960
SoD | TRPO2 | SO 17 | 34a_TZB - ZTI | 7.a ZTI | vodovod HA | Armatury | 4758 | 5 |  | Nástěnka K 247, pro baterii G 1/2 | (prázdné) | (prázdné) | kpl | 10 |  |  | 40 | 400
SoD | TRPO2 | SO 17 | 34a_TZB - ZTI | 7.a ZTI | vodovod HA | Armatury | 4759 | 6 |  | Plastová šachta s kulovým kohoutem 3/4 a rychlospojkou na hadici dodávka a montáž | (prázdné) | (prázdné) | kpl | 1 |  |  | 0 | 0
SoD | TRPO2 | SO 17 | 34a_TZB - ZTI | 7.a ZTI | vodovod HA | Armatury | 4760 | 7 |  | Čerpací sada pro využití dešťové vody RAIN TRONIC 230V,50Hz,5VA,M32A | (prázdné) | (prázdné) | kpl | 1 |  |  | 0 | 0
SoD | TRPO2 | SO 17 | 34a_TZB - ZTI | 7.a ZTI | vodovod HA | Armatury | 4761 | 8 |  | Pojistný ventil DN15 dodávka a montáž | (prázdné) | (prázdné) | kpl | 1 |  |  | 100 | 100
SoD | TRPO2 | SO 17 | 34a_TZB - ZTI | 7.a ZTI | vodovod HA | Armatury | 4762 | 9 |  | Zpětná klapka DN15 dodávka a montáž | (prázdné) | (prázdné) | kpl | 1 |  |  | 50 | 50
SoD | TRPO2 | SO 17 | 34a_TZB - ZTI | 7.a ZTI | vodovod HA | Potrubí | 4769 | 1 |  | Potrubí z PEHD, D 32 | (prázdné) | (prázdné) | m | 15 |  |  | 20 | 300
SoD | TRPO2 | SO 17 | 34a_TZB - ZTI | 7.a ZTI | vodovod HA | Potrubí | 4770 | 10 |  | Potrubí z PPR EVO, pro teplou vodu, PN22, D 20x2,3 mm + značení a popisné štítky | (prázdné) | (prázdné) | m | 62 |  |  | 60 | 3720
SoD | TRPO2 | SO 17 | 34a_TZB - ZTI | 7.a ZTI | vodovod HA | Potrubí | 4771 | 11 |  | Potrubí z PPR EVO, pro teplou vodu, PN22, D 25x2,8 mm + značení a popisné štítky | (prázdné) | (prázdné) | m | 42 |  |  | 60 | 2520
SoD | TRPO2 | SO 17 | 34a_TZB - ZTI | 7.a ZTI | vodovod HA | Potrubí | 4772 | 13 |  | Pro potrubí D 20 tl.13 mm | (prázdné) | (prázdné) | m | 24 |  |  | 15 | 360
SoD | TRPO2 | SO 17 | 34a_TZB - ZTI | 7.a ZTI | vodovod HA | Potrubí | 4773 | 14 |  | Pro potrubí D 25 tl.13 mm | (prázdné) | (prázdné) | m | 17 |  |  | 15 | 255
SoD | TRPO2 | SO 17 | 34a_TZB - ZTI | 7.a ZTI | vodovod HA | Potrubí | 4774 | 15 |  | Pro potrubí D 32 tl.13 mm | (prázdné) | (prázdné) | m | 24 |  |  | 15 | 360
SoD | TRPO2 | SO 17 | 34a_TZB - ZTI | 7.a ZTI | vodovod HA | Potrubí | 4775 | 16 |  | Pro potrubí DN 40 tl.13 mm | (prázdné) | (prázdné) | m | 12 |  |  | 15 | 180
SoD | TRPO2 | SO 17 | 34a_TZB - ZTI | 7.a ZTI | vodovod HA | Potrubí | 4776 | 18 |  | Pro potrubí D 20 tl. 20 mm | (prázdné) | (prázdné) | m | 9 |  |  | 15 | 135
SoD | TRPO2 | SO 17 | 34a_TZB - ZTI | 7.a ZTI | vodovod HA | Potrubí | 4777 | 19 |  | Pro potrubí D 25 tl. 25 mm | (prázdné) | (prázdné) | m | 9 |  |  | 20 | 180
SoD | TRPO2 | SO 17 | 34a_TZB - ZTI | 7.a ZTI | vodovod HA | Potrubí | 4778 | 2 |  | Potrubí z PEHD, D 40 | (prázdné) | (prázdné) | m | 13 |  |  | 20 | 260
SoD | TRPO2 | SO 17 | 34a_TZB - ZTI | 7.a ZTI | vodovod HA | Potrubí | 4779 | 21 |  | Pro potrubí D 20 tl. 13 mm | (prázdné) | (prázdné) | m | 18 |  |  | 15 | 270
SoD | TRPO2 | SO 17 | 34a_TZB - ZTI | 7.a ZTI | vodovod HA | Potrubí | 4780 | 22 |  | Pro potrubí D 25 tl. 13 mm | (prázdné) | (prázdné) | m | 21 |  |  | 15 | 315
SoD | TRPO2 | SO 17 | 34a_TZB - ZTI | 7.a ZTI | vodovod HA | Potrubí | 4781 | 23 |  | Pro potrubí D 32 tl. 13 mm | (prázdné) | (prázdné) | m | 5 |  |  | 15 | 75
SoD | TRPO2 | SO 17 | 34a_TZB - ZTI | 7.a ZTI | vodovod HA | Potrubí | 4782 | 26 |  | Pro potrubí D 20 tl. 20 mm | (prázdné) | (prázdné) | m | 53 |  |  | 15 | 795
SoD | TRPO2 | SO 17 | 34a_TZB - ZTI | 7.a ZTI | vodovod HA | Potrubí | 4783 | 27 |  | Pro potrubí D 25 tl. 25 mm | (prázdné) | (prázdné) | m | 33 |  |  | 15 | 495
SoD | TRPO2 | SO 17 | 34a_TZB - ZTI | 7.a ZTI | vodovod HA | Potrubí | 4784 | 3 |  | Kompaktní těsnění na výstup ze šachty pro potrubí HDPE32,PE100,SDR11 | (prázdné) | (prázdné) | m | 2 |  |  | 0 | 0
SoD | TRPO2 | SO 17 | 34a_TZB - ZTI | 7.a ZTI | vodovod HA | Potrubí | 4785 | 5 |  | Potrubí z PPR EVO, pro studenou vodu, PN22, D 20x2,3 mm + značení a popisné štítky | (prázdné) | (prázdné) | m | 42 |  |  | 60 | 2520
SoD | TRPO2 | SO 17 | 34a_TZB - ZTI | 7.a ZTI | vodovod HA | Potrubí | 4786 | 6 |  | Potrubí z PPR EVO, pro studenou vodu, PN22, D 25x2,8 mm + značení a popisné štítky | (prázdné) | (prázdné) | m | 38 |  |  | 60 | 2280
SoD | TRPO2 | SO 17 | 34a_TZB - ZTI | 7.a ZTI | vodovod HA | Potrubí | 4787 | 7 |  | Potrubí z PPR EVO, pro studenou vodu, PN22, D 32x3,6 mm + značení a popisné štítky | (prázdné) | (prázdné) | m | 29 |  |  | 80 | 2320
SoD | TRPO2 | SO 17 | 34a_TZB - ZTI | 7.a ZTI | vodovod HA | Potrubí | 4788 | 8 |  | Potrubí z PPR EVO, pro studenou vodu, PN22, D 40x4,5 mm + značení a popisné štítky | (prázdné) | (prázdné) | m | 12 |  |  | 80 | 960
SoD | TRPO2 | SO 17 | 34a_TZB - ZTI | 7.a ZTI | vodovod HA | Strojní vybavení | 4789 | 1 |  | Cirkulační čerpadlo Grundfos Alpha2 25-40 | (prázdné) | (prázdné) | kpl | 1 |  |  | 1500 | 1500
SoD | TRPO2 | SO 17 | 34c_TZB - vytápění a chlazení | 7.b UT+CH | VYTÁPĚNÍ | VYTÁPĚNÍ | 9463 | 10 |  | kulový kohout DN25 plnoprůtokový typu GIA R910, nebo odp. | (prázdné) | (prázdné) | ks | 2 |  |  | 80 | 160
SoD | TRPO2 | SO 17 | 34c_TZB - vytápění a chlazení | 7.b UT+CH | VYTÁPĚNÍ | VYTÁPĚNÍ | 9464 | 11 |  | FiltrBall DN25 | (prázdné) | (prázdné) | ks | 1 |  |  | 70 | 70
SoD | TRPO2 | SO 17 | 34c_TZB - vytápění a chlazení | 7.b UT+CH | VYTÁPĚNÍ | VYTÁPĚNÍ | 9465 | 12 |  | vypoutěcí kohout DN15 typu GIA R248F1, nebo odp. | (prázdné) | (prázdné) | ks | 4 |  |  | 60 | 240
SoD | TRPO2 | SO 17 | 34c_TZB - vytápění a chlazení | 7.b UT+CH | VYTÁPĚNÍ | VYTÁPĚNÍ | 9466 | 13 |  | oddělovací člen pro doplňovací systémy FILLSET COMPACT | (prázdné) | (prázdné) | ks | 1 |  |  | 1500 | 1500
SoD | TRPO2 | SO 17 | 34c_TZB - vytápění a chlazení | 7.b UT+CH | VYTÁPĚNÍ | VYTÁPĚNÍ | 9467 | 14 |  | Demineralizační patrona | (prázdné) | (prázdné) | ks | 1 |  |  | 760 | 760
SoD | TRPO2 | SO 17 | 34c_TZB - vytápění a chlazení | 7.b UT+CH | VYTÁPĚNÍ | VYTÁPĚNÍ | 9468 | 16 |  | Deskové těleso typu Radik K (klasik), 22 900 1200 | (prázdné) | (prázdné) | ks | 1 |  |  | 650 | 650
SoD | TRPO2 | SO 17 | 34c_TZB - vytápění a chlazení | 7.b UT+CH | VYTÁPĚNÍ | VYTÁPĚNÍ | 9469 | 2 |  | plynový kondenzační kotel AMC 25 BS 130L, s integrovaným zásobníkem TV, vestavěná expanzní nádoba 18 l | (prázdné) | (prázdné) | ks | 1 |  |  | 0 | 0
SoD | TRPO2 | SO 17 | 34c_TZB - vytápění a chlazení | 7.b UT+CH | VYTÁPĚNÍ | VYTÁPĚNÍ | 9470 | 20 |  | Regulační šroubení Regulux DN15 | (prázdné) | (prázdné) | ks | 1 |  |  | 60 | 60
SoD | TRPO2 | SO 17 | 34c_TZB - vytápění a chlazení | 7.b UT+CH | VYTÁPĚNÍ | VYTÁPĚNÍ | 9471 | 21 |  | termostatický ventil pro otopná tělesa s automatickým omezením průtoku typu Eclipse DN15 | (prázdné) | (prázdné) | ks | 1 |  |  | 90 | 90
SoD | TRPO2 | SO 17 | 34c_TZB - vytápění a chlazení | 7.b UT+CH | VYTÁPĚNÍ | VYTÁPĚNÍ | 9472 | 22 |  | termostatická hlavice bílá | (prázdné) | (prázdné) | ks | 1 |  |  | 60 | 60
SoD | TRPO2 | SO 17 | 34c_TZB - vytápění a chlazení | 7.b UT+CH | VYTÁPĚNÍ | VYTÁPĚNÍ | 9473 | 23 |  | plastové potrubí s KB typu Rehau Rautherm S, spojované lisováním prům. 17x2, vč. tvarovek, montáže a uložení potrubí | (prázdné) | (prázdné) | ks | 8 |  |  | 40 | 320
SoD | TRPO2 | SO 17 | 34c_TZB - vytápění a chlazení | 7.b UT+CH | VYTÁPĚNÍ | VYTÁPĚNÍ | 9474 | 25 |  | plastové potrubí s KB typu Rehau Rautherm S, spojované lisováním prům. 25x2,3, vč. tvarovek, montáže a uložení potrubí | (prázdné) | (prázdné) | ks | 14 |  |  | 60 | 840
SoD | TRPO2 | SO 17 | 34c_TZB - vytápění a chlazení | 7.b UT+CH | VYTÁPĚNÍ | VYTÁPĚNÍ | 9475 | 26 |  | plastové potrubí s KB typu Rehau Rautherm S, spojované lisováním prům. 32x2,9, vč. tvarovek, montáže a uložení potrubí | (prázdné) | (prázdné) | ks | 17 |  |  | 80 | 1360
SoD | TRPO2 | SO 17 | 34c_TZB - vytápění a chlazení | 7.b UT+CH | VYTÁPĚNÍ | VYTÁPĚNÍ | 9476 | 27 |  | tepelná izolace pěnová návlaková s povrchovou ochrannou vrstvou, typu Mirelon PET, vnitřní průměr 18mm, tl.20mm, nebo odp. | (prázdné) | (prázdné) | ks | 8 |  |  | 15 | 120
SoD | TRPO2 | SO 17 | 34c_TZB - vytápění a chlazení | 7.b UT+CH | VYTÁPĚNÍ | VYTÁPĚNÍ | 9477 | 29 |  | tepelná izolace pěnová návlaková s povrchovou ochrannou vrstvou, typu Mirelon PET, vnitřní průměr 25mm, tl.25mm, nebo odp. | (prázdné) | (prázdné) | ks | 14 |  |  | 25 | 350
SoD | TRPO2 | SO 17 | 34c_TZB - vytápění a chlazení | 7.b UT+CH | VYTÁPĚNÍ | VYTÁPĚNÍ | 9478 | 3 |  | kotlový adaptér s měřícím otvorem THRs pro koaxiální odvod spalin a přívod vzduchuDN125/80 (součástí dodávky kotle) | (prázdné) | (prázdné) | ks | 1 |  |  | 0 | 0
SoD | TRPO2 | SO 17 | 34c_TZB - vytápění a chlazení | 7.b UT+CH | VYTÁPĚNÍ | VYTÁPĚNÍ | 9479 | 30 |  | tepelná izolace pěnová návlaková s povrchovou ochrannou vrstvou, typu Mirelon PET, vnitřní průměr 32mm, tl.25mm, nebo odp. | (prázdné) | (prázdné) | ks | 17 |  |  | 25 | 425
SoD | TRPO2 | SO 17 | 34c_TZB - vytápění a chlazení | 7.b UT+CH | VYTÁPĚNÍ | VYTÁPĚNÍ | 9480 | 31 |  | Potrubí EVOH 17x2,0 mm | (prázdné) | (prázdné) | ks | 1164 |  |  | 25 | 29100
SoD | TRPO2 | SO 17 | 34c_TZB - vytápění a chlazení | 7.b UT+CH | VYTÁPĚNÍ | VYTÁPĚNÍ | 9481 | 32 |  | Chránička černá 20x2 | (prázdné) | (prázdné) | ks | 30 |  |  | 15 | 450
SoD | TRPO2 | SO 17 | 34c_TZB - vytápění a chlazení | 7.b UT+CH | VYTÁPĚNÍ | VYTÁPĚNÍ | 9482 | 33 |  | Vodicí oblouk GK-RB 15/18 | (prázdné) | (prázdné) | ks | 64 |  |  | 15 | 960
SoD | TRPO2 | SO 17 | 34c_TZB - vytápění a chlazení | 7.b UT+CH | VYTÁPĚNÍ | VYTÁPĚNÍ | 9483 | 34 |  | Systémová deska s rastrem EPS100/30MM | (prázdné) | (prázdné) | ks | 179 |  |  | 60 | 10740
SoD | TRPO2 | SO 17 | 34c_TZB - vytápění a chlazení | 7.b UT+CH | VYTÁPĚNÍ | VYTÁPĚNÍ | 9484 | 35 |  | Dilatační pás 8x150 mm, Tubex | (prázdné) | (prázdné) | ks | 210 |  |  | 15 | 3150
SoD | TRPO2 | SO 17 | 34c_TZB - vytápění a chlazení | 7.b UT+CH | VYTÁPĚNÍ | VYTÁPĚNÍ | 9485 | 36 |  | připojovací šroubení na rozdělovač | (prázdné) | (prázdné) | ks | 54 |  |  | 60 | 3240
SoD | TRPO2 | SO 17 | 34c_TZB - vytápění a chlazení | 7.b UT+CH | VYTÁPĚNÍ | VYTÁPĚNÍ | 9486 | 37 |  | Rozdělovač Concept - 5 okruhů | (prázdné) | (prázdné) | ks | 1 |  |  | 600 | 600
SoD | TRPO2 | SO 17 | 34c_TZB - vytápění a chlazení | 7.b UT+CH | VYTÁPĚNÍ | VYTÁPĚNÍ | 9487 | 38 |  | Rozdělovač Concept - 6 okruhů | (prázdné) | (prázdné) | ks | 1 |  |  | 800 | 800
SoD | TRPO2 | SO 17 | 34c_TZB - vytápění a chlazení | 7.b UT+CH | VYTÁPĚNÍ | VYTÁPĚNÍ | 9488 | 4 |  | Venkovní čidlo teploty, NTC 1 kOhm (součástí dodávky kotle) | (prázdné) | (prázdné) | ks | 1 |  |  | 0 | 0
SoD | TRPO2 | SO 17 | 34c_TZB - vytápění a chlazení | 7.b UT+CH | VYTÁPĚNÍ | VYTÁPĚNÍ | 9489 | 40 |  | Rozdělovač Concept - 10 okruhů | (prázdné) | (prázdné) | ks | 1 |  |  | 1200 | 1200
SoD | TRPO2 | SO 17 | 34c_TZB - vytápění a chlazení | 7.b UT+CH | VYTÁPĚNÍ | VYTÁPĚNÍ | 9490 | 41 |  | Zaregulování podlahového vytápění, označení všech smyček na RS | (prázdné) | (prázdné) | ks | 1 |  |  | 360 | 360
SoD | TRPO2 | SO 17 | 34c_TZB - vytápění a chlazení | 7.b UT+CH | VYTÁPĚNÍ | VYTÁPĚNÍ | 9491 | 43 |  | Proplach a napuštění (i dílčí) dle ČSN 06 0310 - paušál | (prázdné) | (prázdné) | ks | 1 |  |  | 200 | 200
SoD | TRPO2 | SO 17 | 34c_TZB - vytápění a chlazení | 7.b UT+CH | VYTÁPĚNÍ | VYTÁPĚNÍ | 9492 | 44 |  | Tlakové zkoušky těsnosti (i dílčí) dle ČSN 06 0310 - paušál | (prázdné) | (prázdné) | ks | 1 |  |  | 290 | 290
SoD | TRPO2 | SO 17 | 34c_TZB - vytápění a chlazení | 7.b UT+CH | VYTÁPĚNÍ | VYTÁPĚNÍ | 9493 | 45 |  | Provozní zkouška (i dílčí) dle ČSN 06 0310 zahrnuje zkoušky dilatační a topné - paušál | (prázdné) | (prázdné) | ks | 1 |  |  | 400 | 400
SoD | TRPO2 | SO 17 | 34c_TZB - vytápění a chlazení | 7.b UT+CH | VYTÁPĚNÍ | VYTÁPĚNÍ | 9494 | 46 |  | Veškeré revizní zprávy od zařízení, vč. případně požadované úřední zkoušky apod. - paušál | (prázdné) | (prázdné) | ks | 1 |  |  | 0 | 0
SoD | TRPO2 | SO 17 | 34c_TZB - vytápění a chlazení | 7.b UT+CH | VYTÁPĚNÍ | VYTÁPĚNÍ | 9495 | 47 |  | Zaškolení obsluhy, provozní předpisy a řády | (prázdné) | (prázdné) | ks | 1 |  |  | 230 | 230
SoD | TRPO2 | SO 17 | 34c_TZB - vytápění a chlazení | 7.b UT+CH | VYTÁPĚNÍ | VYTÁPĚNÍ | 9496 | 48 |  | Zaregulování systému vytápění (vyvažovací armatury) | (prázdné) | (prázdné) | ks | 1 |  |  | 430 | 430
SoD | TRPO2 | SO 17 | 34c_TZB - vytápění a chlazení | 7.b UT+CH | VYTÁPĚNÍ | VYTÁPĚNÍ | 9497 | 5 |  | Ekvitermní regulace (provozována pouze na ekvitermu bez vnitřní odezvy, součástí modul na ovládánínadřazenou MaR 0-10V), vč.čidel, kabeláže a přísl. | (prázdné) | (prázdné) | ks | 1 |  |  | 0 | 0
SoD | TRPO2 | SO 17 | 34c_TZB - vytápění a chlazení | 7.b UT+CH | VYTÁPĚNÍ | VYTÁPĚNÍ | 9498 | 6 |  | sada hydraulického připojení s vývody do boku | (prázdné) | (prázdné) | ks | 1 |  |  | 0 | 0
SoD | TRPO2 | SO 17 | 34c_TZB - vytápění a chlazení | 7.b UT+CH | VYTÁPĚNÍ | VYTÁPĚNÍ | 9499 | 7 |  | koaxiální odkouření ∅125/80mm, vč.tvarovek, revizních kusů, patních kolen, průchodek, koncovek, mazacích prostředků (mb) | (prázdné) | (prázdné) | ks | 7 |  |  | 0 | 0
SoD | TRPO2 | SO 17 | 34c_TZB - vytápění a chlazení | 7.b UT+CH | VYTÁPĚNÍ | VYTÁPĚNÍ | 9500 | 8 |  | uvedení do provozu celého zařízení | (prázdné) | (prázdné) | ks | 1 |  |  | 0 | 0
SoD | TRPO2 | SO 17 | 34c_TZB - vytápění a chlazení | 7.b UT+CH | VYTÁPĚNÍ | VYTÁPĚNÍ | 9501 | 9 |  | kulový kohout DN15 plnoprůtokový typu GIA R910, nebo odp. | (prázdné) | (prázdné) | ks | 1 |  |  | 60 | 60
SoD | TRPO2 | SO 17 | 34d_TZB - VZT | 7.c VZT | Ostatní nespecifikované položky (doplní dodavatel) | společné | 11545 | doplněno |  | Montážní mechanismy, plošiny, lešení | (prázdné) | (prázdné) | kpl | 0.018 |  |  | 0 | 0
SoD | TRPO2 | SO 17 | 34d_TZB - VZT | 7.c VZT | Ostatní nespecifikované položky (doplní dodavatel) | společné | 11546 | doplněno |  | Montážní, těsnící a spojovací materiál | (prázdné) | (prázdné) | kpl | 0.018 |  |  | 0 | 0
SoD | TRPO2 | SO 17 | 34d_TZB - VZT | 7.c VZT | Ostatní nespecifikované položky (doplní dodavatel) | společné | 11547 | doplněno |  | Náklady na dopravu | (prázdné) | (prázdné) | kpl | 0.018 |  |  | 0 | 0
SoD | TRPO2 | SO 17 | 34d_TZB - VZT | 7.c VZT | Ostatní nespecifikované položky (doplní dodavatel) | společné | 11548 | doplněno |  | Předávací dokumentace, projekt skutečného provedení | (prázdné) | (prázdné) | kpl | 0.018 |  |  | 0 | 0
SoD | TRPO2 | SO 17 | 34d_TZB - VZT | 7.c VZT | Ostatní nespecifikované položky (doplní dodavatel) | společné | 11549 | doplněno |  | Vnitrostaveništní doprava | (prázdné) | (prázdné) | kpl | 0.018 |  |  | 0 | 0
SoD | TRPO2 | SO 17 | 34d_TZB - VZT | 7.c VZT | Větrání bytů 1. PP - 4. NP (SO01,SO02); Vila dům C1,C2, B1,B2; Řadový dům D8-D9, F1-F16 | společné | 11580 | 30 |  | Příprava a prokabelování VZT jednotky dle požadavku na regulaci | (prázdné) | (prázdné) | kpl | 1 |  |  | 0 | 0
SoD | TRPO2 | SO 17 | 34d_TZB - VZT | 7.c VZT | VZT+CHL HA | společné | 11579 | 1.01 |  | Jednotka 225m3/h, 150 - 200Pa, skříňová jednotka s entalpickým výměníkem, ovladač | (prázdné) | (prázdné) | ks | 1 |  |  | 0 | 0
SoD | TRPO2 | SO 17 | 34d_TZB - VZT | 7.c VZT | VZT+CHL HA | KZ - Komunikační rozhraní modBus - standardní příslušenství jednotky | 11550 | 1.04 |  | Tlumič hluku | (prázdné) | (prázdné) | ks | 2 |  |  | 0 | 0
SoD | TRPO2 | SO 17 | 34d_TZB - VZT | 7.c VZT | VZT+CHL HA | KZ - Komunikační rozhraní modBus - standardní příslušenství jednotky | 11551 | 1.06 |  | Rozdělovací box | (prázdné) | (prázdné) | ks | 2 |  |  | 0 | 0
SoD | TRPO2 | SO 17 | 34d_TZB - VZT | 7.c VZT | VZT+CHL HA | KZ - Komunikační rozhraní modBus - standardní příslušenství jednotky | 11552 | 1.10 |  | trubka, materiál EPP | (prázdné) | (prázdné) | ks | 9 |  |  | 0 | 0
SoD | TRPO2 | SO 17 | 34d_TZB - VZT | 7.c VZT | VZT+CHL HA | KZ - Komunikační rozhraní modBus - standardní příslušenství jednotky | 11553 | 1.11 |  | koleno, materiál EPP | (prázdné) | (prázdné) | ks | 8 |  |  | 0 | 0
SoD | TRPO2 | SO 17 | 34d_TZB - VZT | 7.c VZT | VZT+CHL HA | KZ - Komunikační rozhraní modBus - standardní příslušenství jednotky | 11554 | 1.12 |  | spojka se zámkem, D=214/190, materiál EPP | (prázdné) | (prázdné) | ks | 8 |  |  | 0 | 0
SoD | TRPO2 | SO 17 | 34d_TZB - VZT | 7.c VZT | VZT+CHL HA | KZ - Komunikační rozhraní modBus - standardní příslušenství jednotky | 11555 | 1.13 |  | Větrací trubka, balení 50m, materiál PE | (prázdné) | (prázdné) | bal | 4 |  |  | 0 | 0
SoD | TRPO2 | SO 17 | 34d_TZB - VZT | 7.c VZT | VZT+CHL HA | KZ - Komunikační rozhraní modBus - standardní příslušenství jednotky | 11556 | 1.14 |  | Těsnění O – kroužek DN 90, balení 10ks | (prázdné) | (prázdné) | bal | 4 |  |  | 0 | 0
SoD | TRPO2 | SO 17 | 34d_TZB - VZT | 7.c VZT | VZT+CHL HA | KZ - Komunikační rozhraní modBus - standardní příslušenství jednotky | 11557 | 1.15 |  | Větrací trubka , materiál PE | (prázdné) | (prázdné) | bal | 2 |  |  | 0 | 0
SoD | TRPO2 | SO 17 | 34d_TZB - VZT | 7.c VZT | VZT+CHL HA | KZ - Komunikační rozhraní modBus - standardní příslušenství jednotky | 11558 | 1.16 |  | koleno, 90stupňů, vertikální | (prázdné) | (prázdné) | ks | 3 |  |  | 0 | 0
SoD | TRPO2 | SO 17 | 34d_TZB - VZT | 7.c VZT | VZT+CHL HA | KZ - Komunikační rozhraní modBus - standardní příslušenství jednotky | 11559 | 1.17 |  | přechod DN 90, koleno 90at. | (prázdné) | (prázdné) | ks | 3 |  |  | 0 | 0
SoD | TRPO2 | SO 17 | 34d_TZB - VZT | 7.c VZT | VZT+CHL HA | KZ - Komunikační rozhraní modBus - standardní příslušenství jednotky | 11560 | 1.18 |  | Designovaná krycí mřížka | (prázdné) | (prázdné) | ks | 3 |  |  | 0 | 0
SoD | TRPO2 | SO 17 | 34d_TZB - VZT | 7.c VZT | VZT+CHL HA | KZ - Komunikační rozhraní modBus - standardní příslušenství jednotky | 11561 | 1.19 |  | ventil přiváděného vzduchu, kulatý, DN 90, D=105mm | (prázdné) | (prázdné) | ks | 5 |  |  | 0 | 0
SoD | TRPO2 | SO 17 | 34d_TZB - VZT | 7.c VZT | VZT+CHL HA | KZ - Komunikační rozhraní modBus - standardní příslušenství jednotky | 11562 | 1.20 |  | Talířový ventil odváděného vzduchu (plast, barva bílá), DN 100/125 | (prázdné) | (prázdné) | ks | 8 |  |  | 0 | 0
SoD | TRPO2 | SO 17 | 34d_TZB - VZT | 7.c VZT | VZT+CHL HA | KZ - Komunikační rozhraní modBus - standardní příslušenství jednotky | 11563 | 1.21 |  | Kryt vývodu vzduchu, s přechodem | (prázdné) | (prázdné) | ks | 5 |  |  | 0 | 0
SoD | TRPO2 | SO 17 | 34d_TZB - VZT | 7.c VZT | VZT+CHL HA | KZ - Komunikační rozhraní modBus - standardní příslušenství jednotky | 11564 | 1.22 |  | Kryt vývodu vzduchu, DN125, 1x90,v=400 | (prázdné) | (prázdné) | ks | 8 |  |  | 0 | 0
SoD | TRPO2 | SO 17 | 34d_TZB - VZT | 7.c VZT | VZT+CHL HA | KZ - Komunikační rozhraní modBus - standardní příslušenství jednotky | 11565 | 1.23 |  | Kryt vývodu vzduchu | (prázdné) | (prázdné) | ks | 3 |  |  | 0 | 0
SoD | TRPO2 | SO 17 | 34d_TZB - VZT | 7.c VZT | VZT+CHL HA | KZ - Komunikační rozhraní modBus - standardní příslušenství jednotky | 11566 | 1.26 |  | škrtící element pro regulaci průtoku vzduchu | (prázdné) | (prázdné) | ks | 6 |  |  | 0 | 0
SoD | TRPO2 | SO 17 | 34d_TZB - VZT | 7.c VZT | VZT+CHL HA | KZ - Komunikační rozhraní modBus - standardní příslušenství jednotky | 11567 | 1.27 |  | Venkovní mřížka pro montáž na stěnu DN160, nerez, do 450m3/h | (prázdné) | (prázdné) | ks | 1 |  |  | 0 | 0
SoD | TRPO2 | SO 17 | 34d_TZB - VZT | 7.c VZT | VZT+CHL HA | KZ - Komunikační rozhraní modBus - standardní příslušenství jednotky | 11568 | 1.28 |  | Výfuková hlavice VHL 160/250 | (prázdné) | (prázdné) | ks | 1 |  |  | 0 | 0
SoD | TRPO2 | SO 17 | 34d_TZB - VZT | 7.c VZT | VZT+CHL HA | KZ - Komunikační rozhraní modBus - standardní příslušenství jednotky | 11569 | 1.29 |  | Stěnová mříž uzavřená SMU12,5 300x100 | (prázdné) | (prázdné) | ks | 10 |  |  | 0 | 0
SoD | TRPO2 | SO 17 | 34d_TZB - VZT | 7.c VZT | VZT+CHL HA | KZ - Komunikační rozhraní modBus - standardní příslušenství jednotky | 11570 | 1.30 |  | průchozí stěnový ventil VSR 400 | (prázdné) | (prázdné) | ks | 5 |  |  | 0 | 0
SoD | TRPO2 | SO 17 | 34d_TZB - VZT | 7.c VZT | VZT+CHL HA | KZ - Komunikační rozhraní modBus - standardní příslušenství jednotky | 11571 | 2.03 |  | Axiální ventilátor Decor 200 CRZ, V=100m3/h, Ne=20W/230V | (prázdné) | (prázdné) | ks | 1 |  |  | 0 | 0
SoD | TRPO2 | SO 17 | 34d_TZB - VZT | 7.c VZT | VZT+CHL HA | KZ - Komunikační rozhraní modBus - standardní příslušenství jednotky | 11572 | 2.04 |  | Talířový ventil přívodní KE 125 | (prázdné) | (prázdné) | ks | 1 |  |  | 0 | 0
SoD | TRPO2 | SO 17 | 34d_TZB - VZT | 7.c VZT | VZT+CHL HA | KZ - Komunikační rozhraní modBus - standardní příslušenství jednotky | 11573 | 2.05 |  | Talířový ventil přívodní KE 160 | (prázdné) | (prázdné) | ks | 1 |  |  | 0 | 0
SoD | TRPO2 | SO 17 | 34d_TZB - VZT | 7.c VZT | VZT+CHL HA | KZ - Komunikační rozhraní modBus - standardní příslušenství jednotky | 11575 | 2.07 |  | Venkovní mřížka pro montáž na stěnu DN160, nerez | (prázdné) | (prázdné) | ks | 1 |  |  | 0 | 0
SoD | TRPO2 | SO 17 | 34d_TZB - VZT | 7.c VZT | VZT+CHL HA | KZ - Komunikační rozhraní modBus - standardní příslušenství jednotky | 11577 | 2.13 |  | Spiropotrubí z pozinkovaného plechu d125 | (prázdné) | (prázdné) | m | 0.5 |  |  | 0 | 0
SoD | TRPO2 | SO 17 | 34d_TZB - VZT | 7.c VZT | VZT+CHL HA | KZ - Komunikační rozhraní modBus - standardní příslušenství jednotky | 11578 | 2.15 |  | Spiropotrubí z pozinkovaného plechu d160 | (prázdné) | (prázdné) | m | 3 |  |  | 0 | 0
SoD | TRPO2 | SO 17 | 34d_TZB - VZT | 7.c VZT | klimatizace - E1-E11 + F17-18 + D1-7 - multisplit (1+5) - bez pracovny | společné | 11581 |  |  | D9,5 | (prázdné) | (prázdné) | m | 108 |  |  | 0 | 0
SoD | TRPO2 | SO 17 | 34d_TZB - VZT | 7.c VZT | klimatizace - E1-E11 + F17-18 + D1-7 - multisplit (1+5) - bez pracovny | společné | 11582 | 3.02 |  | Kondenzační jednotka přímého chlazení multisplit SAMSUNG FJM AJ100TXJ5KG – chladivo R32, Qch=10kW | (prázdné) | (prázdné) | ks | 1 |  |  | 0 | 0
SoD | TRPO2 | SO 17 | 34d_TZB - VZT | 7.c VZT | klimatizace - E1-E11 + F17-18 + D1-7 - multisplit (1+5) - bez pracovny | společné | 11583 | 3.04 |  | Vnitřní nástěnná jednotka přímého chlazení SAMSUNG Luzon FJM AR07TXHZAWKNEU vč. infraovladače Qch= 2,0 kW (bez WIND-FREE) | (prázdné) | (prázdné) | ks | 3 |  |  | 0 | 0
SoD | TRPO2 | SO 17 | 34d_TZB - VZT | 7.c VZT | klimatizace - E1-E11 + F17-18 + D1-7 - multisplit (1+5) - bez pracovny | společné | 11584 | 3.06 |  | Vnitřní nástěnná jednotka přímého chlazení SAMSUNG Luzon FJM AR12TXHZAWKNEU vč. infraovladače Qch= 3,5 kW (bez WIND-FREE) | (prázdné) | (prázdné) | ks | 2 |  |  | 0 | 0
SoD | TRPO2 | SO 17 | 34d_TZB - VZT | 7.c VZT | klimatizace - E1-E11 + F17-18 + D1-7 - multisplit (1+5) - bez pracovny | společné | 11585 | 3.11 |  | adapter externí regulaci venkovní jednotky SAMSUNG MIM-B19N | (prázdné) | (prázdné) | ks | 1 |  |  | 0 | 0
SoD | TRPO2 | SO 17 | 34d_TZB - VZT | 7.c VZT | klimatizace - E1-E11 + F17-18 + D1-7 - multisplit (1+5) - bez pracovny | společné | 11586 | 3.13 |  | Potrubí chladiva R32 D6,4 | (prázdné) | (prázdné) | m | 108 |  |  | 0 | 0
SoD | TRPO2 | SO 17 | 34d_TZB - VZT | 7.c VZT | klimatizace - E1-E11 + F17-18 + D1-7 - multisplit (1+5) - bez pracovny | společné | 11587 | 3.14 |  | komunikační kabel | (prázdné) | (prázdné) | m | 108 |  |  | 0 | 0
SoD | TRPO2 | SO 17 | 34d_TZB - VZT | 7.c VZT | klimatizace - E1-E11 + F17-18 + D1-7 - multisplit (1+5) - bez pracovny | společné | 11588 | 3.15 |  | chladivo R32 pro doplnění systému | (prázdné) | (prázdné) | kg | 3.8 |  |  | 0 | 0
SoD | TRPO2 | SO 18 | 34a_TZB - ZTI | 7.a ZTI | Vnitřní rozvody ZP | ostatní | 4791 | 13 |  | Zkouška těsnosti kanalizace vodou | (prázdné) | (prázdné) | m | 175 |  |  | 5 | 875
SoD | TRPO2 | SO 18 | 34a_TZB - ZTI | 7.a ZTI | Areálový rozvod kanalizace | Trubní vedení | 4790 | 19 |  | Obetonování plastové nádrže betonem C 25/30-XC2-XA1 včetně dodávky betonu, betonovat po 30cm za současného napouštění vodou | (prázdné) | (prázdné) | m3 | 5.2 |  |  | 0 | 0
SoD | TRPO2 | SO 18 | 34a_TZB - ZTI | 7.a ZTI | ZTI - zařizovací předměty | zařizovací předměty | 4804 | (prázdné) |  | Vnitrostaveništní doprava zařizovacích předmětů | (prázdné) | (prázdné) | kpl | 0.020833 |  |  | 0 | 0
SoD | TRPO2 | SO 18 | 34a_TZB - ZTI | 7.a ZTI | ZTI - zařizovací předměty | zařizovací předměty | 4805 | 28 |  | KZ.E.H.04 - Kaldewei Cayono DUO smalt. 1800X800 + vanový sifon Exafill S SILFRA + vanové nožičky | (prázdné) | (prázdné) | ks | 1 |  |  | 1000 | 1000
SoD | TRPO2 | SO 18 | 34a_TZB - ZTI | 7.a ZTI | ZTI - zařizovací předměty | zařizovací předměty | 4806 | 41 |  | KZ.D.H.01 - Villeroy Boch Architectura, sedátko slim soft close, podložka | (prázdné) | (prázdné) | ks | 4 |  |  | 520 | 2080
SoD | TRPO2 | SO 18 | 34a_TZB - ZTI | 7.a ZTI | ZTI - zařizovací předměty | zařizovací předměty | 4807 | 42 |  | KZ.D.H.01b - Alca modul pro závěsné WC AM115/1000 | (prázdné) | (prázdné) | ks | 4 |  |  | 300 | 1200
SoD | TRPO2 | SO 18 | 34a_TZB - ZTI | 7.a ZTI | ZTI - zařizovací předměty | zařizovací předměty | 4808 | 43 |  | KZ.D.H.01c - broušená nerez ocel Fun Alcaplast | (prázdné) | (prázdné) | ks | 4 |  |  | 170 | 680
SoD | TRPO2 | SO 18 | 34a_TZB - ZTI | 7.a ZTI | ZTI - zařizovací předměty | zařizovací předměty | 4809 | 44 |  | KZ.D.H.02 - Umyvadlo keramické střední 600x470 Villeroy&Boch Collaro, barva bílá, bez otvoru pro baterii, výpusť průtočná zátka, vč. montážní sady, sifon chrom | (prázdné) | (prázdné) | ks | 1 |  |  | 290 | 290
SoD | TRPO2 | SO 18 | 34a_TZB - ZTI | 7.a ZTI | ZTI - zařizovací předměty | zařizovací předměty | 4810 | 45 |  | KZ.D.H.02b - Umyvadlové baterie podomítkové s delším ramenem 230 mm, chromové Grohe Essence vč.podomítkového tělesa | (prázdné) | (prázdné) | ks | 1 |  |  | 480 | 480
SoD | TRPO2 | SO 18 | 34a_TZB - ZTI | 7.a ZTI | ZTI - zařizovací předměty | zařizovací předměty | 4811 | 46 |  | KZ.D.H.03 - Dvojumyvadlo keramické 1300x470 Villeroy&Boch Collaro, barva bílá, bez otvoru pro baterii, 2xvýpusť průtočná zátka, vč. 2xmontážní sady, 2xsifon chrom | (prázdné) | (prázdné) | ks | 1 |  |  | 600 | 600
SoD | TRPO2 | SO 18 | 34a_TZB - ZTI | 7.a ZTI | ZTI - zařizovací předměty | zařizovací předměty | 4812 | 47 |  | KZ.D.H.03b - Umyvadlové baterie podomítkové s delším ramenem 230 mm, chromové Grohe Essence vč.podomítkového tělesa | (prázdné) | (prázdné) | ks | 2 |  |  | 480 | 960
SoD | TRPO2 | SO 18 | 34a_TZB - ZTI | 7.a ZTI | ZTI - zařizovací předměty | zařizovací předměty | 4813 | 48 |  | KZ.D.H.09 - Umývátko na toaletě keramické Villeroy&Boch Memento 40 x 26 cm, s otvorem pro baterii, šrouby, clik clak, sifon chrom, bez přepadu, bez chrom držáku na ručník | (prázdné) | (prázdné) | ks | 1 |  |  | 290 | 290
SoD | TRPO2 | SO 18 | 34a_TZB - ZTI | 7.a ZTI | ZTI - zařizovací předměty | zařizovací předměty | 4814 | 49 |  | - Umývátko na toaletě keramické Villeroy&Boch Memento 40 x 26 cm, s otvorem pro baterii, šrouby, clik clak, sifon chrom, bez přepadu, bez chrom držáku na ručník | (prázdné) | (prázdné) | ks | 1 |  |  | 290 | 290
SoD | TRPO2 | SO 18 | 34a_TZB - ZTI | 7.a ZTI | ZTI - zařizovací předměty | zařizovací předměty | 4815 | 50 |  | KZ.D.H.09b - Umyvadlové baterie stojánkové, chromové Grohe Essence (umývátko) | (prázdné) | (prázdné) | ks | 2 |  |  | 200 | 400
SoD | TRPO2 | SO 18 | 34a_TZB - ZTI | 7.a ZTI | ZTI - zařizovací předměty | zařizovací předměty | 4816 | 54 |  | KZ.D.H.07 - Kaldewei Cayono DUO smalt. 1800X800 + vanový sifon Exafill S SILFRA + vanové nožičky | (prázdné) | (prázdné) | ks | 1 |  |  | 1000 | 1000
SoD | TRPO2 | SO 18 | 34a_TZB - ZTI | 7.a ZTI | ZTI - zařizovací předměty | zařizovací předměty | 4817 | 55 |  | KZ.D.H.07b - Vanová baterie podomítková termostatická Grohe Grohtherm pro 2 výstupy vč. podomítkového tělesa | (prázdné) | (prázdné) | ks | 2 |  |  | 430 | 860
SoD | TRPO2 | SO 18 | 34a_TZB - ZTI | 7.a ZTI | ZTI - zařizovací předměty | zařizovací předměty | 4818 | 56 |  | KZ.D.H.07c - Ruční hlavice Grohe Tempesta Cosmopolitan 100 set, vč. připojovacího kolínka | (prázdné) | (prázdné) | ks | 2 |  |  | 230 | 460
SoD | TRPO2 | SO 18 | 34a_TZB - ZTI | 7.a ZTI | ZTI - zařizovací předměty | zařizovací předměty | 4819 | 61 |  | KZ.D.H.17 - BALTIC B207 900x900x2100mm ROTH ECS2L 900 brillant/čiré sklo + ESC2P 900 brillant/čiré sklo | (prázdné) | (prázdné) | ks | 1 |  |  | 800 | 800
SoD | TRPO2 | SO 18 | 34a_TZB - ZTI | 7.a ZTI | ZTI - zařizovací předměty | zařizovací předměty | 4820 | 63 |  | KZ.D.H.18b - Vanová baterie podomítková termostatická Grohe Grohtherm pro 2 výstupy vč. podomítkového tělesa | (prázdné) | (prázdné) | ks | 2 |  |  | 430 | 860
SoD | TRPO2 | SO 18 | 34a_TZB - ZTI | 7.a ZTI | ZTI - zařizovací předměty | zařizovací předměty | 4821 | 64 |  | KZ.D.H.18c - Ruční hlavice Grohe Tempesta Cosmopolitan 100 set, vč. připojovacího kolínka, Grohe Tempesta 210 hlavová sprcha s připojením | (prázdné) | (prázdné) | ks | 2 |  |  | 230 | 460
SoD | TRPO2 | SO 18 | 34a_TZB - ZTI | 7.a ZTI | ZTI - zařizovací předměty | zařizovací předměty | 4822 | 65 |  | KZ.D.H.24 - AlcaPLAST APZ101 Low + rošt LINE | (prázdné) | (prázdné) | ks | 2 |  |  | 200 | 400
SoD | TRPO2 | SO 18 | 34a_TZB - ZTI | 7.a ZTI | ZTI - zařizovací předměty | zařizovací předměty | 4823 | 68 |  | KZ.D.H.35 - nástěnná výlevka Mira + mřížka + šrouby + nástěnna baterie | (prázdné) | (prázdné) | ks | 1 |  |  | 350 | 350
SoD | TRPO2 | SO 18 | 34a_TZB - ZTI | 7.a ZTI | ZTI - zařizovací předměty | zařizovací předměty | 4824 | 69 |  | KZ.D.H.30 - Aura radiátor 150-60 chrom DX term. hlavice, chrom V-EXACT, úhlový levý ventil, nikl REGUTEC, šroubení rohové, nikl HEIMEIER svěrné šroubení 15měď (cena za 1 ks - nutno objednat 2 ks) MARCUS radiátor 450x1760 prohnutý CR + Ventil radiátorov | (prázdné) | (prázdné) | ks | 3 |  |  | 490 | 1470
SoD | TRPO2 | SO 18 | 34a_TZB - ZTI | 7.a ZTI | ZTI - zařizovací předměty | zařizovací předměty | 4825 | 70 |  | KZ.D.H.31 - Umyvadlo keramické střední 600x470 Villeroy&Boch Collaro, barva bílá, s otvorem pro baterii, výpusť průtočná zátka, vč. montážní sady, sifon chrom | (prázdné) | (prázdné) | ks | 1 |  |  | 290 | 290
SoD | TRPO2 | SO 18 | 34a_TZB - ZTI | 7.a ZTI | ZTI - zařizovací předměty | zařizovací předměty | 4826 | 71 |  | KZ.D.H.32 - Umyvadlové baterie stojánkové, chromové Grohe Essence (umývátko) | (prázdné) | (prázdné) | ks | 2 |  |  | 480 | 960
SoD | TRPO2 | SO 18 | 34a_TZB - ZTI | 7.a ZTI | ZTI - zařizovací předměty | zařizovací předměty | 4827 | 85 |  | KZ.F.H.20 - SCANDIC M203 900x900x2000mm ROTH GDO1 900 brillant/čiré sklo + GDO1 900 brillant/čiré sklo | (prázdné) | (prázdné) | ks | 1 |  |  | 800 | 800
SoD | TRPO2 | SO 18 | 34a_TZB - ZTI | 7.a ZTI | ZTI - plynovod | ostatní | 4799 | 1 |  | Revize plynových spotřebičů | (prázdné) | (prázdné) | kpl | 1 |  |  | 800 | 800
SoD | TRPO2 | SO 18 | 34a_TZB - ZTI | 7.a ZTI | ZTI - plynovod | ostatní | 4800 | 2 |  | Uvedení kotlů a rečgulace do provozu autorizovaným servisem | (prázdné) | (prázdné) | kpl | 1 |  |  | 700 | 700
SoD | TRPO2 | SO 18 | 34a_TZB - ZTI | 7.a ZTI | ZTI - plynovod | Armatury | 4792 | 1 |  | Příprava pro montáž plynoměru G4, včetně rozpěrky a instalačního rámu | (prázdné) | (prázdné) | kpl | 1 |  |  | 230 | 230
SoD | TRPO2 | SO 18 | 34a_TZB - ZTI | 7.a ZTI | ZTI - plynovod | Armatury | 4793 | 2 |  | Dodávka a montáž regulátoru tlaku plynu B6 | (prázdné) | (prázdné) | kpl | 1 |  |  | 300 | 300
SoD | TRPO2 | SO 18 | 34a_TZB - ZTI | 7.a ZTI | ZTI - plynovod | Armatury | 4794 | 3 |  | Manometr (0-6,0 kPa) včetně návarku M 20x1,5 a manometrické smyčky | (prázdné) | (prázdné) | kpl | 1 |  |  | 200 | 200
SoD | TRPO2 | SO 18 | 34a_TZB - ZTI | 7.a ZTI | ZTI - plynovod | Armatury | 4795 | 4 |  | Požární armatura ALPEX GAS FireBag | (prázdné) | (prázdné) | ks | 1 |  |  | 100 | 100
SoD | TRPO2 | SO 18 | 34a_TZB - ZTI | 7.a ZTI | ZTI - plynovod | Armatury | 4796 | 5 |  | Kulový kohout s atestem na zemní plyn 3/4 | (prázdné) | (prázdné) | ks | 1 |  |  | 60 | 60
SoD | TRPO2 | SO 18 | 34a_TZB - ZTI | 7.a ZTI | ZTI - plynovod | Armatury | 4797 | 6 |  | Kulový kohout s atestem na zemní plyn 1 | (prázdné) | (prázdné) | ks | 1 |  |  | 80 | 80
SoD | TRPO2 | SO 18 | 34a_TZB - ZTI | 7.a ZTI | ZTI - plynovod | Armatury | 4798 | 7 |  | Pevná přípojka ke kotli DN 25 | (prázdné) | (prázdné) | kpl | 1 |  |  | 170 | 170
SoD | TRPO2 | SO 18 | 34a_TZB - ZTI | 7.a ZTI | ZTI - plynovod | Potrubí | 4801 | 1 |  | Vícevrstvé potrubí ALPEX-GAS - 20x2 | (prázdné) | (prázdné) | m | 1 |  |  | 40 | 40
SoD | TRPO2 | SO 18 | 34a_TZB - ZTI | 7.a ZTI | ZTI - plynovod | Potrubí | 4802 | 2 |  | Vícevrstvé potrubí ALPEX-GAS - 26x3 | (prázdné) | (prázdné) | m | 21 |  |  | 50 | 1050
SoD | TRPO2 | SO 18 | 34a_TZB - ZTI | 7.a ZTI | ZTI - plynovod | Potrubí | 4803 | 4 |  | Korugovaná ochranná trubka GAS 26 | (prázdné) | (prázdné) | m | 10 |  |  | 15 | 150
SoD | TRPO2 | SO 18 | 34a_TZB - ZTI | 7.a ZTI | rozvody ZP | Potrubí, tvarovky, armatury - dodávka a montáž | 4828 | 15 |  | Potrubí kanalizační z PVC ležaté - systém KG DN 110 | (prázdné) | (prázdné) | m | 22 |  |  | 0 | 0
SoD | TRPO2 | SO 18 | 34a_TZB - ZTI | 7.a ZTI | rozvody ZP | Potrubí, tvarovky, armatury - dodávka a montáž | 4829 | 16 |  | Potrubí kanalizační z PVC ležaté - systém KG DN 125 | (prázdné) | (prázdné) | m | 35 |  |  | 0 | 0
SoD | TRPO2 | SO 18 | 34a_TZB - ZTI | 7.a ZTI | rozvody ZP | Potrubí, tvarovky, armatury - dodávka a montáž | 4830 | 18 |  | Potrubí kanalizační připojovací - HT systém s protihluk. úpravou, např. Raupiano plus DN 40 | (prázdné) | (prázdné) | m | 8 |  |  | 60 | 480
SoD | TRPO2 | SO 18 | 34a_TZB - ZTI | 7.a ZTI | rozvody ZP | Potrubí, tvarovky, armatury - dodávka a montáž | 4831 | 19 |  | Potrubí kanalizační připojovací - HT systém s protihluk. úpravou, např. Raupiano plus DN 50 | (prázdné) | (prázdné) | m | 13 |  |  | 80 | 1040
SoD | TRPO2 | SO 18 | 34a_TZB - ZTI | 7.a ZTI | rozvody ZP | Potrubí, tvarovky, armatury - dodávka a montáž | 4832 | 20 |  | Potrubí kanalizační připojovací - HT systém s protihluk. úpravou, např. Raupiano plus DN 75 | (prázdné) | (prázdné) | m | 4 |  |  | 80 | 320
SoD | TRPO2 | SO 18 | 34a_TZB - ZTI | 7.a ZTI | rozvody ZP | Potrubí, tvarovky, armatury - dodávka a montáž | 4833 | 21 |  | Potrubí kanalizační připojovací - HT systém s protihluk. úpravou, např. Raupiano plus DN 110 | (prázdné) | (prázdné) | m | 73 |  |  | 80 | 5840
SoD | TRPO2 | SO 18 | 34a_TZB - ZTI | 7.a ZTI | rozvody ZP | Potrubí, tvarovky, armatury - dodávka a montáž | 4834 | 22 |  | Potrubí kondenzační PPR, PN 20, D32 | (prázdné) | (prázdné) | m | 20 |  |  | 80 | 1600
SoD | TRPO2 | SO 18 | 34a_TZB - ZTI | 7.a ZTI | rozvody ZP | Potrubí, tvarovky, armatury - dodávka a montáž | 4835 | 23 |  | Zvuková izolace potrubí -návlekové hadice tl.15 mm, např. Tubolit AR, DN 40 | (prázdné) | (prázdné) | m | 8 |  |  | 20 | 160
SoD | TRPO2 | SO 18 | 34a_TZB - ZTI | 7.a ZTI | rozvody ZP | Potrubí, tvarovky, armatury - dodávka a montáž | 4836 | 24 |  | Zvuková izolace potrubí -návlekové hadice tl.15 mm, např. Tubolit AR, DN 50 | (prázdné) | (prázdné) | m | 13 |  |  | 20 | 260
SoD | TRPO2 | SO 18 | 34a_TZB - ZTI | 7.a ZTI | rozvody ZP | Potrubí, tvarovky, armatury - dodávka a montáž | 4837 | 25 |  | Zvuková izolace potrubí -návlekové hadice tl.15 mm, např. Tubolit AR, DN 75 | (prázdné) | (prázdné) | m | 4 |  |  | 25 | 100
SoD | TRPO2 | SO 18 | 34a_TZB - ZTI | 7.a ZTI | rozvody ZP | Potrubí, tvarovky, armatury - dodávka a montáž | 4838 | 26 |  | Zvuková izolace potrubí -návlekové hadice tl.15 mm, např. Tubolit AR, DN 110 | (prázdné) | (prázdné) | m | 73 |  |  | 40 | 2920
SoD | TRPO2 | SO 18 | 34a_TZB - ZTI | 7.a ZTI | rozvody ZP | Potrubí, tvarovky, armatury - dodávka a montáž | 4839 | 27 |  | Podlahová vpust s nátokem DN 50 např. HL510NPr | (prázdné) | (prázdné) | kpl | 1 |  |  | 0 | 0
SoD | TRPO2 | SO 18 | 34a_TZB - ZTI | 7.a ZTI | rozvody ZP | Potrubí, tvarovky, armatury - dodávka a montáž | 4840 | 28 |  | Venkovní odvodňovací kanálek dl. 0,8 m | (prázdné) | (prázdné) | kpl | 1 |  |  | 0 | 0
SoD | TRPO2 | SO 18 | 34a_TZB - ZTI | 7.a ZTI | rozvody ZP | Potrubí, tvarovky, armatury - dodávka a montáž | 4841 | 29 |  | Venkovní odvodňovací kanálek dl. 5,1 m | (prázdné) | (prázdné) | kpl | 1 |  |  | 0 | 0
SoD | TRPO2 | SO 18 | 34a_TZB - ZTI | 7.a ZTI | rozvody ZP | Potrubí, tvarovky, armatury - dodávka a montáž | 4842 | 30 |  | Kondenzační sifon např. HL138 | (prázdné) | (prázdné) | kpl | 4 |  |  | 300 | 1200
SoD | TRPO2 | SO 18 | 34a_TZB - ZTI | 7.a ZTI | rozvody ZP | Potrubí, tvarovky, armatury - dodávka a montáž | 4843 | 31 |  | Vtok se zápchovou uzávěrkou např. HL21 | (prázdné) | (prázdné) | kpl | 1 |  |  | 80 | 80
SoD | TRPO2 | SO 18 | 34a_TZB - ZTI | 7.a ZTI | rozvody ZP | Potrubí, tvarovky, armatury - dodávka a montáž | 4844 | 32 |  | Přivzdušňovací koncovka např.HL9000NECO-110 | (prázdné) | (prázdné) | kpl | 1 |  |  | 100 | 100
SoD | TRPO2 | SO 18 | 34a_TZB - ZTI | 7.a ZTI | rozvody ZP | Potrubí, tvarovky, armatury - dodávka a montáž | 4845 | 33 |  | Regulační prvek pro odtok z retenční nádrže Wavin Azura DN 200 | (prázdné) | (prázdné) | kpl | 1 |  |  | 0 | 0
SoD | TRPO2 | SO 18 | 34a_TZB - ZTI | 7.a ZTI | rozvody ZP | Potrubí, tvarovky, armatury - dodávka a montáž | 4846 | 34 |  | Nádrž na dešťovou vodu o objemu 8 m3 | (prázdné) | (prázdné) | kpl | 1 |  |  | 0 | 0
SoD | TRPO2 | SO 18 | 34a_TZB - ZTI | 7.a ZTI | vodovod HA | ostatní | 4866 | 1 |  | Elektrický průtokový ohřívač vody ELIZ EL 52 páková baterie | (prázdné) | (prázdné) | kpl | 1 |  |  | 330 | 330
SoD | TRPO2 | SO 18 | 34a_TZB - ZTI | 7.a ZTI | vodovod HA | ostatní | 4867 | 2 |  | Tlaková zkouška potrubí | (prázdné) | (prázdné) | kpl | 253 |  |  | 3 | 759
SoD | TRPO2 | SO 18 | 34a_TZB - ZTI | 7.a ZTI | vodovod HA | ostatní | 4868 | 3 |  | Proplach a desinfekce potrubí, včetně desinfekčního prostředku | (prázdné) | (prázdné) | m | 253 |  |  | 1.6 | 404.8
SoD | TRPO2 | SO 18 | 34a_TZB - ZTI | 7.a ZTI | vodovod HA | ostatní | 4869 | 4 |  | Rozbory kvality vody | (prázdné) | (prázdné) | kpl | 1 |  |  |  | 0
SoD | TRPO2 | SO 18 | 34a_TZB - ZTI | 7.a ZTI | vodovod HA | ostatní | 4870 | 5 |  | Signalizační vodič CYY2,5mm2 včetně svorek | (prázdné) | (prázdné) | m | 28 |  |  | 2 | 56
SoD | TRPO2 | SO 18 | 34a_TZB - ZTI | 7.a ZTI | vodovod HA | ostatní | 4871 | 6 |  | Výstražná folie - modrá, nápis: VODA, šíře 300mm | (prázdné) | (prázdné) | m | 28 |  |  | 3 | 84
SoD | TRPO2 | SO 18 | 34a_TZB - ZTI | 7.a ZTI | vodovod HA | Armatury | 4847 | 1 |  | Vodoměrná sestava s vodoměrem 2,5 m3/h, DN 32 | (prázdné) | (prázdné) | kpl | 1 |  |  | 200 | 200
SoD | TRPO2 | SO 18 | 34a_TZB - ZTI | 7.a ZTI | vodovod HA | Armatury | 4848 | 11 |  | Zpětná klapka DN25 dodávka a montáž | (prázdné) | (prázdné) | kpl | 1 |  |  | 70 | 70
SoD | TRPO2 | SO 18 | 34a_TZB - ZTI | 7.a ZTI | vodovod HA | Armatury | 4849 | 12 |  | Kulový kohout DN15 dodávka a montáž | (prázdné) | (prázdné) | kpl | 2 |  |  | 60 | 120
SoD | TRPO2 | SO 18 | 34a_TZB - ZTI | 7.a ZTI | vodovod HA | Armatury | 4850 | 13 |  | Kulový kohout DN20 dodávka a montáž | (prázdné) | (prázdné) | kpl | 1 |  |  | 60 | 60
SoD | TRPO2 | SO 18 | 34a_TZB - ZTI | 7.a ZTI | vodovod HA | Armatury | 4851 | 14 |  | Kulový kohout DN25 dodávka a montáž | (prázdné) | (prázdné) | kpl | 1 |  |  | 80 | 80
SoD | TRPO2 | SO 18 | 34a_TZB - ZTI | 7.a ZTI | vodovod HA | Armatury | 4852 | 15 |  | Kulový kohout DN32 dodávka a montáž | (prázdné) | (prázdné) | kpl | 1 |  |  | 90 | 90
SoD | TRPO2 | SO 18 | 34a_TZB - ZTI | 7.a ZTI | vodovod HA | Armatury | 4853 | 16 |  | Výtokový ventil DN15 u centrálního ohříváku TV, vnitřní dodávka a montáž | (prázdné) | (prázdné) | kpl | 1 |  |  | 50 | 50
SoD | TRPO2 | SO 18 | 34a_TZB - ZTI | 7.a ZTI | vodovod HA | Armatury | 4854 | 17 |  | Pračkový ventil T212-DN15 u výlevky | (prázdné) | (prázdné) | kpl | 1 |  |  | 60 | 60
SoD | TRPO2 | SO 18 | 34a_TZB - ZTI | 7.a ZTI | vodovod HA | Armatury | 4855 | 18 |  | Kombinovaná zápachová uzávěrka s připojením vody pro pračku a myčku HL405 | (prázdné) | (prázdné) | kpl | 2 |  |  | 100 | 200
SoD | TRPO2 | SO 18 | 34a_TZB - ZTI | 7.a ZTI | vodovod HA | Armatury | 4856 | 19 |  | Nezámrzný ventil Schell dodávka a montáž | (prázdné) | (prázdné) | kpl | 2 |  |  | 390 | 780
SoD | TRPO2 | SO 18 | 34a_TZB - ZTI | 7.a ZTI | vodovod HA | Armatury | 4857 | 2 |  | Podružné měření pro zálivku | (prázdné) | (prázdné) | kpl | 1 |  |  | 150 | 150
SoD | TRPO2 | SO 18 | 34a_TZB - ZTI | 7.a ZTI | vodovod HA | Armatury | 4858 | 20 |  | Rohový kulový uzávěr 1/2x3/8 dodávka a montáž | (prázdné) | (prázdné) | kpl | 17 |  |  | 60 | 1020
SoD | TRPO2 | SO 18 | 34a_TZB - ZTI | 7.a ZTI | vodovod HA | Armatury | 4859 | 3 |  | Vyvedení a upevnění výpustek DN 15 | (prázdné) | (prázdné) | kpl | 34 |  |  | 15 | 510
SoD | TRPO2 | SO 18 | 34a_TZB - ZTI | 7.a ZTI | vodovod HA | Armatury | 4860 | 4 |  | Nástěnka K 247, pro výtokový ventil G 1/2 | (prázdné) | (prázdné) | kpl | 24 |  |  | 40 | 960
SoD | TRPO2 | SO 18 | 34a_TZB - ZTI | 7.a ZTI | vodovod HA | Armatury | 4861 | 5 |  | Nástěnka K 247, pro baterii G 1/2 | (prázdné) | (prázdné) | kpl | 10 |  |  | 40 | 400
SoD | TRPO2 | SO 18 | 34a_TZB - ZTI | 7.a ZTI | vodovod HA | Armatury | 4862 | 6 |  | Plastová šachta s kulovým kohoutem 3/4 a rychlospojkou na hadici dodávka a montáž | (prázdné) | (prázdné) | kpl | 1 |  |  | 0 | 0
SoD | TRPO2 | SO 18 | 34a_TZB - ZTI | 7.a ZTI | vodovod HA | Armatury | 4863 | 7 |  | Čerpací sada pro využití dešťové vody RAIN TRONIC 230V,50Hz,5VA,M32A | (prázdné) | (prázdné) | kpl | 1 |  |  | 0 | 0
SoD | TRPO2 | SO 18 | 34a_TZB - ZTI | 7.a ZTI | vodovod HA | Armatury | 4864 | 8 |  | Pojistný ventil DN15 dodávka a montáž | (prázdné) | (prázdné) | kpl | 1 |  |  | 100 | 100
SoD | TRPO2 | SO 18 | 34a_TZB - ZTI | 7.a ZTI | vodovod HA | Armatury | 4865 | 9 |  | Zpětná klapka DN15 dodávka a montáž | (prázdné) | (prázdné) | kpl | 1 |  |  | 50 | 50
SoD | TRPO2 | SO 18 | 34a_TZB - ZTI | 7.a ZTI | vodovod HA | Potrubí | 4872 | 1 |  | Potrubí z PEHD, D 32 | (prázdné) | (prázdné) | m | 15 |  |  | 20 | 300
SoD | TRPO2 | SO 18 | 34a_TZB - ZTI | 7.a ZTI | vodovod HA | Potrubí | 4873 | 10 |  | Potrubí z PPR EVO, pro teplou vodu, PN22, D 20x2,3 mm + značení a popisné štítky | (prázdné) | (prázdné) | m | 62 |  |  | 60 | 3720
SoD | TRPO2 | SO 18 | 34a_TZB - ZTI | 7.a ZTI | vodovod HA | Potrubí | 4874 | 11 |  | Potrubí z PPR EVO, pro teplou vodu, PN22, D 25x2,8 mm + značení a popisné štítky | (prázdné) | (prázdné) | m | 42 |  |  | 60 | 2520
SoD | TRPO2 | SO 18 | 34a_TZB - ZTI | 7.a ZTI | vodovod HA | Potrubí | 4875 | 13 |  | Pro potrubí D 20 tl.13 mm | (prázdné) | (prázdné) | m | 24 |  |  | 15 | 360
SoD | TRPO2 | SO 18 | 34a_TZB - ZTI | 7.a ZTI | vodovod HA | Potrubí | 4876 | 14 |  | Pro potrubí D 25 tl.13 mm | (prázdné) | (prázdné) | m | 17 |  |  | 15 | 255
SoD | TRPO2 | SO 18 | 34a_TZB - ZTI | 7.a ZTI | vodovod HA | Potrubí | 4877 | 15 |  | Pro potrubí D 32 tl.13 mm | (prázdné) | (prázdné) | m | 24 |  |  | 15 | 360
SoD | TRPO2 | SO 18 | 34a_TZB - ZTI | 7.a ZTI | vodovod HA | Potrubí | 4878 | 16 |  | Pro potrubí DN 40 tl.13 mm | (prázdné) | (prázdné) | m | 12 |  |  | 15 | 180
SoD | TRPO2 | SO 18 | 34a_TZB - ZTI | 7.a ZTI | vodovod HA | Potrubí | 4879 | 18 |  | Pro potrubí D 20 tl. 20 mm | (prázdné) | (prázdné) | m | 9 |  |  | 15 | 135
SoD | TRPO2 | SO 18 | 34a_TZB - ZTI | 7.a ZTI | vodovod HA | Potrubí | 4880 | 19 |  | Pro potrubí D 25 tl. 25 mm | (prázdné) | (prázdné) | m | 9 |  |  | 20 | 180
SoD | TRPO2 | SO 18 | 34a_TZB - ZTI | 7.a ZTI | vodovod HA | Potrubí | 4881 | 2 |  | Potrubí z PEHD, D 40 | (prázdné) | (prázdné) | m | 13 |  |  | 20 | 260
SoD | TRPO2 | SO 18 | 34a_TZB - ZTI | 7.a ZTI | vodovod HA | Potrubí | 4882 | 21 |  | Pro potrubí D 20 tl. 13 mm | (prázdné) | (prázdné) | m | 18 |  |  | 15 | 270
SoD | TRPO2 | SO 18 | 34a_TZB - ZTI | 7.a ZTI | vodovod HA | Potrubí | 4883 | 22 |  | Pro potrubí D 25 tl. 13 mm | (prázdné) | (prázdné) | m | 21 |  |  | 15 | 315
SoD | TRPO2 | SO 18 | 34a_TZB - ZTI | 7.a ZTI | vodovod HA | Potrubí | 4884 | 23 |  | Pro potrubí D 32 tl. 13 mm | (prázdné) | (prázdné) | m | 5 |  |  | 15 | 75
SoD | TRPO2 | SO 18 | 34a_TZB - ZTI | 7.a ZTI | vodovod HA | Potrubí | 4885 | 26 |  | Pro potrubí D 20 tl. 20 mm | (prázdné) | (prázdné) | m | 53 |  |  | 15 | 795
SoD | TRPO2 | SO 18 | 34a_TZB - ZTI | 7.a ZTI | vodovod HA | Potrubí | 4886 | 27 |  | Pro potrubí D 25 tl. 25 mm | (prázdné) | (prázdné) | m | 33 |  |  | 15 | 495
SoD | TRPO2 | SO 18 | 34a_TZB - ZTI | 7.a ZTI | vodovod HA | Potrubí | 4887 | 3 |  | Kompaktní těsnění na výstup ze šachty pro potrubí HDPE32,PE100,SDR11 | (prázdné) | (prázdné) | m | 2 |  |  | 0 | 0
SoD | TRPO2 | SO 18 | 34a_TZB - ZTI | 7.a ZTI | vodovod HA | Potrubí | 4888 | 5 |  | Potrubí z PPR EVO, pro studenou vodu, PN22, D 20x2,3 mm + značení a popisné štítky | (prázdné) | (prázdné) | m | 42 |  |  | 60 | 2520
SoD | TRPO2 | SO 18 | 34a_TZB - ZTI | 7.a ZTI | vodovod HA | Potrubí | 4889 | 6 |  | Potrubí z PPR EVO, pro studenou vodu, PN22, D 25x2,8 mm + značení a popisné štítky | (prázdné) | (prázdné) | m | 38 |  |  | 60 | 2280
SoD | TRPO2 | SO 18 | 34a_TZB - ZTI | 7.a ZTI | vodovod HA | Potrubí | 4890 | 7 |  | Potrubí z PPR EVO, pro studenou vodu, PN22, D 32x3,6 mm + značení a popisné štítky | (prázdné) | (prázdné) | m | 29 |  |  | 80 | 2320
SoD | TRPO2 | SO 18 | 34a_TZB - ZTI | 7.a ZTI | vodovod HA | Potrubí | 4891 | 8 |  | Potrubí z PPR EVO, pro studenou vodu, PN22, D 40x4,5 mm + značení a popisné štítky | (prázdné) | (prázdné) | m | 12 |  |  | 80 | 960
SoD | TRPO2 | SO 18 | 34c_TZB - vytápění a chlazení | 7.b UT+CH | VYTÁPĚNÍ | VYTÁPĚNÍ | 9502 | 10 |  | kulový kohout DN25 plnoprůtokový typu GIA R910, nebo odp. | (prázdné) | (prázdné) | ks | 2 |  |  | 80 | 160
SoD | TRPO2 | SO 18 | 34c_TZB - vytápění a chlazení | 7.b UT+CH | VYTÁPĚNÍ | VYTÁPĚNÍ | 9503 | 11 |  | FiltrBall DN25 | (prázdné) | (prázdné) | ks | 1 |  |  | 80 | 80
SoD | TRPO2 | SO 18 | 34c_TZB - vytápění a chlazení | 7.b UT+CH | VYTÁPĚNÍ | VYTÁPĚNÍ | 9504 | 12 |  | vypoutěcí kohout DN15 typu GIA R248F1, nebo odp. | (prázdné) | (prázdné) | ks | 4 |  |  | 60 | 240
SoD | TRPO2 | SO 18 | 34c_TZB - vytápění a chlazení | 7.b UT+CH | VYTÁPĚNÍ | VYTÁPĚNÍ | 9505 | 13 |  | oddělovací člen pro doplňovací systémy FILLSET COMPACT | (prázdné) | (prázdné) | ks | 1 |  |  | 1500 | 1500
SoD | TRPO2 | SO 18 | 34c_TZB - vytápění a chlazení | 7.b UT+CH | VYTÁPĚNÍ | VYTÁPĚNÍ | 9506 | 14 |  | Demineralizační patrona | (prázdné) | (prázdné) | ks | 1 |  |  | 800 | 800
SoD | TRPO2 | SO 18 | 34c_TZB - vytápění a chlazení | 7.b UT+CH | VYTÁPĚNÍ | VYTÁPĚNÍ | 9507 | 16 |  | Deskové těleso typu Radik K (klasik), 22 900 1200 | (prázdné) | (prázdné) | ks | 1 |  |  | 650 | 650
SoD | TRPO2 | SO 18 | 34c_TZB - vytápění a chlazení | 7.b UT+CH | VYTÁPĚNÍ | VYTÁPĚNÍ | 9508 | 2 |  | plynový kondenzační kotel AMC 25 BS 130L, s integrovaným zásobníkem TV, vestavěná expanzní nádoba 18 l | (prázdné) | (prázdné) | ks | 1 |  |  | 0 | 0
SoD | TRPO2 | SO 18 | 34c_TZB - vytápění a chlazení | 7.b UT+CH | VYTÁPĚNÍ | VYTÁPĚNÍ | 9509 | 20 |  | Regulační šroubení Regulux DN15 | (prázdné) | (prázdné) | ks | 1 |  |  | 60 | 60
SoD | TRPO2 | SO 18 | 34c_TZB - vytápění a chlazení | 7.b UT+CH | VYTÁPĚNÍ | VYTÁPĚNÍ | 9510 | 21 |  | termostatický ventil pro otopná tělesa s automatickým omezením průtoku typu Eclipse DN15 | (prázdné) | (prázdné) | ks | 1 |  |  | 90 | 90
SoD | TRPO2 | SO 18 | 34c_TZB - vytápění a chlazení | 7.b UT+CH | VYTÁPĚNÍ | VYTÁPĚNÍ | 9511 | 22 |  | termostatická hlavice bílá | (prázdné) | (prázdné) | ks | 1 |  |  | 60 | 60
SoD | TRPO2 | SO 18 | 34c_TZB - vytápění a chlazení | 7.b UT+CH | VYTÁPĚNÍ | VYTÁPĚNÍ | 9512 | 23 |  | plastové potrubí s KB typu Rehau Rautherm S, spojované lisováním prům. 17x2, vč. tvarovek, montáže a uložení potrubí | (prázdné) | (prázdné) | ks | 8 |  |  | 40 | 320
SoD | TRPO2 | SO 18 | 34c_TZB - vytápění a chlazení | 7.b UT+CH | VYTÁPĚNÍ | VYTÁPĚNÍ | 9513 | 25 |  | plastové potrubí s KB typu Rehau Rautherm S, spojované lisováním prům. 25x2,3, vč. tvarovek, montáže a uložení potrubí | (prázdné) | (prázdné) | ks | 14 |  |  | 60 | 840
SoD | TRPO2 | SO 18 | 34c_TZB - vytápění a chlazení | 7.b UT+CH | VYTÁPĚNÍ | VYTÁPĚNÍ | 9514 | 26 |  | plastové potrubí s KB typu Rehau Rautherm S, spojované lisováním prům. 32x2,9, vč. tvarovek, montáže a uložení potrubí | (prázdné) | (prázdné) | ks | 17 |  |  | 80 | 1360
SoD | TRPO2 | SO 18 | 34c_TZB - vytápění a chlazení | 7.b UT+CH | VYTÁPĚNÍ | VYTÁPĚNÍ | 9515 | 27 |  | tepelná izolace pěnová návlaková s povrchovou ochrannou vrstvou, typu Mirelon PET, vnitřní průměr 18mm, tl.20mm, nebo odp. | (prázdné) | (prázdné) | ks | 8 |  |  | 15 | 120
SoD | TRPO2 | SO 18 | 34c_TZB - vytápění a chlazení | 7.b UT+CH | VYTÁPĚNÍ | VYTÁPĚNÍ | 9516 | 29 |  | tepelná izolace pěnová návlaková s povrchovou ochrannou vrstvou, typu Mirelon PET, vnitřní průměr 25mm, tl.25mm, nebo odp. | (prázdné) | (prázdné) | ks | 14 |  |  | 25 | 350
SoD | TRPO2 | SO 18 | 34c_TZB - vytápění a chlazení | 7.b UT+CH | VYTÁPĚNÍ | VYTÁPĚNÍ | 9517 | 3 |  | kotlový adaptér s měřícím otvorem THRs pro koaxiální odvod spalin a přívod vzduchuDN125/80 (součástí dodávky kotle) | (prázdné) | (prázdné) | ks | 1 |  |  | 0 | 0
SoD | TRPO2 | SO 18 | 34c_TZB - vytápění a chlazení | 7.b UT+CH | VYTÁPĚNÍ | VYTÁPĚNÍ | 9518 | 30 |  | tepelná izolace pěnová návlaková s povrchovou ochrannou vrstvou, typu Mirelon PET, vnitřní průměr 32mm, tl.25mm, nebo odp. | (prázdné) | (prázdné) | ks | 17 |  |  | 25 | 425
SoD | TRPO2 | SO 18 | 34c_TZB - vytápění a chlazení | 7.b UT+CH | VYTÁPĚNÍ | VYTÁPĚNÍ | 9519 | 31 |  | Potrubí EVOH 17x2,0 mm | (prázdné) | (prázdné) | ks | 1164 |  |  | 25 | 29100
SoD | TRPO2 | SO 18 | 34c_TZB - vytápění a chlazení | 7.b UT+CH | VYTÁPĚNÍ | VYTÁPĚNÍ | 9520 | 32 |  | Chránička černá 20x2 | (prázdné) | (prázdné) | ks | 30 |  |  | 15 | 450
SoD | TRPO2 | SO 18 | 34c_TZB - vytápění a chlazení | 7.b UT+CH | VYTÁPĚNÍ | VYTÁPĚNÍ | 9521 | 33 |  | Vodicí oblouk GK-RB 15/18 | (prázdné) | (prázdné) | ks | 64 |  |  | 15 | 960
SoD | TRPO2 | SO 18 | 34c_TZB - vytápění a chlazení | 7.b UT+CH | VYTÁPĚNÍ | VYTÁPĚNÍ | 9522 | 34 |  | Systémová deska s rastrem EPS100/30MM | (prázdné) | (prázdné) | ks | 179 |  |  | 60 | 10740
SoD | TRPO2 | SO 18 | 34c_TZB - vytápění a chlazení | 7.b UT+CH | VYTÁPĚNÍ | VYTÁPĚNÍ | 9523 | 35 |  | Dilatační pás 8x150 mm, Tubex | (prázdné) | (prázdné) | ks | 210 |  |  | 15 | 3150
SoD | TRPO2 | SO 18 | 34c_TZB - vytápění a chlazení | 7.b UT+CH | VYTÁPĚNÍ | VYTÁPĚNÍ | 9524 | 36 |  | připojovací šroubení na rozdělovač | (prázdné) | (prázdné) | ks | 54 |  |  | 60 | 3240
SoD | TRPO2 | SO 18 | 34c_TZB - vytápění a chlazení | 7.b UT+CH | VYTÁPĚNÍ | VYTÁPĚNÍ | 9525 | 37 |  | Rozdělovač Concept - 5 okruhů | (prázdné) | (prázdné) | ks | 1 |  |  | 600 | 600
SoD | TRPO2 | SO 18 | 34c_TZB - vytápění a chlazení | 7.b UT+CH | VYTÁPĚNÍ | VYTÁPĚNÍ | 9526 | 38 |  | Rozdělovač Concept - 6 okruhů | (prázdné) | (prázdné) | ks | 1 |  |  | 800 | 800
SoD | TRPO2 | SO 18 | 34c_TZB - vytápění a chlazení | 7.b UT+CH | VYTÁPĚNÍ | VYTÁPĚNÍ | 9527 | 4 |  | Venkovní čidlo teploty, NTC 1 kOhm (součástí dodávky kotle) | (prázdné) | (prázdné) | ks | 1 |  |  | 0 | 0
SoD | TRPO2 | SO 18 | 34c_TZB - vytápění a chlazení | 7.b UT+CH | VYTÁPĚNÍ | VYTÁPĚNÍ | 9528 | 40 |  | Rozdělovač Concept - 10 okruhů | (prázdné) | (prázdné) | ks | 1 |  |  | 1200 | 1200
SoD | TRPO2 | SO 18 | 34c_TZB - vytápění a chlazení | 7.b UT+CH | VYTÁPĚNÍ | VYTÁPĚNÍ | 9529 | 41 |  | Zaregulování podlahového vytápění, označení všech smyček na RS | (prázdné) | (prázdné) | ks | 1 |  |  | 360 | 360
SoD | TRPO2 | SO 18 | 34c_TZB - vytápění a chlazení | 7.b UT+CH | VYTÁPĚNÍ | VYTÁPĚNÍ | 9530 | 43 |  | Proplach a napuštění (i dílčí) dle ČSN 06 0310 - paušál | (prázdné) | (prázdné) | ks | 1 |  |  | 230 | 230
SoD | TRPO2 | SO 18 | 34c_TZB - vytápění a chlazení | 7.b UT+CH | VYTÁPĚNÍ | VYTÁPĚNÍ | 9531 | 44 |  | Tlakové zkoušky těsnosti (i dílčí) dle ČSN 06 0310 - paušál | (prázdné) | (prázdné) | ks | 1 |  |  | 290 | 290
SoD | TRPO2 | SO 18 | 34c_TZB - vytápění a chlazení | 7.b UT+CH | VYTÁPĚNÍ | VYTÁPĚNÍ | 9532 | 45 |  | Provozní zkouška (i dílčí) dle ČSN 06 0310 zahrnuje zkoušky dilatační a topné - paušál | (prázdné) | (prázdné) | ks | 1 |  |  | 380 | 380
SoD | TRPO2 | SO 18 | 34c_TZB - vytápění a chlazení | 7.b UT+CH | VYTÁPĚNÍ | VYTÁPĚNÍ | 9533 | 46 |  | Veškeré revizní zprávy od zařízení, vč. případně požadované úřední zkoušky apod. - paušál | (prázdné) | (prázdné) | ks | 1 |  |  | 0 | 0
SoD | TRPO2 | SO 18 | 34c_TZB - vytápění a chlazení | 7.b UT+CH | VYTÁPĚNÍ | VYTÁPĚNÍ | 9534 | 47 |  | Zaškolení obsluhy, provozní předpisy a řády | (prázdné) | (prázdné) | ks | 1 |  |  | 230 | 230
SoD | TRPO2 | SO 18 | 34c_TZB - vytápění a chlazení | 7.b UT+CH | VYTÁPĚNÍ | VYTÁPĚNÍ | 9535 | 48 |  | Zaregulování systému vytápění (vyvažovací armatury) | (prázdné) | (prázdné) | ks | 1 |  |  | 430 | 430
SoD | TRPO2 | SO 18 | 34c_TZB - vytápění a chlazení | 7.b UT+CH | VYTÁPĚNÍ | VYTÁPĚNÍ | 9536 | 5 |  | Ekvitermní regulace (provozována pouze na ekvitermu bez vnitřní odezvy, součástí modul na ovládánínadřazenou MaR 0-10V), vč.čidel, kabeláže a přísl. | (prázdné) | (prázdné) | ks | 1 |  |  | 0 | 0
SoD | TRPO2 | SO 18 | 34c_TZB - vytápění a chlazení | 7.b UT+CH | VYTÁPĚNÍ | VYTÁPĚNÍ | 9537 | 6 |  | sada hydraulického připojení s vývody do boku | (prázdné) | (prázdné) | ks | 1 |  |  | 0 | 0
SoD | TRPO2 | SO 18 | 34c_TZB - vytápění a chlazení | 7.b UT+CH | VYTÁPĚNÍ | VYTÁPĚNÍ | 9538 | 7 |  | koaxiální odkouření ∅125/80mm, vč.tvarovek, revizních kusů, patních kolen, průchodek, koncovek, mazacích prostředků (mb) | (prázdné) | (prázdné) | ks | 7 |  |  | 0 | 0
SoD | TRPO2 | SO 18 | 34c_TZB - vytápění a chlazení | 7.b UT+CH | VYTÁPĚNÍ | VYTÁPĚNÍ | 9539 | 8 |  | uvedení do provozu celého zařízení | (prázdné) | (prázdné) | ks | 1 |  |  | 0 | 0
SoD | TRPO2 | SO 18 | 34c_TZB - vytápění a chlazení | 7.b UT+CH | VYTÁPĚNÍ | VYTÁPĚNÍ | 9540 | 9 |  | kulový kohout DN15 plnoprůtokový typu GIA R910, nebo odp. | (prázdné) | (prázdné) | ks | 1 |  |  | 60 | 60
SoD | TRPO2 | SO 18 | 34d_TZB - VZT | 7.c VZT | Ostatní nespecifikované položky (doplní dodavatel) | společné | 11589 | doplněno |  | Montážní mechanismy, plošiny, lešení | (prázdné) | (prázdné) | kpl | 0.018 |  |  | 0 | 0
SoD | TRPO2 | SO 18 | 34d_TZB - VZT | 7.c VZT | Ostatní nespecifikované položky (doplní dodavatel) | společné | 11590 | doplněno |  | Montážní, těsnící a spojovací materiál | (prázdné) | (prázdné) | kpl | 0.018 |  |  | 0 | 0
SoD | TRPO2 | SO 18 | 34d_TZB - VZT | 7.c VZT | Ostatní nespecifikované položky (doplní dodavatel) | společné | 11591 | doplněno |  | Náklady na dopravu | (prázdné) | (prázdné) | kpl | 0.018 |  |  | 0 | 0
SoD | TRPO2 | SO 18 | 34d_TZB - VZT | 7.c VZT | Ostatní nespecifikované položky (doplní dodavatel) | společné | 11592 | doplněno |  | Předávací dokumentace, projekt skutečného provedení | (prázdné) | (prázdné) | kpl | 0.018 |  |  | 0 | 0
SoD | TRPO2 | SO 18 | 34d_TZB - VZT | 7.c VZT | Ostatní nespecifikované položky (doplní dodavatel) | společné | 11593 | doplněno |  | Vnitrostaveništní doprava | (prázdné) | (prázdné) | kpl | 0.018 |  |  | 0 | 0
SoD | TRPO2 | SO 18 | 34d_TZB - VZT | 7.c VZT | Větrání bytů 1. PP - 4. NP (SO01,SO02); Vila dům C1,C2, B1,B2; Řadový dům D8-D9, F1-F16 | společné | 11622 | 30 |  | Příprava a prokabelování VZT jednotky dle požadavku na regulaci | (prázdné) | (prázdné) | kpl | 1 |  |  | 0 | 0
SoD | TRPO2 | SO 18 | 34d_TZB - VZT | 7.c VZT | VZT+CHL HA | společné | 11621 | 1.01 |  | Jednotka 225m3/h, 150 - 200Pa, skříňová jednotka s entalpickým výměníkem, ovladač | (prázdné) | (prázdné) | ks | 1 |  |  | 0 | 0
SoD | TRPO2 | SO 18 | 34d_TZB - VZT | 7.c VZT | VZT+CHL HA | KZ - Komunikační rozhraní modBus - standardní příslušenství jednotky | 11594 | 1.04 |  | Tlumič hluku | (prázdné) | (prázdné) | ks | 2 |  |  | 0 | 0
SoD | TRPO2 | SO 18 | 34d_TZB - VZT | 7.c VZT | VZT+CHL HA | KZ - Komunikační rozhraní modBus - standardní příslušenství jednotky | 11595 | 1.06 |  | Rozdělovací box | (prázdné) | (prázdné) | ks | 2 |  |  | 0 | 0
SoD | TRPO2 | SO 18 | 34d_TZB - VZT | 7.c VZT | VZT+CHL HA | KZ - Komunikační rozhraní modBus - standardní příslušenství jednotky | 11596 | 1.10 |  | trubka, materiál EPP | (prázdné) | (prázdné) | ks | 9 |  |  | 0 | 0
SoD | TRPO2 | SO 18 | 34d_TZB - VZT | 7.c VZT | VZT+CHL HA | KZ - Komunikační rozhraní modBus - standardní příslušenství jednotky | 11597 | 1.11 |  | koleno, materiál EPP | (prázdné) | (prázdné) | ks | 8 |  |  | 0 | 0
SoD | TRPO2 | SO 18 | 34d_TZB - VZT | 7.c VZT | VZT+CHL HA | KZ - Komunikační rozhraní modBus - standardní příslušenství jednotky | 11598 | 1.12 |  | spojka se zámkem, D=214/190, materiál EPP | (prázdné) | (prázdné) | ks | 8 |  |  | 0 | 0
SoD | TRPO2 | SO 18 | 34d_TZB - VZT | 7.c VZT | VZT+CHL HA | KZ - Komunikační rozhraní modBus - standardní příslušenství jednotky | 11599 | 1.13 |  | Větrací trubka, balení 50m, materiál PE | (prázdné) | (prázdné) | bal | 4 |  |  | 0 | 0
SoD | TRPO2 | SO 18 | 34d_TZB - VZT | 7.c VZT | VZT+CHL HA | KZ - Komunikační rozhraní modBus - standardní příslušenství jednotky | 11600 | 1.14 |  | Těsnění O – kroužek DN 90, balení 10ks | (prázdné) | (prázdné) | bal | 4 |  |  | 0 | 0
SoD | TRPO2 | SO 18 | 34d_TZB - VZT | 7.c VZT | VZT+CHL HA | KZ - Komunikační rozhraní modBus - standardní příslušenství jednotky | 11601 | 1.15 |  | Větrací trubka , materiál PE | (prázdné) | (prázdné) | bal | 2 |  |  | 0 | 0
SoD | TRPO2 | SO 18 | 34d_TZB - VZT | 7.c VZT | VZT+CHL HA | KZ - Komunikační rozhraní modBus - standardní příslušenství jednotky | 11602 | 1.16 |  | koleno, 90stupňů, vertikální | (prázdné) | (prázdné) | ks | 3 |  |  | 0 | 0
SoD | TRPO2 | SO 18 | 34d_TZB - VZT | 7.c VZT | VZT+CHL HA | KZ - Komunikační rozhraní modBus - standardní příslušenství jednotky | 11603 | 1.17 |  | přechod DN 90, koleno 90at. | (prázdné) | (prázdné) | ks | 3 |  |  | 0 | 0
SoD | TRPO2 | SO 18 | 34d_TZB - VZT | 7.c VZT | VZT+CHL HA | KZ - Komunikační rozhraní modBus - standardní příslušenství jednotky | 11604 | 1.18 |  | Designovaná krycí mřížka | (prázdné) | (prázdné) | ks | 3 |  |  | 0 | 0
SoD | TRPO2 | SO 18 | 34d_TZB - VZT | 7.c VZT | VZT+CHL HA | KZ - Komunikační rozhraní modBus - standardní příslušenství jednotky | 11605 | 1.19 |  | ventil přiváděného vzduchu, kulatý, DN 90, D=105mm | (prázdné) | (prázdné) | ks | 5 |  |  | 0 | 0
SoD | TRPO2 | SO 18 | 34d_TZB - VZT | 7.c VZT | VZT+CHL HA | KZ - Komunikační rozhraní modBus - standardní příslušenství jednotky | 11606 | 1.20 |  | Talířový ventil odváděného vzduchu (plast, barva bílá), DN 100/125 | (prázdné) | (prázdné) | ks | 8 |  |  | 0 | 0
SoD | TRPO2 | SO 18 | 34d_TZB - VZT | 7.c VZT | VZT+CHL HA | KZ - Komunikační rozhraní modBus - standardní příslušenství jednotky | 11607 | 1.21 |  | Kryt vývodu vzduchu, s přechodem | (prázdné) | (prázdné) | ks | 5 |  |  | 0 | 0
SoD | TRPO2 | SO 18 | 34d_TZB - VZT | 7.c VZT | VZT+CHL HA | KZ - Komunikační rozhraní modBus - standardní příslušenství jednotky | 11608 | 1.22 |  | Kryt vývodu vzduchu, DN125, 1x90,v=400 | (prázdné) | (prázdné) | ks | 8 |  |  | 0 | 0
SoD | TRPO2 | SO 18 | 34d_TZB - VZT | 7.c VZT | VZT+CHL HA | KZ - Komunikační rozhraní modBus - standardní příslušenství jednotky | 11609 | 1.23 |  | Kryt vývodu vzduchu | (prázdné) | (prázdné) | ks | 3 |  |  | 0 | 0
SoD | TRPO2 | SO 18 | 34d_TZB - VZT | 7.c VZT | VZT+CHL HA | KZ - Komunikační rozhraní modBus - standardní příslušenství jednotky | 11610 | 1.26 |  | škrtící element pro regulaci průtoku vzduchu | (prázdné) | (prázdné) | ks | 6 |  |  | 0 | 0
SoD | TRPO2 | SO 18 | 34d_TZB - VZT | 7.c VZT | VZT+CHL HA | KZ - Komunikační rozhraní modBus - standardní příslušenství jednotky | 11611 | 1.27 |  | Venkovní mřížka pro montáž na stěnu DN160, nerez, do 450m3/h | (prázdné) | (prázdné) | ks | 1 |  |  | 0 | 0
SoD | TRPO2 | SO 18 | 34d_TZB - VZT | 7.c VZT | VZT+CHL HA | KZ - Komunikační rozhraní modBus - standardní příslušenství jednotky | 11612 | 1.28 |  | Výfuková hlavice VHL 160/250 | (prázdné) | (prázdné) | ks | 1 |  |  | 0 | 0
SoD | TRPO2 | SO 18 | 34d_TZB - VZT | 7.c VZT | VZT+CHL HA | KZ - Komunikační rozhraní modBus - standardní příslušenství jednotky | 11613 | 1.29 |  | Stěnová mříž uzavřená SMU12,5 300x100 | (prázdné) | (prázdné) | ks | 10 |  |  | 0 | 0
SoD | TRPO2 | SO 18 | 34d_TZB - VZT | 7.c VZT | VZT+CHL HA | KZ - Komunikační rozhraní modBus - standardní příslušenství jednotky | 11614 | 1.30 |  | průchozí stěnový ventil VSR 400 | (prázdné) | (prázdné) | ks | 5 |  |  | 0 | 0
SoD | TRPO2 | SO 18 | 34d_TZB - VZT | 7.c VZT | VZT+CHL HA | KZ - Komunikační rozhraní modBus - standardní příslušenství jednotky | 11615 | 2.03 |  | Axiální ventilátor Decor 200 CRZ, V=100m3/h, Ne=20W/230V | (prázdné) | (prázdné) | ks | 1 |  |  | 0 | 0
SoD | TRPO2 | SO 18 | 34d_TZB - VZT | 7.c VZT | VZT+CHL HA | KZ - Komunikační rozhraní modBus - standardní příslušenství jednotky | 11616 | 2.04 |  | Talířový ventil přívodní KE 125 | (prázdné) | (prázdné) | ks | 1 |  |  | 0 | 0
SoD | TRPO2 | SO 18 | 34d_TZB - VZT | 7.c VZT | VZT+CHL HA | KZ - Komunikační rozhraní modBus - standardní příslušenství jednotky | 11617 | 2.05 |  | Talířový ventil přívodní KE 160 | (prázdné) | (prázdné) | ks | 1 |  |  | 0 | 0
SoD | TRPO2 | SO 18 | 34d_TZB - VZT | 7.c VZT | VZT+CHL HA | KZ - Komunikační rozhraní modBus - standardní příslušenství jednotky | 11618 | 2.07 |  | Venkovní mřížka pro montáž na stěnu DN160, nerez | (prázdné) | (prázdné) | ks | 1 |  |  | 0 | 0
SoD | TRPO2 | SO 18 | 34d_TZB - VZT | 7.c VZT | VZT+CHL HA | KZ - Komunikační rozhraní modBus - standardní příslušenství jednotky | 11619 | 2.13 |  | Spiropotrubí z pozinkovaného plechu d125 | (prázdné) | (prázdné) | m | 0.5 |  |  | 0 | 0
SoD | TRPO2 | SO 18 | 34d_TZB - VZT | 7.c VZT | VZT+CHL HA | KZ - Komunikační rozhraní modBus - standardní příslušenství jednotky | 11620 | 2.15 |  | Spiropotrubí z pozinkovaného plechu d160 | (prázdné) | (prázdné) | m | 3 |  |  | 0 | 0
SoD | TRPO2 | SO 18 | 34d_TZB - VZT | 7.c VZT | klimatizace - E1-E11 + F17-18 + D1-7 - multisplit (1+5) - bez pracovny | společné | 11623 |  |  | D9,5 | (prázdné) | (prázdné) | m | 108 |  |  | 0 | 0
SoD | TRPO2 | SO 18 | 34d_TZB - VZT | 7.c VZT | klimatizace - E1-E11 + F17-18 + D1-7 - multisplit (1+5) - bez pracovny | společné | 11624 | 3.02 |  | Kondenzační jednotka přímého chlazení multisplit SAMSUNG FJM AJ100TXJ5KG – chladivo R32, Qch=10kW | (prázdné) | (prázdné) | ks | 1 |  |  | 0 | 0
SoD | TRPO2 | SO 18 | 34d_TZB - VZT | 7.c VZT | klimatizace - E1-E11 + F17-18 + D1-7 - multisplit (1+5) - bez pracovny | společné | 11625 | 3.04 |  | Vnitřní nástěnná jednotka přímého chlazení SAMSUNG Luzon FJM AR07TXHZAWKNEU vč. infraovladače Qch= 2,0 kW (bez WIND-FREE) | (prázdné) | (prázdné) | ks | 3 |  |  | 0 | 0
SoD | TRPO2 | SO 18 | 34d_TZB - VZT | 7.c VZT | klimatizace - E1-E11 + F17-18 + D1-7 - multisplit (1+5) - bez pracovny | společné | 11626 | 3.06 |  | Vnitřní nástěnná jednotka přímého chlazení SAMSUNG Luzon FJM AR12TXHZAWKNEU vč. infraovladače Qch= 3,5 kW (bez WIND-FREE) | (prázdné) | (prázdné) | ks | 2 |  |  | 0 | 0
SoD | TRPO2 | SO 18 | 34d_TZB - VZT | 7.c VZT | klimatizace - E1-E11 + F17-18 + D1-7 - multisplit (1+5) - bez pracovny | společné | 11627 | 3.11 |  | adapter externí regulaci venkovní jednotky SAMSUNG MIM-B19N | (prázdné) | (prázdné) | ks | 1 |  |  | 0 | 0
SoD | TRPO2 | SO 18 | 34d_TZB - VZT | 7.c VZT | klimatizace - E1-E11 + F17-18 + D1-7 - multisplit (1+5) - bez pracovny | společné | 11628 | 3.13 |  | Potrubí chladiva R32 D6,4 | (prázdné) | (prázdné) | m | 108 |  |  | 0 | 0
SoD | TRPO2 | SO 18 | 34d_TZB - VZT | 7.c VZT | klimatizace - E1-E11 + F17-18 + D1-7 - multisplit (1+5) - bez pracovny | společné | 11629 | 3.14 |  | komunikační kabel | (prázdné) | (prázdné) | m | 108 |  |  | 0 | 0
SoD | TRPO2 | SO 18 | 34d_TZB - VZT | 7.c VZT | klimatizace - E1-E11 + F17-18 + D1-7 - multisplit (1+5) - bez pracovny | společné | 11630 | 3.15 |  | chladivo R32 pro doplnění systému | (prázdné) | (prázdné) | kg | 3.8 |  |  | 0 | 0
SoD | TRPO2 | SO 19 | 34a_TZB - ZTI | 7.a ZTI | Vnitřní rozvody ZP | ostatní | 4893 | 13 |  | Zkouška těsnosti kanalizace vodou | (prázdné) | (prázdné) | m | 175 |  |  | 5 | 875
SoD | TRPO2 | SO 19 | 34a_TZB - ZTI | 7.a ZTI | Areálový rozvod kanalizace | Trubní vedení | 4892 | 19 |  | Obetonování plastové nádrže betonem C 25/30-XC2-XA1 včetně dodávky betonu, betonovat po 30cm za současného napouštění vodou | (prázdné) | (prázdné) | m3 | 5.2 |  |  | 0 | 0
SoD | TRPO2 | SO 19 | 34a_TZB - ZTI | 7.a ZTI | ZTI - zařizovací předměty | zařizovací předměty | 4906 | (prázdné) |  | Vnitrostaveništní doprava zařizovacích předmětů | (prázdné) | (prázdné) | kpl | 0.020833 |  |  | 0 | 0
SoD | TRPO2 | SO 19 | 34a_TZB - ZTI | 7.a ZTI | ZTI - zařizovací předměty | zařizovací předměty | 4907 | 28 |  | KZ.E.H.04 - Kaldewei Cayono DUO smalt. 1800X800 + vanový sifon Exafill S SILFRA + vanové nožičky | (prázdné) | (prázdné) | ks | 1 |  |  | 1100 | 1100
SoD | TRPO2 | SO 19 | 34a_TZB - ZTI | 7.a ZTI | ZTI - zařizovací předměty | zařizovací předměty | 4908 | 41 |  | KZ.D.H.01 - Villeroy Boch Architectura, sedátko slim soft close, podložka | (prázdné) | (prázdné) | ks | 4 |  |  | 520 | 2080
SoD | TRPO2 | SO 19 | 34a_TZB - ZTI | 7.a ZTI | ZTI - zařizovací předměty | zařizovací předměty | 4909 | 42 |  | KZ.D.H.01b - Alca modul pro závěsné WC AM115/1000 | (prázdné) | (prázdné) | ks | 4 |  |  | 300 | 1200
SoD | TRPO2 | SO 19 | 34a_TZB - ZTI | 7.a ZTI | ZTI - zařizovací předměty | zařizovací předměty | 4910 | 43 |  | KZ.D.H.01c - broušená nerez ocel Fun Alcaplast | (prázdné) | (prázdné) | ks | 4 |  |  | 170 | 680
SoD | TRPO2 | SO 19 | 34a_TZB - ZTI | 7.a ZTI | ZTI - zařizovací předměty | zařizovací předměty | 4911 | 44 |  | KZ.D.H.02 - Umyvadlo keramické střední 600x470 Villeroy&Boch Collaro, barva bílá, bez otvoru pro baterii, výpusť průtočná zátka, vč. montážní sady, sifon chrom | (prázdné) | (prázdné) | ks | 1 |  |  | 290 | 290
SoD | TRPO2 | SO 19 | 34a_TZB - ZTI | 7.a ZTI | ZTI - zařizovací předměty | zařizovací předměty | 4912 | 45 |  | KZ.D.H.02b - Umyvadlové baterie podomítkové s delším ramenem 230 mm, chromové Grohe Essence vč.podomítkového tělesa | (prázdné) | (prázdné) | ks | 1 |  |  | 480 | 480
SoD | TRPO2 | SO 19 | 34a_TZB - ZTI | 7.a ZTI | ZTI - zařizovací předměty | zařizovací předměty | 4913 | 46 |  | KZ.D.H.03 - Dvojumyvadlo keramické 1300x470 Villeroy&Boch Collaro, barva bílá, bez otvoru pro baterii, 2xvýpusť průtočná zátka, vč. 2xmontážní sady, 2xsifon chrom | (prázdné) | (prázdné) | ks | 1 |  |  | 600 | 600
SoD | TRPO2 | SO 19 | 34a_TZB - ZTI | 7.a ZTI | ZTI - zařizovací předměty | zařizovací předměty | 4914 | 47 |  | KZ.D.H.03b - Umyvadlové baterie podomítkové s delším ramenem 230 mm, chromové Grohe Essence vč.podomítkového tělesa | (prázdné) | (prázdné) | ks | 2 |  |  | 480 | 960
SoD | TRPO2 | SO 19 | 34a_TZB - ZTI | 7.a ZTI | ZTI - zařizovací předměty | zařizovací předměty | 4915 | 48 |  | KZ.D.H.09 - Umývátko na toaletě keramické Villeroy&Boch Memento 40 x 26 cm, s otvorem pro baterii, šrouby, clik clak, sifon chrom, bez přepadu, bez chrom držáku na ručník | (prázdné) | (prázdné) | ks | 1 |  |  | 290 | 290
SoD | TRPO2 | SO 19 | 34a_TZB - ZTI | 7.a ZTI | ZTI - zařizovací předměty | zařizovací předměty | 4916 | 49 |  | - Umývátko na toaletě keramické Villeroy&Boch Memento 40 x 26 cm, s otvorem pro baterii, šrouby, clik clak, sifon chrom, bez přepadu, bez chrom držáku na ručník | (prázdné) | (prázdné) | ks | 1 |  |  | 290 | 290
SoD | TRPO2 | SO 19 | 34a_TZB - ZTI | 7.a ZTI | ZTI - zařizovací předměty | zařizovací předměty | 4917 | 50 |  | KZ.D.H.09b - Umyvadlové baterie stojánkové, chromové Grohe Essence (umývátko) | (prázdné) | (prázdné) | ks | 2 |  |  | 200 | 400
SoD | TRPO2 | SO 19 | 34a_TZB - ZTI | 7.a ZTI | ZTI - zařizovací předměty | zařizovací předměty | 4918 | 54 |  | KZ.D.H.07 - Kaldewei Cayono DUO smalt. 1800X800 + vanový sifon Exafill S SILFRA + vanové nožičky | (prázdné) | (prázdné) | ks | 1 |  |  | 1000 | 1000
SoD | TRPO2 | SO 19 | 34a_TZB - ZTI | 7.a ZTI | ZTI - zařizovací předměty | zařizovací předměty | 4919 | 55 |  | KZ.D.H.07b - Vanová baterie podomítková termostatická Grohe Grohtherm pro 2 výstupy vč. podomítkového tělesa | (prázdné) | (prázdné) | ks | 2 |  |  | 430 | 860
SoD | TRPO2 | SO 19 | 34a_TZB - ZTI | 7.a ZTI | ZTI - zařizovací předměty | zařizovací předměty | 4920 | 56 |  | KZ.D.H.07c - Ruční hlavice Grohe Tempesta Cosmopolitan 100 set, vč. připojovacího kolínka | (prázdné) | (prázdné) | ks | 2 |  |  | 230 | 460
SoD | TRPO2 | SO 19 | 34a_TZB - ZTI | 7.a ZTI | ZTI - zařizovací předměty | zařizovací předměty | 4921 | 61 |  | KZ.D.H.17 - BALTIC B207 900x900x2100mm ROTH ECS2L 900 brillant/čiré sklo + ESC2P 900 brillant/čiré sklo | (prázdné) | (prázdné) | ks | 1 |  |  | 800 | 800
SoD | TRPO2 | SO 19 | 34a_TZB - ZTI | 7.a ZTI | ZTI - zařizovací předměty | zařizovací předměty | 4922 | 63 |  | KZ.D.H.18b - Vanová baterie podomítková termostatická Grohe Grohtherm pro 2 výstupy vč. podomítkového tělesa | (prázdné) | (prázdné) | ks | 2 |  |  | 430 | 860
SoD | TRPO2 | SO 19 | 34a_TZB - ZTI | 7.a ZTI | ZTI - zařizovací předměty | zařizovací předměty | 4923 | 64 |  | KZ.D.H.18c - Ruční hlavice Grohe Tempesta Cosmopolitan 100 set, vč. připojovacího kolínka, Grohe Tempesta 210 hlavová sprcha s připojením | (prázdné) | (prázdné) | ks | 2 |  |  | 230 | 460
SoD | TRPO2 | SO 19 | 34a_TZB - ZTI | 7.a ZTI | ZTI - zařizovací předměty | zařizovací předměty | 4924 | 65 |  | KZ.D.H.24 - AlcaPLAST APZ101 Low + rošt LINE | (prázdné) | (prázdné) | ks | 2 |  |  | 200 | 400
SoD | TRPO2 | SO 19 | 34a_TZB - ZTI | 7.a ZTI | ZTI - zařizovací předměty | zařizovací předměty | 4925 | 68 |  | KZ.D.H.35 - nástěnná výlevka Mira + mřížka + šrouby + nástěnna baterie | (prázdné) | (prázdné) | ks | 1 |  |  | 350 | 350
SoD | TRPO2 | SO 19 | 34a_TZB - ZTI | 7.a ZTI | ZTI - zařizovací předměty | zařizovací předměty | 4926 | 69 |  | KZ.D.H.30 - Aura radiátor 150-60 chrom DX term. hlavice, chrom V-EXACT, úhlový levý ventil, nikl REGUTEC, šroubení rohové, nikl HEIMEIER svěrné šroubení 15měď (cena za 1 ks - nutno objednat 2 ks) MARCUS radiátor 450x1760 prohnutý CR + Ventil radiátorov | (prázdné) | (prázdné) | ks | 3 |  |  | 490 | 1470
SoD | TRPO2 | SO 19 | 34a_TZB - ZTI | 7.a ZTI | ZTI - zařizovací předměty | zařizovací předměty | 4927 | 70 |  | KZ.D.H.31 - Umyvadlo keramické střední 600x470 Villeroy&Boch Collaro, barva bílá, s otvorem pro baterii, výpusť průtočná zátka, vč. montážní sady, sifon chrom | (prázdné) | (prázdné) | ks | 1 |  |  | 290 | 290
SoD | TRPO2 | SO 19 | 34a_TZB - ZTI | 7.a ZTI | ZTI - zařizovací předměty | zařizovací předměty | 4928 | 71 |  | KZ.D.H.32 - Umyvadlové baterie stojánkové, chromové Grohe Essence (umývátko) | (prázdné) | (prázdné) | ks | 2 |  |  | 480 | 960
SoD | TRPO2 | SO 19 | 34a_TZB - ZTI | 7.a ZTI | ZTI - zařizovací předměty | zařizovací předměty | 4929 | 85 |  | KZ.F.H.20 - SCANDIC M203 900x900x2000mm ROTH GDO1 900 brillant/čiré sklo + GDO1 900 brillant/čiré sklo | (prázdné) | (prázdné) | ks | 1 |  |  | 800 | 800
SoD | TRPO2 | SO 19 | 34a_TZB - ZTI | 7.a ZTI | ZTI - plynovod | ostatní | 4901 | 1 |  | Revize plynových spotřebičů | (prázdné) | (prázdné) | kpl | 1 |  |  | 800 | 800
SoD | TRPO2 | SO 19 | 34a_TZB - ZTI | 7.a ZTI | ZTI - plynovod | ostatní | 4902 | 2 |  | Uvedení kotlů a rečgulace do provozu autorizovaným servisem | (prázdné) | (prázdné) | kpl | 1 |  |  | 700 | 700
SoD | TRPO2 | SO 19 | 34a_TZB - ZTI | 7.a ZTI | ZTI - plynovod | Armatury | 4894 | 1 |  | Příprava pro montáž plynoměru G4, včetně rozpěrky a instalačního rámu | (prázdné) | (prázdné) | kpl | 1 |  |  | 230 | 230
SoD | TRPO2 | SO 19 | 34a_TZB - ZTI | 7.a ZTI | ZTI - plynovod | Armatury | 4895 | 2 |  | Dodávka a montáž regulátoru tlaku plynu B6 | (prázdné) | (prázdné) | kpl | 1 |  |  | 300 | 300
SoD | TRPO2 | SO 19 | 34a_TZB - ZTI | 7.a ZTI | ZTI - plynovod | Armatury | 4896 | 3 |  | Manometr (0-6,0 kPa) včetně návarku M 20x1,5 a manometrické smyčky | (prázdné) | (prázdné) | kpl | 1 |  |  | 200 | 200
SoD | TRPO2 | SO 19 | 34a_TZB - ZTI | 7.a ZTI | ZTI - plynovod | Armatury | 4897 | 4 |  | Požární armatura ALPEX GAS FireBag | (prázdné) | (prázdné) | ks | 1 |  |  | 100 | 100
SoD | TRPO2 | SO 19 | 34a_TZB - ZTI | 7.a ZTI | ZTI - plynovod | Armatury | 4898 | 5 |  | Kulový kohout s atestem na zemní plyn 3/4 | (prázdné) | (prázdné) | ks | 1 |  |  | 60 | 60
SoD | TRPO2 | SO 19 | 34a_TZB - ZTI | 7.a ZTI | ZTI - plynovod | Armatury | 4899 | 6 |  | Kulový kohout s atestem na zemní plyn 1 | (prázdné) | (prázdné) | ks | 1 |  |  | 80 | 80
SoD | TRPO2 | SO 19 | 34a_TZB - ZTI | 7.a ZTI | ZTI - plynovod | Armatury | 4900 | 7 |  | Pevná přípojka ke kotli DN 25 | (prázdné) | (prázdné) | kpl | 1 |  |  | 170 | 170
SoD | TRPO2 | SO 19 | 34a_TZB - ZTI | 7.a ZTI | ZTI - plynovod | Potrubí | 4903 | 1 |  | Vícevrstvé potrubí ALPEX-GAS - 20x2 | (prázdné) | (prázdné) | m | 1 |  |  | 40 | 40
SoD | TRPO2 | SO 19 | 34a_TZB - ZTI | 7.a ZTI | ZTI - plynovod | Potrubí | 4904 | 2 |  | Vícevrstvé potrubí ALPEX-GAS - 26x3 | (prázdné) | (prázdné) | m | 21 |  |  | 50 | 1050
SoD | TRPO2 | SO 19 | 34a_TZB - ZTI | 7.a ZTI | ZTI - plynovod | Potrubí | 4905 | 4 |  | Korugovaná ochranná trubka GAS 26 | (prázdné) | (prázdné) | m | 10 |  |  | 15 | 150
SoD | TRPO2 | SO 19 | 34a_TZB - ZTI | 7.a ZTI | rozvody ZP | Potrubí, tvarovky, armatury - dodávka a montáž | 4930 | 15 |  | Potrubí kanalizační z PVC ležaté - systém KG DN 110 | (prázdné) | (prázdné) | m | 22 |  |  | 0 | 0
SoD | TRPO2 | SO 19 | 34a_TZB - ZTI | 7.a ZTI | rozvody ZP | Potrubí, tvarovky, armatury - dodávka a montáž | 4931 | 16 |  | Potrubí kanalizační z PVC ležaté - systém KG DN 125 | (prázdné) | (prázdné) | m | 35 |  |  | 0 | 0
SoD | TRPO2 | SO 19 | 34a_TZB - ZTI | 7.a ZTI | rozvody ZP | Potrubí, tvarovky, armatury - dodávka a montáž | 4932 | 18 |  | Potrubí kanalizační připojovací - HT systém s protihluk. úpravou, např. Raupiano plus DN 40 | (prázdné) | (prázdné) | m | 8 |  |  | 60 | 480
SoD | TRPO2 | SO 19 | 34a_TZB - ZTI | 7.a ZTI | rozvody ZP | Potrubí, tvarovky, armatury - dodávka a montáž | 4933 | 19 |  | Potrubí kanalizační připojovací - HT systém s protihluk. úpravou, např. Raupiano plus DN 50 | (prázdné) | (prázdné) | m | 13 |  |  | 80 | 1040
SoD | TRPO2 | SO 19 | 34a_TZB - ZTI | 7.a ZTI | rozvody ZP | Potrubí, tvarovky, armatury - dodávka a montáž | 4934 | 20 |  | Potrubí kanalizační připojovací - HT systém s protihluk. úpravou, např. Raupiano plus DN 75 | (prázdné) | (prázdné) | m | 4 |  |  | 80 | 320
SoD | TRPO2 | SO 19 | 34a_TZB - ZTI | 7.a ZTI | rozvody ZP | Potrubí, tvarovky, armatury - dodávka a montáž | 4935 | 21 |  | Potrubí kanalizační připojovací - HT systém s protihluk. úpravou, např. Raupiano plus DN 110 | (prázdné) | (prázdné) | m | 73 |  |  | 80 | 5840
SoD | TRPO2 | SO 19 | 34a_TZB - ZTI | 7.a ZTI | rozvody ZP | Potrubí, tvarovky, armatury - dodávka a montáž | 4936 | 22 |  | Potrubí kondenzační PPR, PN 20, D32 | (prázdné) | (prázdné) | m | 20 |  |  | 80 | 1600
SoD | TRPO2 | SO 19 | 34a_TZB - ZTI | 7.a ZTI | rozvody ZP | Potrubí, tvarovky, armatury - dodávka a montáž | 4937 | 23 |  | Zvuková izolace potrubí -návlekové hadice tl.15 mm, např. Tubolit AR, DN 40 | (prázdné) | (prázdné) | m | 8 |  |  | 20 | 160
SoD | TRPO2 | SO 19 | 34a_TZB - ZTI | 7.a ZTI | rozvody ZP | Potrubí, tvarovky, armatury - dodávka a montáž | 4938 | 24 |  | Zvuková izolace potrubí -návlekové hadice tl.15 mm, např. Tubolit AR, DN 50 | (prázdné) | (prázdné) | m | 13 |  |  | 20 | 260
SoD | TRPO2 | SO 19 | 34a_TZB - ZTI | 7.a ZTI | rozvody ZP | Potrubí, tvarovky, armatury - dodávka a montáž | 4939 | 25 |  | Zvuková izolace potrubí -návlekové hadice tl.15 mm, např. Tubolit AR, DN 75 | (prázdné) | (prázdné) | m | 4 |  |  | 25 | 100
SoD | TRPO2 | SO 19 | 34a_TZB - ZTI | 7.a ZTI | rozvody ZP | Potrubí, tvarovky, armatury - dodávka a montáž | 4940 | 26 |  | Zvuková izolace potrubí -návlekové hadice tl.15 mm, např. Tubolit AR, DN 110 | (prázdné) | (prázdné) | m | 73 |  |  | 40 | 2920
SoD | TRPO2 | SO 19 | 34a_TZB - ZTI | 7.a ZTI | rozvody ZP | Potrubí, tvarovky, armatury - dodávka a montáž | 4941 | 27 |  | Podlahová vpust s nátokem DN 50 např. HL510NPr | (prázdné) | (prázdné) | kpl | 1 |  |  | 0 | 0
SoD | TRPO2 | SO 19 | 34a_TZB - ZTI | 7.a ZTI | rozvody ZP | Potrubí, tvarovky, armatury - dodávka a montáž | 4942 | 28 |  | Venkovní odvodňovací kanálek dl. 0,8 m | (prázdné) | (prázdné) | kpl | 1 |  |  | 0 | 0
SoD | TRPO2 | SO 19 | 34a_TZB - ZTI | 7.a ZTI | rozvody ZP | Potrubí, tvarovky, armatury - dodávka a montáž | 4943 | 29 |  | Venkovní odvodňovací kanálek dl. 5,1 m | (prázdné) | (prázdné) | kpl | 1 |  |  | 0 | 0
SoD | TRPO2 | SO 19 | 34a_TZB - ZTI | 7.a ZTI | rozvody ZP | Potrubí, tvarovky, armatury - dodávka a montáž | 4944 | 30 |  | Kondenzační sifon např. HL138 | (prázdné) | (prázdné) | kpl | 4 |  |  | 300 | 1200
SoD | TRPO2 | SO 19 | 34a_TZB - ZTI | 7.a ZTI | rozvody ZP | Potrubí, tvarovky, armatury - dodávka a montáž | 4945 | 31 |  | Vtok se zápchovou uzávěrkou např. HL21 | (prázdné) | (prázdné) | kpl | 1 |  |  | 80 | 80
SoD | TRPO2 | SO 19 | 34a_TZB - ZTI | 7.a ZTI | rozvody ZP | Potrubí, tvarovky, armatury - dodávka a montáž | 4946 | 32 |  | Přivzdušňovací koncovka např.HL9000NECO-110 | (prázdné) | (prázdné) | kpl | 1 |  |  | 100 | 100
SoD | TRPO2 | SO 19 | 34a_TZB - ZTI | 7.a ZTI | rozvody ZP | Potrubí, tvarovky, armatury - dodávka a montáž | 4947 | 33 |  | Regulační prvek pro odtok z retenční nádrže Wavin Azura DN 200 | (prázdné) | (prázdné) | kpl | 1 |  |  | 0 | 0
SoD | TRPO2 | SO 19 | 34a_TZB - ZTI | 7.a ZTI | rozvody ZP | Potrubí, tvarovky, armatury - dodávka a montáž | 4948 | 34 |  | Nádrž na dešťovou vodu o objemu 8 m3 | (prázdné) | (prázdné) | kpl | 1 |  |  | 0 | 0
SoD | TRPO2 | SO 19 | 34a_TZB - ZTI | 7.a ZTI | vodovod HA | ostatní | 4968 | 1 |  | Elektrický průtokový ohřívač vody ELIZ EL 52 páková baterie | (prázdné) | (prázdné) | kpl | 1 |  |  | 330 | 330
SoD | TRPO2 | SO 19 | 34a_TZB - ZTI | 7.a ZTI | vodovod HA | ostatní | 4969 | 2 |  | Tlaková zkouška potrubí | (prázdné) | (prázdné) | kpl | 253 |  |  | 3 | 759
SoD | TRPO2 | SO 19 | 34a_TZB - ZTI | 7.a ZTI | vodovod HA | ostatní | 4970 | 3 |  | Proplach a desinfekce potrubí, včetně desinfekčního prostředku | (prázdné) | (prázdné) | m | 253 |  |  | 1.6 | 404.8
SoD | TRPO2 | SO 19 | 34a_TZB - ZTI | 7.a ZTI | vodovod HA | ostatní | 4971 | 4 |  | Rozbory kvality vody | (prázdné) | (prázdné) | kpl | 1 |  |  |  | 0
SoD | TRPO2 | SO 19 | 34a_TZB - ZTI | 7.a ZTI | vodovod HA | ostatní | 4972 | 5 |  | Signalizační vodič CYY2,5mm2 včetně svorek | (prázdné) | (prázdné) | m | 28 |  |  | 2 | 56
SoD | TRPO2 | SO 19 | 34a_TZB - ZTI | 7.a ZTI | vodovod HA | ostatní | 4973 | 6 |  | Výstražná folie - modrá, nápis: VODA, šíře 300mm | (prázdné) | (prázdné) | m | 28 |  |  | 3 | 84
SoD | TRPO2 | SO 19 | 34a_TZB - ZTI | 7.a ZTI | vodovod HA | Armatury | 4949 | 1 |  | Vodoměrná sestava s vodoměrem 2,5 m3/h, DN 32 | (prázdné) | (prázdné) | kpl | 1 |  |  | 200 | 200
SoD | TRPO2 | SO 19 | 34a_TZB - ZTI | 7.a ZTI | vodovod HA | Armatury | 4950 | 11 |  | Zpětná klapka DN25 dodávka a montáž | (prázdné) | (prázdné) | kpl | 1 |  |  | 70 | 70
SoD | TRPO2 | SO 19 | 34a_TZB - ZTI | 7.a ZTI | vodovod HA | Armatury | 4951 | 12 |  | Kulový kohout DN15 dodávka a montáž | (prázdné) | (prázdné) | kpl | 2 |  |  | 60 | 120
SoD | TRPO2 | SO 19 | 34a_TZB - ZTI | 7.a ZTI | vodovod HA | Armatury | 4952 | 13 |  | Kulový kohout DN20 dodávka a montáž | (prázdné) | (prázdné) | kpl | 1 |  |  | 60 | 60
SoD | TRPO2 | SO 19 | 34a_TZB - ZTI | 7.a ZTI | vodovod HA | Armatury | 4953 | 14 |  | Kulový kohout DN25 dodávka a montáž | (prázdné) | (prázdné) | kpl | 1 |  |  | 80 | 80
SoD | TRPO2 | SO 19 | 34a_TZB - ZTI | 7.a ZTI | vodovod HA | Armatury | 4954 | 15 |  | Kulový kohout DN32 dodávka a montáž | (prázdné) | (prázdné) | kpl | 1 |  |  | 90 | 90
SoD | TRPO2 | SO 19 | 34a_TZB - ZTI | 7.a ZTI | vodovod HA | Armatury | 4955 | 16 |  | Výtokový ventil DN15 u centrálního ohříváku TV, vnitřní dodávka a montáž | (prázdné) | (prázdné) | kpl | 1 |  |  | 50 | 50
SoD | TRPO2 | SO 19 | 34a_TZB - ZTI | 7.a ZTI | vodovod HA | Armatury | 4956 | 17 |  | Pračkový ventil T212-DN15 u výlevky | (prázdné) | (prázdné) | kpl | 1 |  |  | 60 | 60
SoD | TRPO2 | SO 19 | 34a_TZB - ZTI | 7.a ZTI | vodovod HA | Armatury | 4957 | 18 |  | Kombinovaná zápachová uzávěrka s připojením vody pro pračku a myčku HL405 | (prázdné) | (prázdné) | kpl | 2 |  |  | 100 | 200
SoD | TRPO2 | SO 19 | 34a_TZB - ZTI | 7.a ZTI | vodovod HA | Armatury | 4958 | 19 |  | Nezámrzný ventil Schell dodávka a montáž | (prázdné) | (prázdné) | kpl | 2 |  |  | 390 | 780
SoD | TRPO2 | SO 19 | 34a_TZB - ZTI | 7.a ZTI | vodovod HA | Armatury | 4959 | 2 |  | Podružné měření pro zálivku | (prázdné) | (prázdné) | kpl | 1 |  |  | 150 | 150
SoD | TRPO2 | SO 19 | 34a_TZB - ZTI | 7.a ZTI | vodovod HA | Armatury | 4960 | 20 |  | Rohový kulový uzávěr 1/2x3/8 dodávka a montáž | (prázdné) | (prázdné) | kpl | 17 |  |  | 60 | 1020
SoD | TRPO2 | SO 19 | 34a_TZB - ZTI | 7.a ZTI | vodovod HA | Armatury | 4961 | 3 |  | Vyvedení a upevnění výpustek DN 15 | (prázdné) | (prázdné) | kpl | 34 |  |  | 15 | 510
SoD | TRPO2 | SO 19 | 34a_TZB - ZTI | 7.a ZTI | vodovod HA | Armatury | 4962 | 4 |  | Nástěnka K 247, pro výtokový ventil G 1/2 | (prázdné) | (prázdné) | kpl | 24 |  |  | 40 | 960
SoD | TRPO2 | SO 19 | 34a_TZB - ZTI | 7.a ZTI | vodovod HA | Armatury | 4963 | 5 |  | Nástěnka K 247, pro baterii G 1/2 | (prázdné) | (prázdné) | kpl | 10 |  |  | 40 | 400
SoD | TRPO2 | SO 19 | 34a_TZB - ZTI | 7.a ZTI | vodovod HA | Armatury | 4964 | 6 |  | Plastová šachta s kulovým kohoutem 3/4 a rychlospojkou na hadici dodávka a montáž | (prázdné) | (prázdné) | kpl | 1 |  |  | 0 | 0
SoD | TRPO2 | SO 19 | 34a_TZB - ZTI | 7.a ZTI | vodovod HA | Armatury | 4965 | 7 |  | Čerpací sada pro využití dešťové vody RAIN TRONIC 230V,50Hz,5VA,M32A | (prázdné) | (prázdné) | kpl | 1 |  |  | 0 | 0
SoD | TRPO2 | SO 19 | 34a_TZB - ZTI | 7.a ZTI | vodovod HA | Armatury | 4966 | 8 |  | Pojistný ventil DN15 dodávka a montáž | (prázdné) | (prázdné) | kpl | 1 |  |  | 100 | 100
SoD | TRPO2 | SO 19 | 34a_TZB - ZTI | 7.a ZTI | vodovod HA | Armatury | 4967 | 9 |  | Zpětná klapka DN15 dodávka a montáž | (prázdné) | (prázdné) | kpl | 1 |  |  | 50 | 50
SoD | TRPO2 | SO 19 | 34a_TZB - ZTI | 7.a ZTI | vodovod HA | Potrubí | 4974 | 1 |  | Potrubí z PEHD, D 32 | (prázdné) | (prázdné) | m | 15 |  |  | 20 | 300
SoD | TRPO2 | SO 19 | 34a_TZB - ZTI | 7.a ZTI | vodovod HA | Potrubí | 4975 | 10 |  | Potrubí z PPR EVO, pro teplou vodu, PN22, D 20x2,3 mm + značení a popisné štítky | (prázdné) | (prázdné) | m | 62 |  |  | 60 | 3720
SoD | TRPO2 | SO 19 | 34a_TZB - ZTI | 7.a ZTI | vodovod HA | Potrubí | 4976 | 11 |  | Potrubí z PPR EVO, pro teplou vodu, PN22, D 25x2,8 mm + značení a popisné štítky | (prázdné) | (prázdné) | m | 42 |  |  | 60 | 2520
SoD | TRPO2 | SO 19 | 34a_TZB - ZTI | 7.a ZTI | vodovod HA | Potrubí | 4977 | 13 |  | Pro potrubí D 20 tl.13 mm | (prázdné) | (prázdné) | m | 24 |  |  | 15 | 360
SoD | TRPO2 | SO 19 | 34a_TZB - ZTI | 7.a ZTI | vodovod HA | Potrubí | 4978 | 14 |  | Pro potrubí D 25 tl.13 mm | (prázdné) | (prázdné) | m | 17 |  |  | 15 | 255
SoD | TRPO2 | SO 19 | 34a_TZB - ZTI | 7.a ZTI | vodovod HA | Potrubí | 4979 | 15 |  | Pro potrubí D 32 tl.13 mm | (prázdné) | (prázdné) | m | 24 |  |  | 15 | 360
SoD | TRPO2 | SO 19 | 34a_TZB - ZTI | 7.a ZTI | vodovod HA | Potrubí | 4980 | 16 |  | Pro potrubí DN 40 tl.13 mm | (prázdné) | (prázdné) | m | 12 |  |  | 15 | 180
SoD | TRPO2 | SO 19 | 34a_TZB - ZTI | 7.a ZTI | vodovod HA | Potrubí | 4981 | 18 |  | Pro potrubí D 20 tl. 20 mm | (prázdné) | (prázdné) | m | 9 |  |  | 15 | 135
SoD | TRPO2 | SO 19 | 34a_TZB - ZTI | 7.a ZTI | vodovod HA | Potrubí | 4982 | 19 |  | Pro potrubí D 25 tl. 25 mm | (prázdné) | (prázdné) | m | 9 |  |  | 20 | 180
SoD | TRPO2 | SO 19 | 34a_TZB - ZTI | 7.a ZTI | vodovod HA | Potrubí | 4983 | 2 |  | Potrubí z PEHD, D 40 | (prázdné) | (prázdné) | m | 13 |  |  | 20 | 260
SoD | TRPO2 | SO 19 | 34a_TZB - ZTI | 7.a ZTI | vodovod HA | Potrubí | 4984 | 21 |  | Pro potrubí D 20 tl. 13 mm | (prázdné) | (prázdné) | m | 18 |  |  | 15 | 270
SoD | TRPO2 | SO 19 | 34a_TZB - ZTI | 7.a ZTI | vodovod HA | Potrubí | 4985 | 22 |  | Pro potrubí D 25 tl. 13 mm | (prázdné) | (prázdné) | m | 21 |  |  | 15 | 315
SoD | TRPO2 | SO 19 | 34a_TZB - ZTI | 7.a ZTI | vodovod HA | Potrubí | 4986 | 23 |  | Pro potrubí D 32 tl. 13 mm | (prázdné) | (prázdné) | m | 5 |  |  | 15 | 75
SoD | TRPO2 | SO 19 | 34a_TZB - ZTI | 7.a ZTI | vodovod HA | Potrubí | 4987 | 26 |  | Pro potrubí D 20 tl. 20 mm | (prázdné) | (prázdné) | m | 53 |  |  | 15 | 795
SoD | TRPO2 | SO 19 | 34a_TZB - ZTI | 7.a ZTI | vodovod HA | Potrubí | 4988 | 27 |  | Pro potrubí D 25 tl. 25 mm | (prázdné) | (prázdné) | m | 33 |  |  | 15 | 495
SoD | TRPO2 | SO 19 | 34a_TZB - ZTI | 7.a ZTI | vodovod HA | Potrubí | 4989 | 3 |  | Kompaktní těsnění na výstup ze šachty pro potrubí HDPE32,PE100,SDR11 | (prázdné) | (prázdné) | m | 2 |  |  | 0 | 0
SoD | TRPO2 | SO 19 | 34a_TZB - ZTI | 7.a ZTI | vodovod HA | Potrubí | 4990 | 5 |  | Potrubí z PPR EVO, pro studenou vodu, PN22, D 20x2,3 mm + značení a popisné štítky | (prázdné) | (prázdné) | m | 42 |  |  | 60 | 2520
SoD | TRPO2 | SO 19 | 34a_TZB - ZTI | 7.a ZTI | vodovod HA | Potrubí | 4991 | 6 |  | Potrubí z PPR EVO, pro studenou vodu, PN22, D 25x2,8 mm + značení a popisné štítky | (prázdné) | (prázdné) | m | 38 |  |  | 60 | 2280
SoD | TRPO2 | SO 19 | 34a_TZB - ZTI | 7.a ZTI | vodovod HA | Potrubí | 4992 | 7 |  | Potrubí z PPR EVO, pro studenou vodu, PN22, D 32x3,6 mm + značení a popisné štítky | (prázdné) | (prázdné) | m | 29 |  |  | 60 | 1740
SoD | TRPO2 | SO 19 | 34a_TZB - ZTI | 7.a ZTI | vodovod HA | Potrubí | 4993 | 8 |  | Potrubí z PPR EVO, pro studenou vodu, PN22, D 40x4,5 mm + značení a popisné štítky | (prázdné) | (prázdné) | m | 12 |  |  | 60 | 720
SoD | TRPO2 | SO 19 | 34c_TZB - vytápění a chlazení | 7.b UT+CH | VYTÁPĚNÍ | VYTÁPĚNÍ | 9541 | 10 |  | kulový kohout DN25 plnoprůtokový typu GIA R910, nebo odp. | (prázdné) | (prázdné) | ks | 2 |  |  | 60 | 120
SoD | TRPO2 | SO 19 | 34c_TZB - vytápění a chlazení | 7.b UT+CH | VYTÁPĚNÍ | VYTÁPĚNÍ | 9542 | 11 |  | FiltrBall DN25 | (prázdné) | (prázdné) | ks | 1 |  |  | 60 | 60
SoD | TRPO2 | SO 19 | 34c_TZB - vytápění a chlazení | 7.b UT+CH | VYTÁPĚNÍ | VYTÁPĚNÍ | 9543 | 12 |  | vypoutěcí kohout DN15 typu GIA R248F1, nebo odp. | (prázdné) | (prázdné) | ks | 4 |  |  | 60 | 240
SoD | TRPO2 | SO 19 | 34c_TZB - vytápění a chlazení | 7.b UT+CH | VYTÁPĚNÍ | VYTÁPĚNÍ | 9544 | 13 |  | oddělovací člen pro doplňovací systémy FILLSET COMPACT | (prázdné) | (prázdné) | ks | 1 |  |  | 1500 | 1500
SoD | TRPO2 | SO 19 | 34c_TZB - vytápění a chlazení | 7.b UT+CH | VYTÁPĚNÍ | VYTÁPĚNÍ | 9545 | 14 |  | Demineralizační patrona | (prázdné) | (prázdné) | ks | 1 |  |  | 800 | 800
SoD | TRPO2 | SO 19 | 34c_TZB - vytápění a chlazení | 7.b UT+CH | VYTÁPĚNÍ | VYTÁPĚNÍ | 9546 | 16 |  | Deskové těleso typu Radik K (klasik), 22 900 1200 | (prázdné) | (prázdné) | ks | 1 |  |  | 650 | 650
SoD | TRPO2 | SO 19 | 34c_TZB - vytápění a chlazení | 7.b UT+CH | VYTÁPĚNÍ | VYTÁPĚNÍ | 9547 | 2 |  | plynový kondenzační kotel AMC 25 BS 130L, s integrovaným zásobníkem TV, vestavěná expanzní nádoba 18 l | (prázdné) | (prázdné) | ks | 1 |  |  | 0 | 0
SoD | TRPO2 | SO 19 | 34c_TZB - vytápění a chlazení | 7.b UT+CH | VYTÁPĚNÍ | VYTÁPĚNÍ | 9548 | 20 |  | Regulační šroubení Regulux DN15 | (prázdné) | (prázdné) | ks | 1 |  |  | 60 | 60
SoD | TRPO2 | SO 19 | 34c_TZB - vytápění a chlazení | 7.b UT+CH | VYTÁPĚNÍ | VYTÁPĚNÍ | 9549 | 21 |  | termostatický ventil pro otopná tělesa s automatickým omezením průtoku typu Eclipse DN15 | (prázdné) | (prázdné) | ks | 1 |  |  | 90 | 90
SoD | TRPO2 | SO 19 | 34c_TZB - vytápění a chlazení | 7.b UT+CH | VYTÁPĚNÍ | VYTÁPĚNÍ | 9550 | 22 |  | termostatická hlavice bílá | (prázdné) | (prázdné) | ks | 1 |  |  | 60 | 60
SoD | TRPO2 | SO 19 | 34c_TZB - vytápění a chlazení | 7.b UT+CH | VYTÁPĚNÍ | VYTÁPĚNÍ | 9551 | 23 |  | plastové potrubí s KB typu Rehau Rautherm S, spojované lisováním prům. 17x2, vč. tvarovek, montáže a uložení potrubí | (prázdné) | (prázdné) | ks | 8 |  |  | 40 | 320
SoD | TRPO2 | SO 19 | 34c_TZB - vytápění a chlazení | 7.b UT+CH | VYTÁPĚNÍ | VYTÁPĚNÍ | 9552 | 25 |  | plastové potrubí s KB typu Rehau Rautherm S, spojované lisováním prům. 25x2,3, vč. tvarovek, montáže a uložení potrubí | (prázdné) | (prázdné) | ks | 14 |  |  | 60 | 840
SoD | TRPO2 | SO 19 | 34c_TZB - vytápění a chlazení | 7.b UT+CH | VYTÁPĚNÍ | VYTÁPĚNÍ | 9553 | 26 |  | plastové potrubí s KB typu Rehau Rautherm S, spojované lisováním prům. 32x2,9, vč. tvarovek, montáže a uložení potrubí | (prázdné) | (prázdné) | ks | 17 |  |  | 80 | 1360
SoD | TRPO2 | SO 19 | 34c_TZB - vytápění a chlazení | 7.b UT+CH | VYTÁPĚNÍ | VYTÁPĚNÍ | 9554 | 27 |  | tepelná izolace pěnová návlaková s povrchovou ochrannou vrstvou, typu Mirelon PET, vnitřní průměr 18mm, tl.20mm, nebo odp. | (prázdné) | (prázdné) | ks | 8 |  |  | 15 | 120
SoD | TRPO2 | SO 19 | 34c_TZB - vytápění a chlazení | 7.b UT+CH | VYTÁPĚNÍ | VYTÁPĚNÍ | 9555 | 29 |  | tepelná izolace pěnová návlaková s povrchovou ochrannou vrstvou, typu Mirelon PET, vnitřní průměr 25mm, tl.25mm, nebo odp. | (prázdné) | (prázdné) | ks | 14 |  |  | 25 | 350
SoD | TRPO2 | SO 19 | 34c_TZB - vytápění a chlazení | 7.b UT+CH | VYTÁPĚNÍ | VYTÁPĚNÍ | 9556 | 3 |  | kotlový adaptér s měřícím otvorem THRs pro koaxiální odvod spalin a přívod vzduchuDN125/80 (součástí dodávky kotle) | (prázdné) | (prázdné) | ks | 1 |  |  | 0 | 0
SoD | TRPO2 | SO 19 | 34c_TZB - vytápění a chlazení | 7.b UT+CH | VYTÁPĚNÍ | VYTÁPĚNÍ | 9557 | 30 |  | tepelná izolace pěnová návlaková s povrchovou ochrannou vrstvou, typu Mirelon PET, vnitřní průměr 32mm, tl.25mm, nebo odp. | (prázdné) | (prázdné) | ks | 17 |  |  | 25 | 425
SoD | TRPO2 | SO 19 | 34c_TZB - vytápění a chlazení | 7.b UT+CH | VYTÁPĚNÍ | VYTÁPĚNÍ | 9558 | 31 |  | Potrubí EVOH 17x2,0 mm | (prázdné) | (prázdné) | ks | 1164 |  |  | 25 | 29100
SoD | TRPO2 | SO 19 | 34c_TZB - vytápění a chlazení | 7.b UT+CH | VYTÁPĚNÍ | VYTÁPĚNÍ | 9559 | 32 |  | Chránička černá 20x2 | (prázdné) | (prázdné) | ks | 30 |  |  | 15 | 450
SoD | TRPO2 | SO 19 | 34c_TZB - vytápění a chlazení | 7.b UT+CH | VYTÁPĚNÍ | VYTÁPĚNÍ | 9560 | 33 |  | Vodicí oblouk GK-RB 15/18 | (prázdné) | (prázdné) | ks | 64 |  |  | 15 | 960
SoD | TRPO2 | SO 19 | 34c_TZB - vytápění a chlazení | 7.b UT+CH | VYTÁPĚNÍ | VYTÁPĚNÍ | 9561 | 34 |  | Systémová deska s rastrem EPS100/30MM | (prázdné) | (prázdné) | ks | 179 |  |  | 60 | 10740
SoD | TRPO2 | SO 19 | 34c_TZB - vytápění a chlazení | 7.b UT+CH | VYTÁPĚNÍ | VYTÁPĚNÍ | 9562 | 35 |  | Dilatační pás 8x150 mm, Tubex | (prázdné) | (prázdné) | ks | 210 |  |  | 15 | 3150
SoD | TRPO2 | SO 19 | 34c_TZB - vytápění a chlazení | 7.b UT+CH | VYTÁPĚNÍ | VYTÁPĚNÍ | 9563 | 36 |  | připojovací šroubení na rozdělovač | (prázdné) | (prázdné) | ks | 54 |  |  | 60 | 3240
SoD | TRPO2 | SO 19 | 34c_TZB - vytápění a chlazení | 7.b UT+CH | VYTÁPĚNÍ | VYTÁPĚNÍ | 9564 | 37 |  | Rozdělovač Concept - 5 okruhů | (prázdné) | (prázdné) | ks | 1 |  |  | 600 | 600
SoD | TRPO2 | SO 19 | 34c_TZB - vytápění a chlazení | 7.b UT+CH | VYTÁPĚNÍ | VYTÁPĚNÍ | 9565 | 38 |  | Rozdělovač Concept - 6 okruhů | (prázdné) | (prázdné) | ks | 1 |  |  | 800 | 800
SoD | TRPO2 | SO 19 | 34c_TZB - vytápění a chlazení | 7.b UT+CH | VYTÁPĚNÍ | VYTÁPĚNÍ | 9566 | 4 |  | Venkovní čidlo teploty, NTC 1 kOhm (součástí dodávky kotle) | (prázdné) | (prázdné) | ks | 1 |  |  | 0 | 0
SoD | TRPO2 | SO 19 | 34c_TZB - vytápění a chlazení | 7.b UT+CH | VYTÁPĚNÍ | VYTÁPĚNÍ | 9567 | 40 |  | Rozdělovač Concept - 10 okruhů | (prázdné) | (prázdné) | ks | 1 |  |  | 1200 | 1200
SoD | TRPO2 | SO 19 | 34c_TZB - vytápění a chlazení | 7.b UT+CH | VYTÁPĚNÍ | VYTÁPĚNÍ | 9568 | 41 |  | Zaregulování podlahového vytápění, označení všech smyček na RS | (prázdné) | (prázdné) | ks | 1 |  |  | 360 | 360
SoD | TRPO2 | SO 19 | 34c_TZB - vytápění a chlazení | 7.b UT+CH | VYTÁPĚNÍ | VYTÁPĚNÍ | 9569 | 43 |  | Proplach a napuštění (i dílčí) dle ČSN 06 0310 - paušál | (prázdné) | (prázdné) | ks | 1 |  |  | 230 | 230
SoD | TRPO2 | SO 19 | 34c_TZB - vytápění a chlazení | 7.b UT+CH | VYTÁPĚNÍ | VYTÁPĚNÍ | 9570 | 44 |  | Tlakové zkoušky těsnosti (i dílčí) dle ČSN 06 0310 - paušál | (prázdné) | (prázdné) | ks | 1 |  |  | 290 | 290
SoD | TRPO2 | SO 19 | 34c_TZB - vytápění a chlazení | 7.b UT+CH | VYTÁPĚNÍ | VYTÁPĚNÍ | 9571 | 45 |  | Provozní zkouška (i dílčí) dle ČSN 06 0310 zahrnuje zkoušky dilatační a topné - paušál | (prázdné) | (prázdné) | ks | 1 |  |  | 380 | 380
SoD | TRPO2 | SO 19 | 34c_TZB - vytápění a chlazení | 7.b UT+CH | VYTÁPĚNÍ | VYTÁPĚNÍ | 9572 | 46 |  | Veškeré revizní zprávy od zařízení, vč. případně požadované úřední zkoušky apod. - paušál | (prázdné) | (prázdné) | ks | 1 |  |  | 430 | 430
SoD | TRPO2 | SO 19 | 34c_TZB - vytápění a chlazení | 7.b UT+CH | VYTÁPĚNÍ | VYTÁPĚNÍ | 9573 | 47 |  | Zaškolení obsluhy, provozní předpisy a řády | (prázdné) | (prázdné) | ks | 1 |  |  | 230 | 230
SoD | TRPO2 | SO 19 | 34c_TZB - vytápění a chlazení | 7.b UT+CH | VYTÁPĚNÍ | VYTÁPĚNÍ | 9574 | 48 |  | Zaregulování systému vytápění (vyvažovací armatury) | (prázdné) | (prázdné) | ks | 1 |  |  | 430 | 430
SoD | TRPO2 | SO 19 | 34c_TZB - vytápění a chlazení | 7.b UT+CH | VYTÁPĚNÍ | VYTÁPĚNÍ | 9575 | 5 |  | Ekvitermní regulace (provozována pouze na ekvitermu bez vnitřní odezvy, součástí modul na ovládánínadřazenou MaR 0-10V), vč.čidel, kabeláže a přísl. | (prázdné) | (prázdné) | ks | 1 |  |  | 0 | 0
SoD | TRPO2 | SO 19 | 34c_TZB - vytápění a chlazení | 7.b UT+CH | VYTÁPĚNÍ | VYTÁPĚNÍ | 9576 | 6 |  | sada hydraulického připojení s vývody do boku | (prázdné) | (prázdné) | ks | 1 |  |  | 0 | 0
SoD | TRPO2 | SO 19 | 34c_TZB - vytápění a chlazení | 7.b UT+CH | VYTÁPĚNÍ | VYTÁPĚNÍ | 9577 | 7 |  | koaxiální odkouření ∅125/80mm, vč.tvarovek, revizních kusů, patních kolen, průchodek, koncovek, mazacích prostředků (mb) | (prázdné) | (prázdné) | ks | 7 |  |  | 0 | 0
SoD | TRPO2 | SO 19 | 34c_TZB - vytápění a chlazení | 7.b UT+CH | VYTÁPĚNÍ | VYTÁPĚNÍ | 9578 | 8 |  | uvedení do provozu celého zařízení | (prázdné) | (prázdné) | ks | 1 |  |  | 0 | 0
SoD | TRPO2 | SO 19 | 34c_TZB - vytápění a chlazení | 7.b UT+CH | VYTÁPĚNÍ | VYTÁPĚNÍ | 9579 | 9 |  | kulový kohout DN15 plnoprůtokový typu GIA R910, nebo odp. | (prázdné) | (prázdné) | ks | 1 |  |  | 60 | 60
SoD | TRPO2 | SO 19 | 34d_TZB - VZT | 7.c VZT | Ostatní nespecifikované položky (doplní dodavatel) | společné | 11631 | doplněno |  | Montážní mechanismy, plošiny, lešení | (prázdné) | (prázdné) | kpl | 0.018 |  |  | 0 | 0
SoD | TRPO2 | SO 19 | 34d_TZB - VZT | 7.c VZT | Ostatní nespecifikované položky (doplní dodavatel) | společné | 11632 | doplněno |  | Montážní, těsnící a spojovací materiál | (prázdné) | (prázdné) | kpl | 0.018 |  |  | 0 | 0
SoD | TRPO2 | SO 19 | 34d_TZB - VZT | 7.c VZT | Ostatní nespecifikované položky (doplní dodavatel) | společné | 11633 | doplněno |  | Náklady na dopravu | (prázdné) | (prázdné) | kpl | 0.018 |  |  | 0 | 0
SoD | TRPO2 | SO 19 | 34d_TZB - VZT | 7.c VZT | Ostatní nespecifikované položky (doplní dodavatel) | společné | 11634 | doplněno |  | Předávací dokumentace, projekt skutečného provedení | (prázdné) | (prázdné) | kpl | 0.018 |  |  | 0 | 0
SoD | TRPO2 | SO 19 | 34d_TZB - VZT | 7.c VZT | Ostatní nespecifikované položky (doplní dodavatel) | společné | 11635 | doplněno |  | Vnitrostaveništní doprava | (prázdné) | (prázdné) | kpl | 0.018 |  |  | 0 | 0
SoD | TRPO2 | SO 19 | 34d_TZB - VZT | 7.c VZT | Větrání bytů 1. PP - 4. NP (SO01,SO02); Vila dům C1,C2, B1,B2; Řadový dům D8-D9, F1-F16 | společné | 11664 | 30 |  | Příprava a prokabelování VZT jednotky dle požadavku na regulaci | (prázdné) | (prázdné) | kpl | 1 |  |  | 0 | 0
SoD | TRPO2 | SO 19 | 34d_TZB - VZT | 7.c VZT | VZT+CHL HA | společné | 11663 | 1.01 |  | Jednotka 225m3/h, 150 - 200Pa, skříňová jednotka s entalpickým výměníkem, ovladač | (prázdné) | (prázdné) | ks | 1 |  |  | 0 | 0
SoD | TRPO2 | SO 19 | 34d_TZB - VZT | 7.c VZT | VZT+CHL HA | KZ - Komunikační rozhraní modBus - standardní příslušenství jednotky | 11636 | 1.04 |  | Tlumič hluku | (prázdné) | (prázdné) | ks | 2 |  |  | 0 | 0
SoD | TRPO2 | SO 19 | 34d_TZB - VZT | 7.c VZT | VZT+CHL HA | KZ - Komunikační rozhraní modBus - standardní příslušenství jednotky | 11637 | 1.06 |  | Rozdělovací box | (prázdné) | (prázdné) | ks | 2 |  |  | 0 | 0
SoD | TRPO2 | SO 19 | 34d_TZB - VZT | 7.c VZT | VZT+CHL HA | KZ - Komunikační rozhraní modBus - standardní příslušenství jednotky | 11638 | 1.10 |  | trubka, materiál EPP | (prázdné) | (prázdné) | ks | 9 |  |  | 0 | 0
SoD | TRPO2 | SO 19 | 34d_TZB - VZT | 7.c VZT | VZT+CHL HA | KZ - Komunikační rozhraní modBus - standardní příslušenství jednotky | 11639 | 1.11 |  | koleno, materiál EPP | (prázdné) | (prázdné) | ks | 8 |  |  | 0 | 0
SoD | TRPO2 | SO 19 | 34d_TZB - VZT | 7.c VZT | VZT+CHL HA | KZ - Komunikační rozhraní modBus - standardní příslušenství jednotky | 11640 | 1.12 |  | spojka se zámkem, D=214/190, materiál EPP | (prázdné) | (prázdné) | ks | 8 |  |  | 0 | 0
SoD | TRPO2 | SO 19 | 34d_TZB - VZT | 7.c VZT | VZT+CHL HA | KZ - Komunikační rozhraní modBus - standardní příslušenství jednotky | 11641 | 1.13 |  | Větrací trubka, balení 50m, materiál PE | (prázdné) | (prázdné) | bal | 4 |  |  | 0 | 0
SoD | TRPO2 | SO 19 | 34d_TZB - VZT | 7.c VZT | VZT+CHL HA | KZ - Komunikační rozhraní modBus - standardní příslušenství jednotky | 11642 | 1.14 |  | Těsnění O – kroužek DN 90, balení 10ks | (prázdné) | (prázdné) | bal | 4 |  |  | 0 | 0
SoD | TRPO2 | SO 19 | 34d_TZB - VZT | 7.c VZT | VZT+CHL HA | KZ - Komunikační rozhraní modBus - standardní příslušenství jednotky | 11643 | 1.15 |  | Větrací trubka , materiál PE | (prázdné) | (prázdné) | bal | 2 |  |  | 0 | 0
SoD | TRPO2 | SO 19 | 34d_TZB - VZT | 7.c VZT | VZT+CHL HA | KZ - Komunikační rozhraní modBus - standardní příslušenství jednotky | 11644 | 1.16 |  | koleno, 90stupňů, vertikální | (prázdné) | (prázdné) | ks | 3 |  |  | 0 | 0
SoD | TRPO2 | SO 19 | 34d_TZB - VZT | 7.c VZT | VZT+CHL HA | KZ - Komunikační rozhraní modBus - standardní příslušenství jednotky | 11645 | 1.17 |  | přechod DN 90, koleno 90at. | (prázdné) | (prázdné) | ks | 3 |  |  | 0 | 0
SoD | TRPO2 | SO 19 | 34d_TZB - VZT | 7.c VZT | VZT+CHL HA | KZ - Komunikační rozhraní modBus - standardní příslušenství jednotky | 11646 | 1.18 |  | Designovaná krycí mřížka | (prázdné) | (prázdné) | ks | 3 |  |  | 0 | 0
SoD | TRPO2 | SO 19 | 34d_TZB - VZT | 7.c VZT | VZT+CHL HA | KZ - Komunikační rozhraní modBus - standardní příslušenství jednotky | 11647 | 1.19 |  | ventil přiváděného vzduchu, kulatý, DN 90, D=105mm | (prázdné) | (prázdné) | ks | 5 |  |  | 0 | 0
SoD | TRPO2 | SO 19 | 34d_TZB - VZT | 7.c VZT | VZT+CHL HA | KZ - Komunikační rozhraní modBus - standardní příslušenství jednotky | 11648 | 1.20 |  | Talířový ventil odváděného vzduchu (plast, barva bílá), DN 100/125 | (prázdné) | (prázdné) | ks | 8 |  |  | 0 | 0
SoD | TRPO2 | SO 19 | 34d_TZB - VZT | 7.c VZT | VZT+CHL HA | KZ - Komunikační rozhraní modBus - standardní příslušenství jednotky | 11649 | 1.21 |  | Kryt vývodu vzduchu, s přechodem | (prázdné) | (prázdné) | ks | 5 |  |  | 0 | 0
SoD | TRPO2 | SO 19 | 34d_TZB - VZT | 7.c VZT | VZT+CHL HA | KZ - Komunikační rozhraní modBus - standardní příslušenství jednotky | 11650 | 1.22 |  | Kryt vývodu vzduchu, DN125, 1x90,v=400 | (prázdné) | (prázdné) | ks | 8 |  |  | 0 | 0
SoD | TRPO2 | SO 19 | 34d_TZB - VZT | 7.c VZT | VZT+CHL HA | KZ - Komunikační rozhraní modBus - standardní příslušenství jednotky | 11651 | 1.23 |  | Kryt vývodu vzduchu | (prázdné) | (prázdné) | ks | 3 |  |  | 0 | 0
SoD | TRPO2 | SO 19 | 34d_TZB - VZT | 7.c VZT | VZT+CHL HA | KZ - Komunikační rozhraní modBus - standardní příslušenství jednotky | 11652 | 1.26 |  | škrtící element pro regulaci průtoku vzduchu | (prázdné) | (prázdné) | ks | 6 |  |  | 0 | 0
SoD | TRPO2 | SO 19 | 34d_TZB - VZT | 7.c VZT | VZT+CHL HA | KZ - Komunikační rozhraní modBus - standardní příslušenství jednotky | 11653 | 1.27 |  | Venkovní mřížka pro montáž na stěnu DN160, nerez, do 450m3/h | (prázdné) | (prázdné) | ks | 1 |  |  | 0 | 0
SoD | TRPO2 | SO 19 | 34d_TZB - VZT | 7.c VZT | VZT+CHL HA | KZ - Komunikační rozhraní modBus - standardní příslušenství jednotky | 11654 | 1.28 |  | Výfuková hlavice VHL 160/250 | (prázdné) | (prázdné) | ks | 1 |  |  | 0 | 0
SoD | TRPO2 | SO 19 | 34d_TZB - VZT | 7.c VZT | VZT+CHL HA | KZ - Komunikační rozhraní modBus - standardní příslušenství jednotky | 11655 | 1.29 |  | Stěnová mříž uzavřená SMU12,5 300x100 | (prázdné) | (prázdné) | ks | 10 |  |  | 0 | 0
SoD | TRPO2 | SO 19 | 34d_TZB - VZT | 7.c VZT | VZT+CHL HA | KZ - Komunikační rozhraní modBus - standardní příslušenství jednotky | 11656 | 1.30 |  | průchozí stěnový ventil VSR 400 | (prázdné) | (prázdné) | ks | 5 |  |  | 0 | 0
SoD | TRPO2 | SO 19 | 34d_TZB - VZT | 7.c VZT | VZT+CHL HA | KZ - Komunikační rozhraní modBus - standardní příslušenství jednotky | 11657 | 2.03 |  | Axiální ventilátor Decor 200 CRZ, V=100m3/h, Ne=20W/230V | (prázdné) | (prázdné) | ks | 1 |  |  | 0 | 0
SoD | TRPO2 | SO 19 | 34d_TZB - VZT | 7.c VZT | VZT+CHL HA | KZ - Komunikační rozhraní modBus - standardní příslušenství jednotky | 11658 | 2.04 |  | Talířový ventil přívodní KE 125 | (prázdné) | (prázdné) | ks | 1 |  |  | 0 | 0
SoD | TRPO2 | SO 19 | 34d_TZB - VZT | 7.c VZT | VZT+CHL HA | KZ - Komunikační rozhraní modBus - standardní příslušenství jednotky | 11659 | 2.05 |  | Talířový ventil přívodní KE 160 | (prázdné) | (prázdné) | ks | 1 |  |  | 0 | 0
SoD | TRPO2 | SO 19 | 34d_TZB - VZT | 7.c VZT | VZT+CHL HA | KZ - Komunikační rozhraní modBus - standardní příslušenství jednotky | 11660 | 2.07 |  | Venkovní mřížka pro montáž na stěnu DN160, nerez | (prázdné) | (prázdné) | ks | 1 |  |  | 0 | 0
SoD | TRPO2 | SO 19 | 34d_TZB - VZT | 7.c VZT | VZT+CHL HA | KZ - Komunikační rozhraní modBus - standardní příslušenství jednotky | 11661 | 2.13 |  | Spiropotrubí z pozinkovaného plechu d125 | (prázdné) | (prázdné) | m | 0.5 |  |  | 0 | 0
SoD | TRPO2 | SO 19 | 34d_TZB - VZT | 7.c VZT | VZT+CHL HA | KZ - Komunikační rozhraní modBus - standardní příslušenství jednotky | 11662 | 2.15 |  | Spiropotrubí z pozinkovaného plechu d160 | (prázdné) | (prázdné) | m | 3 |  |  | 0 | 0
SoD | TRPO2 | SO 19 | 34d_TZB - VZT | 7.c VZT | klimatizace - E1-E11 + F17-18 + D1-7 - multisplit (1+5) - bez pracovny | společné | 11665 |  |  | D9,5 | (prázdné) | (prázdné) | m | 108 |  |  | 0 | 0
SoD | TRPO2 | SO 19 | 34d_TZB - VZT | 7.c VZT | klimatizace - E1-E11 + F17-18 + D1-7 - multisplit (1+5) - bez pracovny | společné | 11666 | 3.02 |  | Kondenzační jednotka přímého chlazení multisplit SAMSUNG FJM AJ100TXJ5KG – chladivo R32, Qch=10kW | (prázdné) | (prázdné) | ks | 1 |  |  | 0 | 0
SoD | TRPO2 | SO 19 | 34d_TZB - VZT | 7.c VZT | klimatizace - E1-E11 + F17-18 + D1-7 - multisplit (1+5) - bez pracovny | společné | 11667 | 3.04 |  | Vnitřní nástěnná jednotka přímého chlazení SAMSUNG Luzon FJM AR07TXHZAWKNEU vč. infraovladače Qch= 2,0 kW (bez WIND-FREE) | (prázdné) | (prázdné) | ks | 3 |  |  | 0 | 0
SoD | TRPO2 | SO 19 | 34d_TZB - VZT | 7.c VZT | klimatizace - E1-E11 + F17-18 + D1-7 - multisplit (1+5) - bez pracovny | společné | 11668 | 3.06 |  | Vnitřní nástěnná jednotka přímého chlazení SAMSUNG Luzon FJM AR12TXHZAWKNEU vč. infraovladače Qch= 3,5 kW (bez WIND-FREE) | (prázdné) | (prázdné) | ks | 2 |  |  | 0 | 0
SoD | TRPO2 | SO 19 | 34d_TZB - VZT | 7.c VZT | klimatizace - E1-E11 + F17-18 + D1-7 - multisplit (1+5) - bez pracovny | společné | 11669 | 3.11 |  | adapter externí regulaci venkovní jednotky SAMSUNG MIM-B19N | (prázdné) | (prázdné) | ks | 1 |  |  | 0 | 0
SoD | TRPO2 | SO 19 | 34d_TZB - VZT | 7.c VZT | klimatizace - E1-E11 + F17-18 + D1-7 - multisplit (1+5) - bez pracovny | společné | 11670 | 3.13 |  | Potrubí chladiva R32 D6,4 | (prázdné) | (prázdné) | m | 108 |  |  | 0 | 0
SoD | TRPO2 | SO 19 | 34d_TZB - VZT | 7.c VZT | klimatizace - E1-E11 + F17-18 + D1-7 - multisplit (1+5) - bez pracovny | společné | 11671 | 3.14 |  | komunikační kabel | (prázdné) | (prázdné) | m | 108 |  |  | 0 | 0
SoD | TRPO2 | SO 19 | 34d_TZB - VZT | 7.c VZT | klimatizace - E1-E11 + F17-18 + D1-7 - multisplit (1+5) - bez pracovny | společné | 11672 | 3.15 |  | chladivo R32 pro doplnění systému | (prázdné) | (prázdné) | kg | 3.8 |  |  | 0 | 0
SoD | TRPO2 | SO 20 | 34a_TZB - ZTI | 7.a ZTI | Vnitřní rozvody ZP | ostatní | 4995 | 13 |  | Zkouška těsnosti kanalizace vodou | (prázdné) | (prázdné) | m | 175 |  |  | 5 | 875
SoD | TRPO2 | SO 20 | 34a_TZB - ZTI | 7.a ZTI | Areálový rozvod kanalizace | Trubní vedení | 4994 | 19 |  | Obetonování plastové nádrže betonem C 25/30-XC2-XA1 včetně dodávky betonu, betonovat po 30cm za současného napouštění vodou | (prázdné) | (prázdné) | m3 | 5.2 |  |  | 0 | 0
SoD | TRPO2 | SO 20 | 34a_TZB - ZTI | 7.a ZTI | ZTI - zařizovací předměty | zařizovací předměty | 5008 | (prázdné) |  | Vnitrostaveništní doprava zařizovacích předmětů | (prázdné) | (prázdné) | kpl | 0.020833 |  |  | 0 | 0
SoD | TRPO2 | SO 20 | 34a_TZB - ZTI | 7.a ZTI | ZTI - zařizovací předměty | zařizovací předměty | 5009 | 28 |  | KZ.E.H.04 - Kaldewei Cayono DUO smalt. 1800X800 + vanový sifon Exafill S SILFRA + vanové nožičky | (prázdné) | (prázdné) | ks | 1 |  |  | 1100 | 1100
SoD | TRPO2 | SO 20 | 34a_TZB - ZTI | 7.a ZTI | ZTI - zařizovací předměty | zařizovací předměty | 5010 | 41 |  | KZ.D.H.01 - Villeroy Boch Architectura, sedátko slim soft close, podložka | (prázdné) | (prázdné) | ks | 4 |  |  | 520 | 2080
SoD | TRPO2 | SO 20 | 34a_TZB - ZTI | 7.a ZTI | ZTI - zařizovací předměty | zařizovací předměty | 5011 | 42 |  | KZ.D.H.01b - Alca modul pro závěsné WC AM115/1000 | (prázdné) | (prázdné) | ks | 4 |  |  | 300 | 1200
SoD | TRPO2 | SO 20 | 34a_TZB - ZTI | 7.a ZTI | ZTI - zařizovací předměty | zařizovací předměty | 5012 | 43 |  | KZ.D.H.01c - broušená nerez ocel Fun Alcaplast | (prázdné) | (prázdné) | ks | 4 |  |  | 170 | 680
SoD | TRPO2 | SO 20 | 34a_TZB - ZTI | 7.a ZTI | ZTI - zařizovací předměty | zařizovací předměty | 5013 | 44 |  | KZ.D.H.02 - Umyvadlo keramické střední 600x470 Villeroy&Boch Collaro, barva bílá, bez otvoru pro baterii, výpusť průtočná zátka, vč. montážní sady, sifon chrom | (prázdné) | (prázdné) | ks | 1 |  |  | 290 | 290
SoD | TRPO2 | SO 20 | 34a_TZB - ZTI | 7.a ZTI | ZTI - zařizovací předměty | zařizovací předměty | 5014 | 45 |  | KZ.D.H.02b - Umyvadlové baterie podomítkové s delším ramenem 230 mm, chromové Grohe Essence vč.podomítkového tělesa | (prázdné) | (prázdné) | ks | 1 |  |  | 480 | 480
SoD | TRPO2 | SO 20 | 34a_TZB - ZTI | 7.a ZTI | ZTI - zařizovací předměty | zařizovací předměty | 5015 | 46 |  | KZ.D.H.03 - Dvojumyvadlo keramické 1300x470 Villeroy&Boch Collaro, barva bílá, bez otvoru pro baterii, 2xvýpusť průtočná zátka, vč. 2xmontážní sady, 2xsifon chrom | (prázdné) | (prázdné) | ks | 1 |  |  | 600 | 600
SoD | TRPO2 | SO 20 | 34a_TZB - ZTI | 7.a ZTI | ZTI - zařizovací předměty | zařizovací předměty | 5016 | 47 |  | KZ.D.H.03b - Umyvadlové baterie podomítkové s delším ramenem 230 mm, chromové Grohe Essence vč.podomítkového tělesa | (prázdné) | (prázdné) | ks | 2 |  |  | 480 | 960
SoD | TRPO2 | SO 20 | 34a_TZB - ZTI | 7.a ZTI | ZTI - zařizovací předměty | zařizovací předměty | 5017 | 48 |  | KZ.D.H.09 - Umývátko na toaletě keramické Villeroy&Boch Memento 40 x 26 cm, s otvorem pro baterii, šrouby, clik clak, sifon chrom, bez přepadu, bez chrom držáku na ručník | (prázdné) | (prázdné) | ks | 1 |  |  | 290 | 290
SoD | TRPO2 | SO 20 | 34a_TZB - ZTI | 7.a ZTI | ZTI - zařizovací předměty | zařizovací předměty | 5018 | 49 |  | - Umývátko na toaletě keramické Villeroy&Boch Memento 40 x 26 cm, s otvorem pro baterii, šrouby, clik clak, sifon chrom, bez přepadu, bez chrom držáku na ručník | (prázdné) | (prázdné) | ks | 1 |  |  | 290 | 290
SoD | TRPO2 | SO 20 | 34a_TZB - ZTI | 7.a ZTI | ZTI - zařizovací předměty | zařizovací předměty | 5019 | 50 |  | KZ.D.H.09b - Umyvadlové baterie stojánkové, chromové Grohe Essence (umývátko) | (prázdné) | (prázdné) | ks | 2 |  |  | 200 | 400
SoD | TRPO2 | SO 20 | 34a_TZB - ZTI | 7.a ZTI | ZTI - zařizovací předměty | zařizovací předměty | 5020 | 54 |  | KZ.D.H.07 - Kaldewei Cayono DUO smalt. 1800X800 + vanový sifon Exafill S SILFRA + vanové nožičky | (prázdné) | (prázdné) | ks | 1 |  |  | 1000 | 1000
SoD | TRPO2 | SO 20 | 34a_TZB - ZTI | 7.a ZTI | ZTI - zařizovací předměty | zařizovací předměty | 5021 | 55 |  | KZ.D.H.07b - Vanová baterie podomítková termostatická Grohe Grohtherm pro 2 výstupy vč. podomítkového tělesa | (prázdné) | (prázdné) | ks | 2 |  |  | 430 | 860
SoD | TRPO2 | SO 20 | 34a_TZB - ZTI | 7.a ZTI | ZTI - zařizovací předměty | zařizovací předměty | 5022 | 56 |  | KZ.D.H.07c - Ruční hlavice Grohe Tempesta Cosmopolitan 100 set, vč. připojovacího kolínka | (prázdné) | (prázdné) | ks | 2 |  |  | 230 | 460
SoD | TRPO2 | SO 20 | 34a_TZB - ZTI | 7.a ZTI | ZTI - zařizovací předměty | zařizovací předměty | 5023 | 61 |  | KZ.D.H.17 - BALTIC B207 900x900x2100mm ROTH ECS2L 900 brillant/čiré sklo + ESC2P 900 brillant/čiré sklo | (prázdné) | (prázdné) | ks | 1 |  |  | 800 | 800
SoD | TRPO2 | SO 20 | 34a_TZB - ZTI | 7.a ZTI | ZTI - zařizovací předměty | zařizovací předměty | 5024 | 63 |  | KZ.D.H.18b - Vanová baterie podomítková termostatická Grohe Grohtherm pro 2 výstupy vč. podomítkového tělesa | (prázdné) | (prázdné) | ks | 2 |  |  | 430 | 860
SoD | TRPO2 | SO 20 | 34a_TZB - ZTI | 7.a ZTI | ZTI - zařizovací předměty | zařizovací předměty | 5025 | 64 |  | KZ.D.H.18c - Ruční hlavice Grohe Tempesta Cosmopolitan 100 set, vč. připojovacího kolínka, Grohe Tempesta 210 hlavová sprcha s připojením | (prázdné) | (prázdné) | ks | 2 |  |  | 230 | 460
SoD | TRPO2 | SO 20 | 34a_TZB - ZTI | 7.a ZTI | ZTI - zařizovací předměty | zařizovací předměty | 5026 | 65 |  | KZ.D.H.24 - AlcaPLAST APZ101 Low + rošt LINE | (prázdné) | (prázdné) | ks | 2 |  |  | 200 | 400
SoD | TRPO2 | SO 20 | 34a_TZB - ZTI | 7.a ZTI | ZTI - zařizovací předměty | zařizovací předměty | 5027 | 68 |  | KZ.D.H.35 - nástěnná výlevka Mira + mřížka + šrouby + nástěnna baterie | (prázdné) | (prázdné) | ks | 1 |  |  | 350 | 350
SoD | TRPO2 | SO 20 | 34a_TZB - ZTI | 7.a ZTI | ZTI - zařizovací předměty | zařizovací předměty | 5028 | 69 |  | KZ.D.H.30 - Aura radiátor 150-60 chrom DX term. hlavice, chrom V-EXACT, úhlový levý ventil, nikl REGUTEC, šroubení rohové, nikl HEIMEIER svěrné šroubení 15měď (cena za 1 ks - nutno objednat 2 ks) MARCUS radiátor 450x1760 prohnutý CR + Ventil radiátorov | (prázdné) | (prázdné) | ks | 3 |  |  | 490 | 1470
SoD | TRPO2 | SO 20 | 34a_TZB - ZTI | 7.a ZTI | ZTI - zařizovací předměty | zařizovací předměty | 5029 | 70 |  | KZ.D.H.31 - Umyvadlo keramické střední 600x470 Villeroy&Boch Collaro, barva bílá, s otvorem pro baterii, výpusť průtočná zátka, vč. montážní sady, sifon chrom | (prázdné) | (prázdné) | ks | 1 |  |  | 290 | 290
SoD | TRPO2 | SO 20 | 34a_TZB - ZTI | 7.a ZTI | ZTI - zařizovací předměty | zařizovací předměty | 5030 | 71 |  | KZ.D.H.32 - Umyvadlové baterie stojánkové, chromové Grohe Essence (umývátko) | (prázdné) | (prázdné) | ks | 2 |  |  | 480 | 960
SoD | TRPO2 | SO 20 | 34a_TZB - ZTI | 7.a ZTI | ZTI - zařizovací předměty | zařizovací předměty | 5031 | 85 |  | KZ.F.H.20 - SCANDIC M203 900x900x2000mm ROTH GDO1 900 brillant/čiré sklo + GDO1 900 brillant/čiré sklo | (prázdné) | (prázdné) | ks | 1 |  |  | 800 | 800
SoD | TRPO2 | SO 20 | 34a_TZB - ZTI | 7.a ZTI | ZTI - plynovod | ostatní | 5003 | 1 |  | Revize plynových spotřebičů | (prázdné) | (prázdné) | kpl | 1 |  |  | 800 | 800
SoD | TRPO2 | SO 20 | 34a_TZB - ZTI | 7.a ZTI | ZTI - plynovod | ostatní | 5004 | 2 |  | Uvedení kotlů a rečgulace do provozu autorizovaným servisem | (prázdné) | (prázdné) | kpl | 1 |  |  | 700 | 700
SoD | TRPO2 | SO 20 | 34a_TZB - ZTI | 7.a ZTI | ZTI - plynovod | Armatury | 4996 | 1 |  | Příprava pro montáž plynoměru G4, včetně rozpěrky a instalačního rámu | (prázdné) | (prázdné) | kpl | 1 |  |  | 230 | 230
SoD | TRPO2 | SO 20 | 34a_TZB - ZTI | 7.a ZTI | ZTI - plynovod | Armatury | 4997 | 2 |  | Dodávka a montáž regulátoru tlaku plynu B6 | (prázdné) | (prázdné) | kpl | 1 |  |  | 300 | 300
SoD | TRPO2 | SO 20 | 34a_TZB - ZTI | 7.a ZTI | ZTI - plynovod | Armatury | 4998 | 3 |  | Manometr (0-6,0 kPa) včetně návarku M 20x1,5 a manometrické smyčky | (prázdné) | (prázdné) | kpl | 1 |  |  | 200 | 200
SoD | TRPO2 | SO 20 | 34a_TZB - ZTI | 7.a ZTI | ZTI - plynovod | Armatury | 4999 | 4 |  | Požární armatura ALPEX GAS FireBag | (prázdné) | (prázdné) | ks | 1 |  |  | 100 | 100
SoD | TRPO2 | SO 20 | 34a_TZB - ZTI | 7.a ZTI | ZTI - plynovod | Armatury | 5000 | 5 |  | Kulový kohout s atestem na zemní plyn 3/4 | (prázdné) | (prázdné) | ks | 1 |  |  | 60 | 60
SoD | TRPO2 | SO 20 | 34a_TZB - ZTI | 7.a ZTI | ZTI - plynovod | Armatury | 5001 | 6 |  | Kulový kohout s atestem na zemní plyn 1 | (prázdné) | (prázdné) | ks | 1 |  |  | 80 | 80
SoD | TRPO2 | SO 20 | 34a_TZB - ZTI | 7.a ZTI | ZTI - plynovod | Armatury | 5002 | 7 |  | Pevná přípojka ke kotli DN 25 | (prázdné) | (prázdné) | kpl | 1 |  |  | 170 | 170
SoD | TRPO2 | SO 20 | 34a_TZB - ZTI | 7.a ZTI | ZTI - plynovod | Potrubí | 5005 | 1 |  | Vícevrstvé potrubí ALPEX-GAS - 20x2 | (prázdné) | (prázdné) | m | 1 |  |  | 40 | 40
SoD | TRPO2 | SO 20 | 34a_TZB - ZTI | 7.a ZTI | ZTI - plynovod | Potrubí | 5006 | 2 |  | Vícevrstvé potrubí ALPEX-GAS - 26x3 | (prázdné) | (prázdné) | m | 21 |  |  | 50 | 1050
SoD | TRPO2 | SO 20 | 34a_TZB - ZTI | 7.a ZTI | ZTI - plynovod | Potrubí | 5007 | 4 |  | Korugovaná ochranná trubka GAS 26 | (prázdné) | (prázdné) | m | 10 |  |  | 15 | 150
SoD | TRPO2 | SO 20 | 34a_TZB - ZTI | 7.a ZTI | rozvody ZP | Potrubí, tvarovky, armatury - dodávka a montáž | 5032 | 15 |  | Potrubí kanalizační z PVC ležaté - systém KG DN 110 | (prázdné) | (prázdné) | m | 22 |  |  | 0 | 0
SoD | TRPO2 | SO 20 | 34a_TZB - ZTI | 7.a ZTI | rozvody ZP | Potrubí, tvarovky, armatury - dodávka a montáž | 5033 | 16 |  | Potrubí kanalizační z PVC ležaté - systém KG DN 125 | (prázdné) | (prázdné) | m | 35 |  |  | 0 | 0
SoD | TRPO2 | SO 20 | 34a_TZB - ZTI | 7.a ZTI | rozvody ZP | Potrubí, tvarovky, armatury - dodávka a montáž | 5034 | 18 |  | Potrubí kanalizační připojovací - HT systém s protihluk. úpravou, např. Raupiano plus DN 40 | (prázdné) | (prázdné) | m | 8 |  |  | 60 | 480
SoD | TRPO2 | SO 20 | 34a_TZB - ZTI | 7.a ZTI | rozvody ZP | Potrubí, tvarovky, armatury - dodávka a montáž | 5035 | 19 |  | Potrubí kanalizační připojovací - HT systém s protihluk. úpravou, např. Raupiano plus DN 50 | (prázdné) | (prázdné) | m | 13 |  |  | 80 | 1040
SoD | TRPO2 | SO 20 | 34a_TZB - ZTI | 7.a ZTI | rozvody ZP | Potrubí, tvarovky, armatury - dodávka a montáž | 5036 | 20 |  | Potrubí kanalizační připojovací - HT systém s protihluk. úpravou, např. Raupiano plus DN 75 | (prázdné) | (prázdné) | m | 4 |  |  | 80 | 320
SoD | TRPO2 | SO 20 | 34a_TZB - ZTI | 7.a ZTI | rozvody ZP | Potrubí, tvarovky, armatury - dodávka a montáž | 5037 | 21 |  | Potrubí kanalizační připojovací - HT systém s protihluk. úpravou, např. Raupiano plus DN 110 | (prázdné) | (prázdné) | m | 73 |  |  | 80 | 5840
SoD | TRPO2 | SO 20 | 34a_TZB - ZTI | 7.a ZTI | rozvody ZP | Potrubí, tvarovky, armatury - dodávka a montáž | 5038 | 22 |  | Potrubí kondenzační PPR, PN 20, D32 | (prázdné) | (prázdné) | m | 20 |  |  | 80 | 1600
SoD | TRPO2 | SO 20 | 34a_TZB - ZTI | 7.a ZTI | rozvody ZP | Potrubí, tvarovky, armatury - dodávka a montáž | 5039 | 23 |  | Zvuková izolace potrubí -návlekové hadice tl.15 mm, např. Tubolit AR, DN 40 | (prázdné) | (prázdné) | m | 8 |  |  | 20 | 160
SoD | TRPO2 | SO 20 | 34a_TZB - ZTI | 7.a ZTI | rozvody ZP | Potrubí, tvarovky, armatury - dodávka a montáž | 5040 | 24 |  | Zvuková izolace potrubí -návlekové hadice tl.15 mm, např. Tubolit AR, DN 50 | (prázdné) | (prázdné) | m | 13 |  |  | 20 | 260
SoD | TRPO2 | SO 20 | 34a_TZB - ZTI | 7.a ZTI | rozvody ZP | Potrubí, tvarovky, armatury - dodávka a montáž | 5041 | 25 |  | Zvuková izolace potrubí -návlekové hadice tl.15 mm, např. Tubolit AR, DN 75 | (prázdné) | (prázdné) | m | 4 |  |  | 25 | 100
SoD | TRPO2 | SO 20 | 34a_TZB - ZTI | 7.a ZTI | rozvody ZP | Potrubí, tvarovky, armatury - dodávka a montáž | 5042 | 26 |  | Zvuková izolace potrubí -návlekové hadice tl.15 mm, např. Tubolit AR, DN 110 | (prázdné) | (prázdné) | m | 73 |  |  | 40 | 2920
SoD | TRPO2 | SO 20 | 34a_TZB - ZTI | 7.a ZTI | rozvody ZP | Potrubí, tvarovky, armatury - dodávka a montáž | 5043 | 27 |  | Podlahová vpust s nátokem DN 50 např. HL510NPr | (prázdné) | (prázdné) | kpl | 1 |  |  | 0 | 0
SoD | TRPO2 | SO 20 | 34a_TZB - ZTI | 7.a ZTI | rozvody ZP | Potrubí, tvarovky, armatury - dodávka a montáž | 5044 | 28 |  | Venkovní odvodňovací kanálek dl. 0,8 m | (prázdné) | (prázdné) | kpl | 1 |  |  | 0 | 0
SoD | TRPO2 | SO 20 | 34a_TZB - ZTI | 7.a ZTI | rozvody ZP | Potrubí, tvarovky, armatury - dodávka a montáž | 5045 | 29 |  | Venkovní odvodňovací kanálek dl. 5,1 m | (prázdné) | (prázdné) | kpl | 1 |  |  | 0 | 0
SoD | TRPO2 | SO 20 | 34a_TZB - ZTI | 7.a ZTI | rozvody ZP | Potrubí, tvarovky, armatury - dodávka a montáž | 5046 | 30 |  | Kondenzační sifon např. HL138 | (prázdné) | (prázdné) | kpl | 4 |  |  | 300 | 1200
SoD | TRPO2 | SO 20 | 34a_TZB - ZTI | 7.a ZTI | rozvody ZP | Potrubí, tvarovky, armatury - dodávka a montáž | 5047 | 31 |  | Vtok se zápchovou uzávěrkou např. HL21 | (prázdné) | (prázdné) | kpl | 1 |  |  | 80 | 80
SoD | TRPO2 | SO 20 | 34a_TZB - ZTI | 7.a ZTI | rozvody ZP | Potrubí, tvarovky, armatury - dodávka a montáž | 5048 | 32 |  | Přivzdušňovací koncovka např.HL9000NECO-110 | (prázdné) | (prázdné) | kpl | 1 |  |  | 100 | 100
SoD | TRPO2 | SO 20 | 34a_TZB - ZTI | 7.a ZTI | rozvody ZP | Potrubí, tvarovky, armatury - dodávka a montáž | 5049 | 34 |  | Nádrž na dešťovou vodu o objemu 8 m3 | (prázdné) | (prázdné) | kpl | 1 |  |  | 0 | 0
SoD | TRPO2 | SO 20 | 34a_TZB - ZTI | 7.a ZTI | vodovod HA | ostatní | 5069 | 1 |  | Elektrický průtokový ohřívač vody ELIZ EL 52 páková baterie | (prázdné) | (prázdné) | kpl | 1 |  |  | 320 | 320
SoD | TRPO2 | SO 20 | 34a_TZB - ZTI | 7.a ZTI | vodovod HA | ostatní | 5070 | 2 |  | Tlaková zkouška potrubí | (prázdné) | (prázdné) | kpl | 251 |  |  | 3 | 753
SoD | TRPO2 | SO 20 | 34a_TZB - ZTI | 7.a ZTI | vodovod HA | ostatní | 5071 | 3 |  | Proplach a desinfekce potrubí, včetně desinfekčního prostředku | (prázdné) | (prázdné) | m | 251 |  |  | 1.6 | 401.6
SoD | TRPO2 | SO 20 | 34a_TZB - ZTI | 7.a ZTI | vodovod HA | ostatní | 5072 | 4 |  | Rozbory kvality vody | (prázdné) | (prázdné) | kpl | 1 |  |  | 0 | 0
SoD | TRPO2 | SO 20 | 34a_TZB - ZTI | 7.a ZTI | vodovod HA | ostatní | 5073 | 5 |  | Signalizační vodič CYY2,5mm2 včetně svorek | (prázdné) | (prázdné) | m | 28 |  |  | 2 | 56
SoD | TRPO2 | SO 20 | 34a_TZB - ZTI | 7.a ZTI | vodovod HA | ostatní | 5074 | 6 |  | Výstražná folie - modrá, nápis: VODA, šíře 300mm | (prázdné) | (prázdné) | m | 28 |  |  | 3 | 84
SoD | TRPO2 | SO 20 | 34a_TZB - ZTI | 7.a ZTI | vodovod HA | Armatury | 5050 | 1 |  | Vodoměrná sestava s vodoměrem 2,5 m3/h, DN 32 | (prázdné) | (prázdné) | kpl | 1 |  |  | 200 | 200
SoD | TRPO2 | SO 20 | 34a_TZB - ZTI | 7.a ZTI | vodovod HA | Armatury | 5051 | 11 |  | Zpětná klapka DN25 dodávka a montáž | (prázdné) | (prázdné) | kpl | 1 |  |  | 70 | 70
SoD | TRPO2 | SO 20 | 34a_TZB - ZTI | 7.a ZTI | vodovod HA | Armatury | 5052 | 12 |  | Kulový kohout DN15 dodávka a montáž | (prázdné) | (prázdné) | kpl | 2 |  |  | 60 | 120
SoD | TRPO2 | SO 20 | 34a_TZB - ZTI | 7.a ZTI | vodovod HA | Armatury | 5053 | 13 |  | Kulový kohout DN20 dodávka a montáž | (prázdné) | (prázdné) | kpl | 1 |  |  | 60 | 60
SoD | TRPO2 | SO 20 | 34a_TZB - ZTI | 7.a ZTI | vodovod HA | Armatury | 5054 | 14 |  | Kulový kohout DN25 dodávka a montáž | (prázdné) | (prázdné) | kpl | 1 |  |  | 80 | 80
SoD | TRPO2 | SO 20 | 34a_TZB - ZTI | 7.a ZTI | vodovod HA | Armatury | 5055 | 15 |  | Kulový kohout DN32 dodávka a montáž | (prázdné) | (prázdné) | kpl | 1 |  |  | 90 | 90
SoD | TRPO2 | SO 20 | 34a_TZB - ZTI | 7.a ZTI | vodovod HA | Armatury | 5056 | 16 |  | Výtokový ventil DN15 u centrálního ohříváku TV, vnitřní dodávka a montáž | (prázdné) | (prázdné) | kpl | 1 |  |  | 50 | 50
SoD | TRPO2 | SO 20 | 34a_TZB - ZTI | 7.a ZTI | vodovod HA | Armatury | 5057 | 17 |  | Pračkový ventil T212-DN15 u výlevky | (prázdné) | (prázdné) | kpl | 1 |  |  | 60 | 60
SoD | TRPO2 | SO 20 | 34a_TZB - ZTI | 7.a ZTI | vodovod HA | Armatury | 5058 | 18 |  | Kombinovaná zápachová uzávěrka s připojením vody pro pračku a myčku HL405 | (prázdné) | (prázdné) | kpl | 2 |  |  | 100 | 200
SoD | TRPO2 | SO 20 | 34a_TZB - ZTI | 7.a ZTI | vodovod HA | Armatury | 5059 | 19 |  | Nezámrzný ventil Schell dodávka a montáž | (prázdné) | (prázdné) | kpl | 2 |  |  | 390 | 780
SoD | TRPO2 | SO 20 | 34a_TZB - ZTI | 7.a ZTI | vodovod HA | Armatury | 5060 | 2 |  | Podružné měření pro zálivku | (prázdné) | (prázdné) | kpl | 1 |  |  | 150 | 150
SoD | TRPO2 | SO 20 | 34a_TZB - ZTI | 7.a ZTI | vodovod HA | Armatury | 5061 | 20 |  | Rohový kulový uzávěr 1/2x3/8 dodávka a montáž | (prázdné) | (prázdné) | kpl | 17 |  |  | 60 | 1020
SoD | TRPO2 | SO 20 | 34a_TZB - ZTI | 7.a ZTI | vodovod HA | Armatury | 5062 | 3 |  | Vyvedení a upevnění výpustek DN 15 | (prázdné) | (prázdné) | kpl | 34 |  |  | 15 | 510
SoD | TRPO2 | SO 20 | 34a_TZB - ZTI | 7.a ZTI | vodovod HA | Armatury | 5063 | 4 |  | Nástěnka K 247, pro výtokový ventil G 1/2 | (prázdné) | (prázdné) | kpl | 24 |  |  | 40 | 960
SoD | TRPO2 | SO 20 | 34a_TZB - ZTI | 7.a ZTI | vodovod HA | Armatury | 5064 | 5 |  | Nástěnka K 247, pro baterii G 1/2 | (prázdné) | (prázdné) | kpl | 10 |  |  | 40 | 400
SoD | TRPO2 | SO 20 | 34a_TZB - ZTI | 7.a ZTI | vodovod HA | Armatury | 5065 | 6 |  | Plastová šachta s kulovým kohoutem 3/4 a rychlospojkou na hadici dodávka a montáž | (prázdné) | (prázdné) | kpl | 1 |  |  | 0 | 0
SoD | TRPO2 | SO 20 | 34a_TZB - ZTI | 7.a ZTI | vodovod HA | Armatury | 5066 | 7 |  | Čerpací sada pro využití dešťové vody RAIN TRONIC 230V,50Hz,5VA,M32A | (prázdné) | (prázdné) | kpl | 1 |  |  | 0 | 0
SoD | TRPO2 | SO 20 | 34a_TZB - ZTI | 7.a ZTI | vodovod HA | Armatury | 5067 | 8 |  | Pojistný ventil DN15 dodávka a montáž | (prázdné) | (prázdné) | kpl | 1 |  |  | 100 | 100
SoD | TRPO2 | SO 20 | 34a_TZB - ZTI | 7.a ZTI | vodovod HA | Armatury | 5068 | 9 |  | Zpětná klapka DN15 dodávka a montáž | (prázdné) | (prázdné) | kpl | 1 |  |  | 50 | 50
SoD | TRPO2 | SO 20 | 34a_TZB - ZTI | 7.a ZTI | vodovod HA | Potrubí | 5075 | 1 |  | Potrubí z PEHD, D 32 | (prázdné) | (prázdné) | m | 11 |  |  | 20 | 220
SoD | TRPO2 | SO 20 | 34a_TZB - ZTI | 7.a ZTI | vodovod HA | Potrubí | 5076 | 10 |  | Potrubí z PPR EVO, pro teplou vodu, PN22, D 20x2,3 mm + značení a popisné štítky | (prázdné) | (prázdné) | m | 62 |  |  | 60 | 3720
SoD | TRPO2 | SO 20 | 34a_TZB - ZTI | 7.a ZTI | vodovod HA | Potrubí | 5077 | 11 |  | Potrubí z PPR EVO, pro teplou vodu, PN22, D 25x2,8 mm + značení a popisné štítky | (prázdné) | (prázdné) | m | 42 |  |  | 60 | 2520
SoD | TRPO2 | SO 20 | 34a_TZB - ZTI | 7.a ZTI | vodovod HA | Potrubí | 5078 | 13 |  | Pro potrubí D 20 tl.13 mm | (prázdné) | (prázdné) | m | 24 |  |  | 15 | 360
SoD | TRPO2 | SO 20 | 34a_TZB - ZTI | 7.a ZTI | vodovod HA | Potrubí | 5079 | 14 |  | Pro potrubí D 25 tl.13 mm | (prázdné) | (prázdné) | m | 17 |  |  | 15 | 255
SoD | TRPO2 | SO 20 | 34a_TZB - ZTI | 7.a ZTI | vodovod HA | Potrubí | 5080 | 15 |  | Pro potrubí D 32 tl.13 mm | (prázdné) | (prázdné) | m | 27 |  |  | 15 | 405
SoD | TRPO2 | SO 20 | 34a_TZB - ZTI | 7.a ZTI | vodovod HA | Potrubí | 5081 | 16 |  | Pro potrubí DN 40 tl.13 mm | (prázdné) | (prázdné) | m | 12 |  |  | 15 | 180
SoD | TRPO2 | SO 20 | 34a_TZB - ZTI | 7.a ZTI | vodovod HA | Potrubí | 5082 | 18 |  | Pro potrubí D 20 tl. 20 mm | (prázdné) | (prázdné) | m | 9 |  |  | 15 | 135
SoD | TRPO2 | SO 20 | 34a_TZB - ZTI | 7.a ZTI | vodovod HA | Potrubí | 5083 | 19 |  | Pro potrubí D 25 tl. 25 mm | (prázdné) | (prázdné) | m | 9 |  |  | 20 | 180
SoD | TRPO2 | SO 20 | 34a_TZB - ZTI | 7.a ZTI | vodovod HA | Potrubí | 5084 | 2 |  | Potrubí z PEHD, D 40 | (prázdné) | (prázdné) | m | 13 |  |  | 20 | 260
SoD | TRPO2 | SO 20 | 34a_TZB - ZTI | 7.a ZTI | vodovod HA | Potrubí | 5085 | 21 |  | Pro potrubí D 20 tl. 13 mm | (prázdné) | (prázdné) | m | 18 |  |  | 15 | 270
SoD | TRPO2 | SO 20 | 34a_TZB - ZTI | 7.a ZTI | vodovod HA | Potrubí | 5086 | 22 |  | Pro potrubí D 25 tl. 13 mm | (prázdné) | (prázdné) | m | 21 |  |  | 15 | 315
SoD | TRPO2 | SO 20 | 34a_TZB - ZTI | 7.a ZTI | vodovod HA | Potrubí | 5087 | 23 |  | Pro potrubí D 32 tl. 13 mm | (prázdné) | (prázdné) | m | 5 |  |  | 15 | 75
SoD | TRPO2 | SO 20 | 34a_TZB - ZTI | 7.a ZTI | vodovod HA | Potrubí | 5088 | 26 |  | Pro potrubí D 20 tl. 20 mm | (prázdné) | (prázdné) | m | 53 |  |  | 15 | 795
SoD | TRPO2 | SO 20 | 34a_TZB - ZTI | 7.a ZTI | vodovod HA | Potrubí | 5089 | 27 |  | Pro potrubí D 25 tl. 25 mm | (prázdné) | (prázdné) | m | 33 |  |  | 15 | 495
SoD | TRPO2 | SO 20 | 34a_TZB - ZTI | 7.a ZTI | vodovod HA | Potrubí | 5090 | 3 |  | Kompaktní těsnění na výstup ze šachty pro potrubí HDPE32,PE100,SDR11 | (prázdné) | (prázdné) | m | 2 |  |  | 0 | 0
SoD | TRPO2 | SO 20 | 34a_TZB - ZTI | 7.a ZTI | vodovod HA | Potrubí | 5091 | 5 |  | Potrubí z PPR EVO, pro studenou vodu, PN22, D 20x2,3 mm + značení a popisné štítky | (prázdné) | (prázdné) | m | 42 |  |  | 60 | 2520
SoD | TRPO2 | SO 20 | 34a_TZB - ZTI | 7.a ZTI | vodovod HA | Potrubí | 5092 | 6 |  | Potrubí z PPR EVO, pro studenou vodu, PN22, D 25x2,8 mm + značení a popisné štítky | (prázdné) | (prázdné) | m | 42 |  |  | 70 | 2940
SoD | TRPO2 | SO 20 | 34a_TZB - ZTI | 7.a ZTI | vodovod HA | Potrubí | 5093 | 7 |  | Potrubí z PPR EVO, pro studenou vodu, PN22, D 32x3,6 mm + značení a popisné štítky | (prázdné) | (prázdné) | m | 27 |  |  | 80 | 2160
SoD | TRPO2 | SO 20 | 34a_TZB - ZTI | 7.a ZTI | vodovod HA | Potrubí | 5094 | 8 |  | Potrubí z PPR EVO, pro studenou vodu, PN22, D 40x4,5 mm + značení a popisné štítky | (prázdné) | (prázdné) | m | 12 |  |  | 80 | 960
SoD | TRPO2 | SO 20 | 34a_TZB - ZTI | 7.a ZTI | vodovod HA | Strojní vybavení | 5095 | 1 |  | Cirkulační čerpadlo Grundfos Alpha2 25-40 | (prázdné) | (prázdné) | kpl | 1 |  |  | 1500 | 1500
SoD | TRPO2 | SO 20 | 34c_TZB - vytápění a chlazení | 7.b UT+CH | VYTÁPĚNÍ | VYTÁPĚNÍ | 9580 | 10 |  | kulový kohout DN25 plnoprůtokový typu GIA R910, nebo odp. | (prázdné) | (prázdné) | ks | 2 |  |  | 80 | 160
SoD | TRPO2 | SO 20 | 34c_TZB - vytápění a chlazení | 7.b UT+CH | VYTÁPĚNÍ | VYTÁPĚNÍ | 9581 | 11 |  | FiltrBall DN25 | (prázdné) | (prázdné) | ks | 1 |  |  | 80 | 80
SoD | TRPO2 | SO 20 | 34c_TZB - vytápění a chlazení | 7.b UT+CH | VYTÁPĚNÍ | VYTÁPĚNÍ | 9582 | 12 |  | vypoutěcí kohout DN15 typu GIA R248F1, nebo odp. | (prázdné) | (prázdné) | ks | 4 |  |  | 60 | 240
SoD | TRPO2 | SO 20 | 34c_TZB - vytápění a chlazení | 7.b UT+CH | VYTÁPĚNÍ | VYTÁPĚNÍ | 9583 | 13 |  | oddělovací člen pro doplňovací systémy FILLSET COMPACT | (prázdné) | (prázdné) | ks | 1 |  |  | 1500 | 1500
SoD | TRPO2 | SO 20 | 34c_TZB - vytápění a chlazení | 7.b UT+CH | VYTÁPĚNÍ | VYTÁPĚNÍ | 9584 | 14 |  | Demineralizační patrona | (prázdné) | (prázdné) | ks | 1 |  |  | 800 | 800
SoD | TRPO2 | SO 20 | 34c_TZB - vytápění a chlazení | 7.b UT+CH | VYTÁPĚNÍ | VYTÁPĚNÍ | 9585 | 15 |  | Deskové těleso typu Radik K (klasik), 22 900 1400 | (prázdné) | (prázdné) | ks | 1 |  |  | 650 | 650
SoD | TRPO2 | SO 20 | 34c_TZB - vytápění a chlazení | 7.b UT+CH | VYTÁPĚNÍ | VYTÁPĚNÍ | 9586 | 2 |  | plynový kondenzační kotel AMC 25 BS 130L, s integrovaným zásobníkem TV, vestavěná expanzní nádoba 18 l | (prázdné) | (prázdné) | ks | 1 |  |  | 0 | 0
SoD | TRPO2 | SO 20 | 34c_TZB - vytápění a chlazení | 7.b UT+CH | VYTÁPĚNÍ | VYTÁPĚNÍ | 9587 | 20 |  | Regulační šroubení Regulux DN15 | (prázdné) | (prázdné) | ks | 1 |  |  | 60 | 60
SoD | TRPO2 | SO 20 | 34c_TZB - vytápění a chlazení | 7.b UT+CH | VYTÁPĚNÍ | VYTÁPĚNÍ | 9588 | 21 |  | termostatický ventil pro otopná tělesa s automatickým omezením průtoku typu Eclipse DN15 | (prázdné) | (prázdné) | ks | 1 |  |  | 90 | 90
SoD | TRPO2 | SO 20 | 34c_TZB - vytápění a chlazení | 7.b UT+CH | VYTÁPĚNÍ | VYTÁPĚNÍ | 9589 | 22 |  | termostatická hlavice bílá | (prázdné) | (prázdné) | ks | 1 |  |  | 60 | 60
SoD | TRPO2 | SO 20 | 34c_TZB - vytápění a chlazení | 7.b UT+CH | VYTÁPĚNÍ | VYTÁPĚNÍ | 9590 | 23 |  | plastové potrubí s KB typu Rehau Rautherm S, spojované lisováním prům. 17x2, vč. tvarovek, montáže a uložení potrubí | (prázdné) | (prázdné) | ks | 8 |  |  | 40 | 320
SoD | TRPO2 | SO 20 | 34c_TZB - vytápění a chlazení | 7.b UT+CH | VYTÁPĚNÍ | VYTÁPĚNÍ | 9591 | 25 |  | plastové potrubí s KB typu Rehau Rautherm S, spojované lisováním prům. 25x2,3, vč. tvarovek, montáže a uložení potrubí | (prázdné) | (prázdné) | ks | 7 |  |  | 60 | 420
SoD | TRPO2 | SO 20 | 34c_TZB - vytápění a chlazení | 7.b UT+CH | VYTÁPĚNÍ | VYTÁPĚNÍ | 9592 | 26 |  | plastové potrubí s KB typu Rehau Rautherm S, spojované lisováním prům. 32x2,9, vč. tvarovek, montáže a uložení potrubí | (prázdné) | (prázdné) | ks | 21 |  |  | 80 | 1680
SoD | TRPO2 | SO 20 | 34c_TZB - vytápění a chlazení | 7.b UT+CH | VYTÁPĚNÍ | VYTÁPĚNÍ | 9593 | 27 |  | tepelná izolace pěnová návlaková s povrchovou ochrannou vrstvou, typu Mirelon PET, vnitřní průměr 18mm, tl.20mm, nebo odp. | (prázdné) | (prázdné) | ks | 8 |  |  | 15 | 120
SoD | TRPO2 | SO 20 | 34c_TZB - vytápění a chlazení | 7.b UT+CH | VYTÁPĚNÍ | VYTÁPĚNÍ | 9594 | 29 |  | tepelná izolace pěnová návlaková s povrchovou ochrannou vrstvou, typu Mirelon PET, vnitřní průměr 25mm, tl.25mm, nebo odp. | (prázdné) | (prázdné) | ks | 7 |  |  | 25 | 175
SoD | TRPO2 | SO 20 | 34c_TZB - vytápění a chlazení | 7.b UT+CH | VYTÁPĚNÍ | VYTÁPĚNÍ | 9595 | 3 |  | kotlový adaptér s měřícím otvorem THRs pro koaxiální odvod spalin a přívod vzduchuDN125/80 (součástí dodávky kotle) | (prázdné) | (prázdné) | ks | 1 |  |  | 0 | 0
SoD | TRPO2 | SO 20 | 34c_TZB - vytápění a chlazení | 7.b UT+CH | VYTÁPĚNÍ | VYTÁPĚNÍ | 9596 | 30 |  | tepelná izolace pěnová návlaková s povrchovou ochrannou vrstvou, typu Mirelon PET, vnitřní průměr 32mm, tl.25mm, nebo odp. | (prázdné) | (prázdné) | ks | 21 |  |  | 25 | 525
SoD | TRPO2 | SO 20 | 34c_TZB - vytápění a chlazení | 7.b UT+CH | VYTÁPĚNÍ | VYTÁPĚNÍ | 9597 | 31 |  | Potrubí EVOH 17x2,0 mm | (prázdné) | (prázdné) | ks | 1193 |  |  | 25 | 29825
SoD | TRPO2 | SO 20 | 34c_TZB - vytápění a chlazení | 7.b UT+CH | VYTÁPĚNÍ | VYTÁPĚNÍ | 9598 | 32 |  | Chránička černá 20x2 | (prázdné) | (prázdné) | ks | 40 |  |  | 15 | 600
SoD | TRPO2 | SO 20 | 34c_TZB - vytápění a chlazení | 7.b UT+CH | VYTÁPĚNÍ | VYTÁPĚNÍ | 9599 | 33 |  | Vodicí oblouk GK-RB 15/18 | (prázdné) | (prázdné) | ks | 52 |  |  | 15 | 780
SoD | TRPO2 | SO 20 | 34c_TZB - vytápění a chlazení | 7.b UT+CH | VYTÁPĚNÍ | VYTÁPĚNÍ | 9600 | 34 |  | Systémová deska s rastrem EPS100/30MM | (prázdné) | (prázdné) | ks | 185 |  |  | 60 | 11100
SoD | TRPO2 | SO 20 | 34c_TZB - vytápění a chlazení | 7.b UT+CH | VYTÁPĚNÍ | VYTÁPĚNÍ | 9601 | 35 |  | Dilatační pás 8x150 mm, Tubex | (prázdné) | (prázdné) | ks | 220 |  |  | 15 | 3300
SoD | TRPO2 | SO 20 | 34c_TZB - vytápění a chlazení | 7.b UT+CH | VYTÁPĚNÍ | VYTÁPĚNÍ | 9602 | 36 |  | připojovací šroubení na rozdělovač | (prázdné) | (prázdné) | ks | 42 |  |  | 60 | 2520
SoD | TRPO2 | SO 20 | 34c_TZB - vytápění a chlazení | 7.b UT+CH | VYTÁPĚNÍ | VYTÁPĚNÍ | 9603 | 37 |  | Rozdělovač Concept - 5 okruhů | (prázdné) | (prázdné) | ks | 1 |  |  | 600 | 600
SoD | TRPO2 | SO 20 | 34c_TZB - vytápění a chlazení | 7.b UT+CH | VYTÁPĚNÍ | VYTÁPĚNÍ | 9604 | 38 |  | Rozdělovač Concept - 6 okruhů | (prázdné) | (prázdné) | ks | 1 |  |  | 800 | 800
SoD | TRPO2 | SO 20 | 34c_TZB - vytápění a chlazení | 7.b UT+CH | VYTÁPĚNÍ | VYTÁPĚNÍ | 9605 | 4 |  | Venkovní čidlo teploty, NTC 1 kOhm (součástí dodávky kotle) | (prázdné) | (prázdné) | ks | 1 |  |  | 0 | 0
SoD | TRPO2 | SO 20 | 34c_TZB - vytápění a chlazení | 7.b UT+CH | VYTÁPĚNÍ | VYTÁPĚNÍ | 9606 | 40 |  | Rozdělovač Concept - 10 okruhů | (prázdné) | (prázdné) | ks | 1 |  |  | 1100 | 1100
SoD | TRPO2 | SO 20 | 34c_TZB - vytápění a chlazení | 7.b UT+CH | VYTÁPĚNÍ | VYTÁPĚNÍ | 9607 | 41 |  | Zaregulování podlahového vytápění, označení všech smyček na RS | (prázdné) | (prázdné) | ks | 1 |  |  | 360 | 360
SoD | TRPO2 | SO 20 | 34c_TZB - vytápění a chlazení | 7.b UT+CH | VYTÁPĚNÍ | VYTÁPĚNÍ | 9608 | 43 |  | Proplach a napuštění (i dílčí) dle ČSN 06 0310 - paušál | (prázdné) | (prázdné) | ks | 1 |  |  | 230 | 230
SoD | TRPO2 | SO 20 | 34c_TZB - vytápění a chlazení | 7.b UT+CH | VYTÁPĚNÍ | VYTÁPĚNÍ | 9609 | 44 |  | Tlakové zkoušky těsnosti (i dílčí) dle ČSN 06 0310 - paušál | (prázdné) | (prázdné) | ks | 1 |  |  | 290 | 290
SoD | TRPO2 | SO 20 | 34c_TZB - vytápění a chlazení | 7.b UT+CH | VYTÁPĚNÍ | VYTÁPĚNÍ | 9610 | 45 |  | Provozní zkouška (i dílčí) dle ČSN 06 0310 zahrnuje zkoušky dilatační a topné - paušál | (prázdné) | (prázdné) | ks | 1 |  |  | 380 | 380
SoD | TRPO2 | SO 20 | 34c_TZB - vytápění a chlazení | 7.b UT+CH | VYTÁPĚNÍ | VYTÁPĚNÍ | 9611 | 46 |  | Veškeré revizní zprávy od zařízení, vč. případně požadované úřední zkoušky apod. - paušál | (prázdné) | (prázdné) | ks | 1 |  |  | 0 | 0
SoD | TRPO2 | SO 20 | 34c_TZB - vytápění a chlazení | 7.b UT+CH | VYTÁPĚNÍ | VYTÁPĚNÍ | 9612 | 47 |  | Zaškolení obsluhy, provozní předpisy a řády | (prázdné) | (prázdné) | ks | 1 |  |  | 230 | 230
SoD | TRPO2 | SO 20 | 34c_TZB - vytápění a chlazení | 7.b UT+CH | VYTÁPĚNÍ | VYTÁPĚNÍ | 9613 | 48 |  | Zaregulování systému vytápění (vyvažovací armatury) | (prázdné) | (prázdné) | ks | 1 |  |  | 430 | 430
SoD | TRPO2 | SO 20 | 34c_TZB - vytápění a chlazení | 7.b UT+CH | VYTÁPĚNÍ | VYTÁPĚNÍ | 9614 | 5 |  | Ekvitermní regulace (provozována pouze na ekvitermu bez vnitřní odezvy, součástí modul na ovládánínadřazenou MaR 0-10V), vč.čidel, kabeláže a přísl. | (prázdné) | (prázdné) | ks | 1 |  |  | 0 | 0
SoD | TRPO2 | SO 20 | 34c_TZB - vytápění a chlazení | 7.b UT+CH | VYTÁPĚNÍ | VYTÁPĚNÍ | 9615 | 6 |  | sada hydraulického připojení s vývody do boku | (prázdné) | (prázdné) | ks | 1 |  |  | 0 | 0
SoD | TRPO2 | SO 20 | 34c_TZB - vytápění a chlazení | 7.b UT+CH | VYTÁPĚNÍ | VYTÁPĚNÍ | 9616 | 7 |  | koaxiální odkouření ∅125/80mm, vč.tvarovek, revizních kusů, patních kolen, průchodek, koncovek, mazacích prostředků (mb) | (prázdné) | (prázdné) | ks | 8 |  |  | 0 | 0
SoD | TRPO2 | SO 20 | 34c_TZB - vytápění a chlazení | 7.b UT+CH | VYTÁPĚNÍ | VYTÁPĚNÍ | 9617 | 8 |  | uvedení do provozu celého zařízení | (prázdné) | (prázdné) | ks | 1 |  |  | 0 | 0
SoD | TRPO2 | SO 20 | 34c_TZB - vytápění a chlazení | 7.b UT+CH | VYTÁPĚNÍ | VYTÁPĚNÍ | 9618 | 9 |  | kulový kohout DN15 plnoprůtokový typu GIA R910, nebo odp. | (prázdné) | (prázdné) | ks | 1 |  |  | 60 | 60
SoD | TRPO2 | SO 20 | 34d_TZB - VZT | 7.c VZT | Ostatní nespecifikované položky (doplní dodavatel) | společné | 11673 | doplněno |  | Montážní mechanismy, plošiny, lešení | (prázdné) | (prázdné) | kpl | 0.018 |  |  | 0 | 0
SoD | TRPO2 | SO 20 | 34d_TZB - VZT | 7.c VZT | Ostatní nespecifikované položky (doplní dodavatel) | společné | 11674 | doplněno |  | Montážní, těsnící a spojovací materiál | (prázdné) | (prázdné) | kpl | 0.018 |  |  | 0 | 0
SoD | TRPO2 | SO 20 | 34d_TZB - VZT | 7.c VZT | Ostatní nespecifikované položky (doplní dodavatel) | společné | 11675 | doplněno |  | Náklady na dopravu | (prázdné) | (prázdné) | kpl | 0.018 |  |  | 0 | 0
SoD | TRPO2 | SO 20 | 34d_TZB - VZT | 7.c VZT | Ostatní nespecifikované položky (doplní dodavatel) | společné | 11676 | doplněno |  | Předávací dokumentace, projekt skutečného provedení | (prázdné) | (prázdné) | kpl | 0.018 |  |  | 0 | 0
SoD | TRPO2 | SO 20 | 34d_TZB - VZT | 7.c VZT | Ostatní nespecifikované položky (doplní dodavatel) | společné | 11677 | doplněno |  | Vnitrostaveništní doprava | (prázdné) | (prázdné) | kpl | 0.018 |  |  | 0 | 0
SoD | TRPO2 | SO 20 | 34d_TZB - VZT | 7.c VZT | Větrání bytů 1. PP - 4. NP (SO01,SO02); Vila dům C1,C2, B1,B2; Řadový dům D8-D9, F1-F16 | společné | 11706 | 30 |  | Příprava a prokabelování VZT jednotky dle požadavku na regulaci | (prázdné) | (prázdné) | kpl | 1 |  |  | 0 | 0
SoD | TRPO2 | SO 20 | 34d_TZB - VZT | 7.c VZT | VZT+CHL HA | společné | 11705 | 1.01 |  | Jednotka 225m3/h, 150 - 200Pa, skříňová jednotka s entalpickým výměníkem, ovladač | (prázdné) | (prázdné) | ks | 1 |  |  | 0 | 0
SoD | TRPO2 | SO 20 | 34d_TZB - VZT | 7.c VZT | VZT+CHL HA | KZ - Komunikační rozhraní modBus - standardní příslušenství jednotky | 11678 | 1.04 |  | Tlumič hluku | (prázdné) | (prázdné) | ks | 2 |  |  | 0 | 0
SoD | TRPO2 | SO 20 | 34d_TZB - VZT | 7.c VZT | VZT+CHL HA | KZ - Komunikační rozhraní modBus - standardní příslušenství jednotky | 11679 | 1.06 |  | Rozdělovací box | (prázdné) | (prázdné) | ks | 2 |  |  | 0 | 0
SoD | TRPO2 | SO 20 | 34d_TZB - VZT | 7.c VZT | VZT+CHL HA | KZ - Komunikační rozhraní modBus - standardní příslušenství jednotky | 11680 | 1.10 |  | trubka, materiál EPP | (prázdné) | (prázdné) | ks | 9 |  |  | 0 | 0
SoD | TRPO2 | SO 20 | 34d_TZB - VZT | 7.c VZT | VZT+CHL HA | KZ - Komunikační rozhraní modBus - standardní příslušenství jednotky | 11681 | 1.11 |  | koleno, materiál EPP | (prázdné) | (prázdné) | ks | 8 |  |  | 0 | 0
SoD | TRPO2 | SO 20 | 34d_TZB - VZT | 7.c VZT | VZT+CHL HA | KZ - Komunikační rozhraní modBus - standardní příslušenství jednotky | 11682 | 1.12 |  | spojka se zámkem, D=214/190, materiál EPP | (prázdné) | (prázdné) | ks | 8 |  |  | 0 | 0
SoD | TRPO2 | SO 20 | 34d_TZB - VZT | 7.c VZT | VZT+CHL HA | KZ - Komunikační rozhraní modBus - standardní příslušenství jednotky | 11683 | 1.13 |  | Větrací trubka, balení 50m, materiál PE | (prázdné) | (prázdné) | bal | 4 |  |  | 0 | 0
SoD | TRPO2 | SO 20 | 34d_TZB - VZT | 7.c VZT | VZT+CHL HA | KZ - Komunikační rozhraní modBus - standardní příslušenství jednotky | 11684 | 1.14 |  | Těsnění O – kroužek DN 90, balení 10ks | (prázdné) | (prázdné) | bal | 4 |  |  | 0 | 0
SoD | TRPO2 | SO 20 | 34d_TZB - VZT | 7.c VZT | VZT+CHL HA | KZ - Komunikační rozhraní modBus - standardní příslušenství jednotky | 11685 | 1.15 |  | Větrací trubka , materiál PE | (prázdné) | (prázdné) | bal | 2 |  |  | 0 | 0
SoD | TRPO2 | SO 20 | 34d_TZB - VZT | 7.c VZT | VZT+CHL HA | KZ - Komunikační rozhraní modBus - standardní příslušenství jednotky | 11686 | 1.16 |  | koleno, 90stupňů, vertikální | (prázdné) | (prázdné) | ks | 3 |  |  | 0 | 0
SoD | TRPO2 | SO 20 | 34d_TZB - VZT | 7.c VZT | VZT+CHL HA | KZ - Komunikační rozhraní modBus - standardní příslušenství jednotky | 11687 | 1.17 |  | přechod DN 90, koleno 90at. | (prázdné) | (prázdné) | ks | 3 |  |  | 0 | 0
SoD | TRPO2 | SO 20 | 34d_TZB - VZT | 7.c VZT | VZT+CHL HA | KZ - Komunikační rozhraní modBus - standardní příslušenství jednotky | 11688 | 1.18 |  | Designovaná krycí mřížka | (prázdné) | (prázdné) | ks | 3 |  |  | 0 | 0
SoD | TRPO2 | SO 20 | 34d_TZB - VZT | 7.c VZT | VZT+CHL HA | KZ - Komunikační rozhraní modBus - standardní příslušenství jednotky | 11689 | 1.19 |  | ventil přiváděného vzduchu, kulatý, DN 90, D=105mm | (prázdné) | (prázdné) | ks | 5 |  |  | 0 | 0
SoD | TRPO2 | SO 20 | 34d_TZB - VZT | 7.c VZT | VZT+CHL HA | KZ - Komunikační rozhraní modBus - standardní příslušenství jednotky | 11690 | 1.20 |  | Talířový ventil odváděného vzduchu (plast, barva bílá), DN 100/125 | (prázdné) | (prázdné) | ks | 8 |  |  | 0 | 0
SoD | TRPO2 | SO 20 | 34d_TZB - VZT | 7.c VZT | VZT+CHL HA | KZ - Komunikační rozhraní modBus - standardní příslušenství jednotky | 11691 | 1.21 |  | Kryt vývodu vzduchu, s přechodem | (prázdné) | (prázdné) | ks | 5 |  |  | 0 | 0
SoD | TRPO2 | SO 20 | 34d_TZB - VZT | 7.c VZT | VZT+CHL HA | KZ - Komunikační rozhraní modBus - standardní příslušenství jednotky | 11692 | 1.22 |  | Kryt vývodu vzduchu, DN125, 1x90,v=400 | (prázdné) | (prázdné) | ks | 8 |  |  | 0 | 0
SoD | TRPO2 | SO 20 | 34d_TZB - VZT | 7.c VZT | VZT+CHL HA | KZ - Komunikační rozhraní modBus - standardní příslušenství jednotky | 11693 | 1.23 |  | Kryt vývodu vzduchu | (prázdné) | (prázdné) | ks | 3 |  |  | 0 | 0
SoD | TRPO2 | SO 20 | 34d_TZB - VZT | 7.c VZT | VZT+CHL HA | KZ - Komunikační rozhraní modBus - standardní příslušenství jednotky | 11694 | 1.26 |  | škrtící element pro regulaci průtoku vzduchu | (prázdné) | (prázdné) | ks | 6 |  |  | 0 | 0
SoD | TRPO2 | SO 20 | 34d_TZB - VZT | 7.c VZT | VZT+CHL HA | KZ - Komunikační rozhraní modBus - standardní příslušenství jednotky | 11695 | 1.27 |  | Venkovní mřížka pro montáž na stěnu DN160, nerez, do 450m3/h | (prázdné) | (prázdné) | ks | 1 |  |  | 0 | 0
SoD | TRPO2 | SO 20 | 34d_TZB - VZT | 7.c VZT | VZT+CHL HA | KZ - Komunikační rozhraní modBus - standardní příslušenství jednotky | 11696 | 1.28 |  | Výfuková hlavice VHL 160/250 | (prázdné) | (prázdné) | ks | 1 |  |  | 0 | 0
SoD | TRPO2 | SO 20 | 34d_TZB - VZT | 7.c VZT | VZT+CHL HA | KZ - Komunikační rozhraní modBus - standardní příslušenství jednotky | 11697 | 1.29 |  | Stěnová mříž uzavřená SMU12,5 300x100 | (prázdné) | (prázdné) | ks | 10 |  |  | 0 | 0
SoD | TRPO2 | SO 20 | 34d_TZB - VZT | 7.c VZT | VZT+CHL HA | KZ - Komunikační rozhraní modBus - standardní příslušenství jednotky | 11698 | 1.30 |  | průchozí stěnový ventil VSR 400 | (prázdné) | (prázdné) | ks | 5 |  |  | 0 | 0
SoD | TRPO2 | SO 20 | 34d_TZB - VZT | 7.c VZT | VZT+CHL HA | KZ - Komunikační rozhraní modBus - standardní příslušenství jednotky | 11699 | 2.03 |  | Axiální ventilátor Decor 200 CRZ, V=100m3/h, Ne=20W/230V | (prázdné) | (prázdné) | ks | 1 |  |  | 0 | 0
SoD | TRPO2 | SO 20 | 34d_TZB - VZT | 7.c VZT | VZT+CHL HA | KZ - Komunikační rozhraní modBus - standardní příslušenství jednotky | 11700 | 2.04 |  | Talířový ventil přívodní KE 125 | (prázdné) | (prázdné) | ks | 1 |  |  | 0 | 0
SoD | TRPO2 | SO 20 | 34d_TZB - VZT | 7.c VZT | VZT+CHL HA | KZ - Komunikační rozhraní modBus - standardní příslušenství jednotky | 11701 | 2.05 |  | Talířový ventil přívodní KE 160 | (prázdné) | (prázdné) | ks | 1 |  |  | 0 | 0
SoD | TRPO2 | SO 20 | 34d_TZB - VZT | 7.c VZT | VZT+CHL HA | KZ - Komunikační rozhraní modBus - standardní příslušenství jednotky | 11702 | 2.07 |  | Venkovní mřížka pro montáž na stěnu DN160, nerez | (prázdné) | (prázdné) | ks | 1 |  |  | 0 | 0
SoD | TRPO2 | SO 20 | 34d_TZB - VZT | 7.c VZT | VZT+CHL HA | KZ - Komunikační rozhraní modBus - standardní příslušenství jednotky | 11703 | 2.13 |  | Spiropotrubí z pozinkovaného plechu d125 | (prázdné) | (prázdné) | m | 0.5 |  |  | 0 | 0
SoD | TRPO2 | SO 20 | 34d_TZB - VZT | 7.c VZT | VZT+CHL HA | KZ - Komunikační rozhraní modBus - standardní příslušenství jednotky | 11704 | 2.15 |  | Spiropotrubí z pozinkovaného plechu d160 | (prázdné) | (prázdné) | m | 3 |  |  | 0 | 0
SoD | TRPO2 | SO 20 | 34d_TZB - VZT | 7.c VZT | klimatizace - E1-E11 + F17-18 + D1-7 - multisplit (1+5) - bez pracovny | společné | 11707 |  |  | D9,5 | (prázdné) | (prázdné) | m | 108 |  |  | 0 | 0
SoD | TRPO2 | SO 20 | 34d_TZB - VZT | 7.c VZT | klimatizace - E1-E11 + F17-18 + D1-7 - multisplit (1+5) - bez pracovny | společné | 11708 | 3.02 |  | Kondenzační jednotka přímého chlazení multisplit SAMSUNG FJM AJ100TXJ5KG – chladivo R32, Qch=10kW | (prázdné) | (prázdné) | ks | 1 |  |  | 0 | 0
SoD | TRPO2 | SO 20 | 34d_TZB - VZT | 7.c VZT | klimatizace - E1-E11 + F17-18 + D1-7 - multisplit (1+5) - bez pracovny | společné | 11709 | 3.04 |  | Vnitřní nástěnná jednotka přímého chlazení SAMSUNG Luzon FJM AR07TXHZAWKNEU vč. infraovladače Qch= 2,0 kW (bez WIND-FREE) | (prázdné) | (prázdné) | ks | 3 |  |  | 0 | 0
SoD | TRPO2 | SO 20 | 34d_TZB - VZT | 7.c VZT | klimatizace - E1-E11 + F17-18 + D1-7 - multisplit (1+5) - bez pracovny | společné | 11710 | 3.06 |  | Vnitřní nástěnná jednotka přímého chlazení SAMSUNG Luzon FJM AR12TXHZAWKNEU vč. infraovladače Qch= 3,5 kW (bez WIND-FREE) | (prázdné) | (prázdné) | ks | 2 |  |  | 0 | 0
SoD | TRPO2 | SO 20 | 34d_TZB - VZT | 7.c VZT | klimatizace - E1-E11 + F17-18 + D1-7 - multisplit (1+5) - bez pracovny | společné | 11711 | 3.11 |  | adapter externí regulaci venkovní jednotky SAMSUNG MIM-B19N | (prázdné) | (prázdné) | ks | 1 |  |  | 0 | 0
SoD | TRPO2 | SO 20 | 34d_TZB - VZT | 7.c VZT | klimatizace - E1-E11 + F17-18 + D1-7 - multisplit (1+5) - bez pracovny | společné | 11712 | 3.13 |  | Potrubí chladiva R32 D6,4 | (prázdné) | (prázdné) | m | 108 |  |  | 0 | 0
SoD | TRPO2 | SO 20 | 34d_TZB - VZT | 7.c VZT | klimatizace - E1-E11 + F17-18 + D1-7 - multisplit (1+5) - bez pracovny | společné | 11713 | 3.14 |  | komunikační kabel | (prázdné) | (prázdné) | m | 108 |  |  | 0 | 0
SoD | TRPO2 | SO 20 | 34d_TZB - VZT | 7.c VZT | klimatizace - E1-E11 + F17-18 + D1-7 - multisplit (1+5) - bez pracovny | společné | 11714 | 3.15 |  | chladivo R32 pro doplnění systému | (prázdné) | (prázdné) | kg | 3.8 |  |  | 0 | 0
SoD | TRPO2 | SO 21 | 34e_TZB - PD | 7.a ZTI | Projektová dokumentace ZTI | ZTI | 2682 | 5 | (prázdné) | Objekt A1 - Projekt ZTI pro provedení stavby | (prázdné) | (prázdné) | kpl | 1 |  |  | 0 | 0
SoD | TRPO2 | SO 22 | 34a_TZB - ZTI | 7.a ZTI | Vnitřní rozvody ZP | ostatní | 5213 | 13 |  | Zkouška těsnosti kanalizace vodou | (prázdné) | (prázdné) | m | 227 |  |  | 5 | 1135
SoD | TRPO2 | SO 22 | 34a_TZB - ZTI | 7.a ZTI | Areálový rozvod kanalizace | Trubní vedení | 5212 | 19 |  | Obetonování plastové nádrže betonem C 25/30-XC2-XA1 včetně dodávky betonu, betonovat po 30cm za současného napouštění vodou | (prázdné) | (prázdné) | m3 | 5.2 |  |  | 0 | 0
SoD | TRPO2 | SO 22 | 34a_TZB - ZTI | 7.a ZTI | ZTI - zařizovací předměty | zařizovací předměty | 5226 | (prázdné) |  | Vnitrostaveništní doprava zařizovacích předmětů | (prázdné) | (prázdné) | kpl | 0.020833 |  |  | 0 | 0
SoD | TRPO2 | SO 22 | 34a_TZB - ZTI | 7.a ZTI | ZTI - zařizovací předměty | zařizovací předměty | 5227 | 59 |  | KZ.D.H.15 - SCANDIC M104ATYP 1235x2000mm ROTH GDN1 atyp brillant/čiré sklo | (prázdné) | (prázdné) | ks | 1 |  |  | 900 | 900
SoD | TRPO2 | SO 22 | 34a_TZB - ZTI | 7.a ZTI | ZTI - zařizovací předměty | zařizovací předměty | 5228 | 60 |  | KZ.D.H.16 - SCANDIC M208ATYP 900x800x2000mm ROTH GDO1 900 brillant/čiré sklo + GB atyp brillant/čiré sklo | (prázdné) | (prázdné) | ks | 1 |  |  | 900 | 900
SoD | TRPO2 | SO 22 | 34a_TZB - ZTI | 7.a ZTI | ZTI - zařizovací předměty | zařizovací předměty | 5229 | 65 |  | KZ.D.H.24 - AlcaPLAST APZ101 Low + rošt LINE | (prázdné) | (prázdné) | ks | 2 |  |  | 300 | 600
SoD | TRPO2 | SO 22 | 34a_TZB - ZTI | 7.a ZTI | ZTI - zařizovací předměty | zařizovací předměty | 5230 | 72 |  | KZ.F.H.01 - Villeroy Boch Architectura, sedátko slim soft close, podložka | (prázdné) | (prázdné) | ks | 2 |  |  | 420 | 840
SoD | TRPO2 | SO 22 | 34a_TZB - ZTI | 7.a ZTI | ZTI - zařizovací předměty | zařizovací předměty | 5231 | 73 |  | KZ.F.H.01b - Alca modul pro závěsné WC AM115/1000 | (prázdné) | (prázdné) | ks | 2 |  |  | 300 | 600
SoD | TRPO2 | SO 22 | 34a_TZB - ZTI | 7.a ZTI | ZTI - zařizovací předměty | zařizovací předměty | 5232 | 74 |  | KZ.F.H.01c - broušená nerez ocel Fun Alcaplast | (prázdné) | (prázdné) | ks | 2 |  |  | 170 | 340
SoD | TRPO2 | SO 22 | 34a_TZB - ZTI | 7.a ZTI | ZTI - zařizovací předměty | zařizovací předměty | 5233 | 75 |  | KZ.F.H.02 - Umyvadlo keramické střední 600x470 Villeroy&Boch Collaro, barva bílá, bez otvoru pro baterii, výpusť průtočná zátka, vč. montážní sady, sifon chrom | (prázdné) | (prázdné) | ks | 1 |  |  | 290 | 290
SoD | TRPO2 | SO 22 | 34a_TZB - ZTI | 7.a ZTI | ZTI - zařizovací předměty | zařizovací předměty | 5234 | 76 |  | KZ.F.H.02b - Umyvadlové baterie podomítkové s delším ramenem 230 mm, chromové Grohe Essence vč.podomítkového tělesa | (prázdné) | (prázdné) | ks | 1 |  |  | 480 | 480
SoD | TRPO2 | SO 22 | 34a_TZB - ZTI | 7.a ZTI | ZTI - zařizovací předměty | zařizovací předměty | 5235 | 77 |  | KZ.F.H.03 - Dvojumyvadlo keramické 1300x470 Villeroy&Boch Collaro, barva bílá, bez otvoru pro baterii, 2xvýpusť průtočná zátka, vč. 2xmontážní sady, 2xsifon chrom | (prázdné) | (prázdné) | ks | 1 |  |  | 600 | 600
SoD | TRPO2 | SO 22 | 34a_TZB - ZTI | 7.a ZTI | ZTI - zařizovací předměty | zařizovací předměty | 5236 | 78 |  | KZ.F.H.03b - Umyvadlové baterie podomítkové s delším ramenem 230 mm, chromové Grohe Essence vč.podomítkového tělesa | (prázdné) | (prázdné) | ks | 2 |  |  | 480 | 960
SoD | TRPO2 | SO 22 | 34a_TZB - ZTI | 7.a ZTI | ZTI - zařizovací předměty | zařizovací předměty | 5237 | 79 |  | KZ.F.H.09 - Umývátko na toaletě keramické Villeroy&Boch Memento 40 x 26 cm, s otvorem pro baterii, šrouby, clik clak, sifon chrom, bez přepadu, bez chrom držáku na ručník | (prázdné) | (prázdné) | ks | 1 |  |  | 290 | 290
SoD | TRPO2 | SO 22 | 34a_TZB - ZTI | 7.a ZTI | ZTI - zařizovací předměty | zařizovací předměty | 5238 | 80 |  | KZ.F.H.09b - Umyvadlové baterie stojánkové, chromové Grohe Essence (umývátko) | (prázdné) | (prázdné) | ks | 1 |  |  | 200 | 200
SoD | TRPO2 | SO 22 | 34a_TZB - ZTI | 7.a ZTI | ZTI - zařizovací předměty | zařizovací předměty | 5239 | 82 |  | KZ.F.H.08b - Vanová baterie podomítková termostatická Grohe Grohtherm pro 2 výstupy vč. podomítkového tělesa | (prázdné) | (prázdné) | ks | 1 |  |  | 430 | 430
SoD | TRPO2 | SO 22 | 34a_TZB - ZTI | 7.a ZTI | ZTI - zařizovací předměty | zařizovací předměty | 5240 | 83 |  | KZ.F.H.08c - Ruční hlavice Grohe Tempesta Cosmopolitan 100 set, vč. připojovacího kolínka | (prázdné) | (prázdné) | ks | 1 |  |  | 230 | 230
SoD | TRPO2 | SO 22 | 34a_TZB - ZTI | 7.a ZTI | ZTI - zařizovací předměty | zařizovací předměty | 5241 | 86 |  | KZ.F.H.21 - SCANDIC M104ATYP 1450x2000mm ROTH GDN1 atyp brillant/čiré sklo | (prázdné) | (prázdné) | ks | 1 |  |  | 800 | 800
SoD | TRPO2 | SO 22 | 34a_TZB - ZTI | 7.a ZTI | ZTI - zařizovací předměty | zařizovací předměty | 5242 | 87 |  | KZ.F.H.22 - Kaldewei Cayono DUO smalt. 1800X800 + vanový sifon Exafill S SILFRA + vanové nožičky | (prázdné) | (prázdné) | ks | 1 |  |  | 1000 | 1000
SoD | TRPO2 | SO 22 | 34a_TZB - ZTI | 7.a ZTI | ZTI - zařizovací předměty | zařizovací předměty | 5243 | 89 |  | KZ.F.H.27 - Vanová baterie podomítková termostatická Grohe Grohtherm pro 2 výstupy vč. podomítkového tělesa | (prázdné) | (prázdné) | ks | 1 |  |  | 430 | 430
SoD | TRPO2 | SO 22 | 34a_TZB - ZTI | 7.a ZTI | ZTI - zařizovací předměty | zařizovací předměty | 5244 | 90 |  | KZ.F.H.28 - Ruční hlavice Grohe Tempesta Cosmopolitan 100 set, vč. připojovacího kolínka | (prázdné) | (prázdné) | ks | 1 |  |  | 200 | 200
SoD | TRPO2 | SO 22 | 34a_TZB - ZTI | 7.a ZTI | ZTI - zařizovací předměty | zařizovací předměty | 5245 | 92 |  | KZ.F.H.29b - Vanová baterie podomítková termostatická Grohe Grohtherm pro 2 výstupy vč. podomítkového tělesa | (prázdné) | (prázdné) | ks | 2 |  |  | 430 | 860
SoD | TRPO2 | SO 22 | 34a_TZB - ZTI | 7.a ZTI | ZTI - zařizovací předměty | zařizovací předměty | 5246 | 93 |  | KZ.F.H.29c - Ruční hlavice Grohe Tempesta Cosmopolitan 100 set, vč. připojovacího kolínka, Grohe Tempesta 210 hlavová sprcha s připojením | (prázdné) | (prázdné) | ks | 2 |  |  | 200 | 400
SoD | TRPO2 | SO 22 | 34a_TZB - ZTI | 7.a ZTI | ZTI - zařizovací předměty | zařizovací předměty | 5247 | 94 |  | KZ.F.H.35 - nástěnná výlevka Mira + mřížka + šrouby + nástěnna baterie | (prázdné) | (prázdné) | ks | 1 |  |  | 300 | 300
SoD | TRPO2 | SO 22 | 34a_TZB - ZTI | 7.a ZTI | ZTI - zařizovací předměty | zařizovací předměty | 5248 | 95 |  | KZ.F.H.30 - Aura radiátor 150-60 chrom DX term. hlavice, chrom V-EXACT, úhlový levý ventil, nikl REGUTEC, šroubení rohové, nikl HEIMEIER svěrné šroubení 15měď (cena za 1 ks - nutno objednat 2 ks) MARCUS radiátor 450x1760 prohnutý CR + Ventil radiátorov | (prázdné) | (prázdné) | ks | 1 |  |  | 490 | 490
SoD | TRPO2 | SO 22 | 34a_TZB - ZTI | 7.a ZTI | ZTI - plynovod | ostatní | 5221 | 1 |  | Revize plynových spotřebičů | (prázdné) | (prázdné) | kpl | 1 |  |  | 900 | 900
SoD | TRPO2 | SO 22 | 34a_TZB - ZTI | 7.a ZTI | ZTI - plynovod | ostatní | 5222 | 2 |  | Uvedení kotlů a rečgulace do provozu autorizovaným servisem | (prázdné) | (prázdné) | kpl | 1 |  |  | 800 | 800
SoD | TRPO2 | SO 22 | 34a_TZB - ZTI | 7.a ZTI | ZTI - plynovod | Armatury | 5214 | 1 |  | Příprava pro montáž plynoměru G4, včetně rozpěrky a instalačního rámu | (prázdné) | (prázdné) | kpl | 1 |  |  | 220 | 220
SoD | TRPO2 | SO 22 | 34a_TZB - ZTI | 7.a ZTI | ZTI - plynovod | Armatury | 5215 | 2 |  | Dodávka a montáž regulátoru tlaku plynu B6 | (prázdné) | (prázdné) | kpl | 1 |  |  | 300 | 300
SoD | TRPO2 | SO 22 | 34a_TZB - ZTI | 7.a ZTI | ZTI - plynovod | Armatury | 5216 | 3 |  | Manometr (0-6,0 kPa) včetně návarku M 20x1,5 a manometrické smyčky | (prázdné) | (prázdné) | kpl | 1 |  |  | 200 | 200
SoD | TRPO2 | SO 22 | 34a_TZB - ZTI | 7.a ZTI | ZTI - plynovod | Armatury | 5217 | 4 |  | Požární armatura ALPEX GAS FireBag | (prázdné) | (prázdné) | ks | 1 |  |  | 100 | 100
SoD | TRPO2 | SO 22 | 34a_TZB - ZTI | 7.a ZTI | ZTI - plynovod | Armatury | 5218 | 5 |  | Kulový kohout s atestem na zemní plyn 3/4 | (prázdné) | (prázdné) | ks | 1 |  |  | 60 | 60
SoD | TRPO2 | SO 22 | 34a_TZB - ZTI | 7.a ZTI | ZTI - plynovod | Armatury | 5219 | 6 |  | Kulový kohout s atestem na zemní plyn 1 | (prázdné) | (prázdné) | ks | 1 |  |  | 70 | 70
SoD | TRPO2 | SO 22 | 34a_TZB - ZTI | 7.a ZTI | ZTI - plynovod | Armatury | 5220 | 7 |  | Pevná přípojka ke kotli DN 25 | (prázdné) | (prázdné) | kpl | 1 |  |  | 100 | 100
SoD | TRPO2 | SO 22 | 34a_TZB - ZTI | 7.a ZTI | ZTI - plynovod | Potrubí | 5223 | 1 |  | Vícevrstvé potrubí ALPEX-GAS - 20x2 | (prázdné) | (prázdné) | m | 1 |  |  | 40 | 40
SoD | TRPO2 | SO 22 | 34a_TZB - ZTI | 7.a ZTI | ZTI - plynovod | Potrubí | 5224 | 2 |  | Vícevrstvé potrubí ALPEX-GAS - 26x3 | (prázdné) | (prázdné) | m | 22 |  |  | 50 | 1100
SoD | TRPO2 | SO 22 | 34a_TZB - ZTI | 7.a ZTI | ZTI - plynovod | Potrubí | 5225 | 4 |  | Korugovaná ochranná trubka GAS 26 | (prázdné) | (prázdné) | m | 18 |  |  | 15 | 270
SoD | TRPO2 | SO 22 | 34a_TZB - ZTI | 7.a ZTI | rozvody ZP | Potrubí, tvarovky, armatury - dodávka a montáž | 5249 | 15 |  | Potrubí kanalizační z PVC ležaté - systém KG DN 110 | (prázdné) | (prázdné) | m | 7 |  |  | 0 | 0
SoD | TRPO2 | SO 22 | 34a_TZB - ZTI | 7.a ZTI | rozvody ZP | Potrubí, tvarovky, armatury - dodávka a montáž | 5250 | 16 |  | Potrubí kanalizační z PVC ležaté - systém KG DN 125 | (prázdné) | (prázdné) | m | 40 |  |  | 0 | 0
SoD | TRPO2 | SO 22 | 34a_TZB - ZTI | 7.a ZTI | rozvody ZP | Potrubí, tvarovky, armatury - dodávka a montáž | 5251 | 17 |  | Potrubí kanalizační z PVC ležaté - systém KG DN 160 | (prázdné) | (prázdné) | m | 7 |  |  | 0 | 0
SoD | TRPO2 | SO 22 | 34a_TZB - ZTI | 7.a ZTI | rozvody ZP | Potrubí, tvarovky, armatury - dodávka a montáž | 5252 | 18 |  | Potrubí kanalizační připojovací - HT systém s protihluk. úpravou, např. Raupiano plus DN 40 | (prázdné) | (prázdné) | m | 8 |  |  | 60 | 480
SoD | TRPO2 | SO 22 | 34a_TZB - ZTI | 7.a ZTI | rozvody ZP | Potrubí, tvarovky, armatury - dodávka a montáž | 5253 | 19 |  | Potrubí kanalizační připojovací - HT systém s protihluk. úpravou, např. Raupiano plus DN 50 | (prázdné) | (prázdné) | m | 12 |  |  | 80 | 960
SoD | TRPO2 | SO 22 | 34a_TZB - ZTI | 7.a ZTI | rozvody ZP | Potrubí, tvarovky, armatury - dodávka a montáž | 5254 | 20 |  | Potrubí kanalizační připojovací - HT systém s protihluk. úpravou, např. Raupiano plus DN 75 | (prázdné) | (prázdné) | m | 7 |  |  | 80 | 560
SoD | TRPO2 | SO 22 | 34a_TZB - ZTI | 7.a ZTI | rozvody ZP | Potrubí, tvarovky, armatury - dodávka a montáž | 5255 | 21 |  | Potrubí kanalizační připojovací - HT systém s protihluk. úpravou, např. Raupiano plus DN 110 | (prázdné) | (prázdné) | m | 71 |  |  | 90 | 6390
SoD | TRPO2 | SO 22 | 34a_TZB - ZTI | 7.a ZTI | rozvody ZP | Potrubí, tvarovky, armatury - dodávka a montáž | 5256 | 22 |  | Potrubí kondenzační PPR, PN 20, D32 | (prázdné) | (prázdné) | m | 21 |  |  | 70 | 1470
SoD | TRPO2 | SO 22 | 34a_TZB - ZTI | 7.a ZTI | rozvody ZP | Potrubí, tvarovky, armatury - dodávka a montáž | 5257 | 23 |  | Zvuková izolace potrubí -návlekové hadice tl.15 mm, např. Tubolit AR, DN 40 | (prázdné) | (prázdné) | m | 8 |  |  | 20 | 160
SoD | TRPO2 | SO 22 | 34a_TZB - ZTI | 7.a ZTI | rozvody ZP | Potrubí, tvarovky, armatury - dodávka a montáž | 5258 | 24 |  | Zvuková izolace potrubí -návlekové hadice tl.15 mm, např. Tubolit AR, DN 50 | (prázdné) | (prázdné) | m | 12 |  |  | 20 | 240
SoD | TRPO2 | SO 22 | 34a_TZB - ZTI | 7.a ZTI | rozvody ZP | Potrubí, tvarovky, armatury - dodávka a montáž | 5259 | 25 |  | Zvuková izolace potrubí -návlekové hadice tl.15 mm, např. Tubolit AR, DN 75 | (prázdné) | (prázdné) | m | 7 |  |  | 25 | 175
SoD | TRPO2 | SO 22 | 34a_TZB - ZTI | 7.a ZTI | rozvody ZP | Potrubí, tvarovky, armatury - dodávka a montáž | 5260 | 26 |  | Zvuková izolace potrubí -návlekové hadice tl.15 mm, např. Tubolit AR, DN 110 | (prázdné) | (prázdné) | m | 71 |  |  | 40 | 2840
SoD | TRPO2 | SO 22 | 34a_TZB - ZTI | 7.a ZTI | rozvody ZP | Potrubí, tvarovky, armatury - dodávka a montáž | 5261 | 27 |  | Podlahová vpust s nátokem DN 50 např. HL510NPr | (prázdné) | (prázdné) | kpl | 1 |  |  | 0 | 0
SoD | TRPO2 | SO 22 | 34a_TZB - ZTI | 7.a ZTI | rozvody ZP | Potrubí, tvarovky, armatury - dodávka a montáž | 5262 | 29 |  | Venkovní odvodňovací kanálek dl. 5,1 m | (prázdné) | (prázdné) | kpl | 1 |  |  | 0 | 0
SoD | TRPO2 | SO 22 | 34a_TZB - ZTI | 7.a ZTI | rozvody ZP | Potrubí, tvarovky, armatury - dodávka a montáž | 5263 | 30 |  | Kondenzační sifon např. HL138 | (prázdné) | (prázdné) | kpl | 6 |  |  | 350 | 2100
SoD | TRPO2 | SO 22 | 34a_TZB - ZTI | 7.a ZTI | rozvody ZP | Potrubí, tvarovky, armatury - dodávka a montáž | 5264 | 31 |  | Vtok se zápchovou uzávěrkou např. HL21 | (prázdné) | (prázdné) | kpl | 1 |  |  | 80 | 80
SoD | TRPO2 | SO 22 | 34a_TZB - ZTI | 7.a ZTI | rozvody ZP | Potrubí, tvarovky, armatury - dodávka a montáž | 5265 | 32 |  | Přivzdušňovací koncovka např.HL9000NECO-110 | (prázdné) | (prázdné) | kpl | 1 |  |  | 100 | 100
SoD | TRPO2 | SO 22 | 34a_TZB - ZTI | 7.a ZTI | rozvody ZP | Potrubí, tvarovky, armatury - dodávka a montáž | 5266 | 33 |  | Regulační prvek pro odtok z retenční nádrže Wavin Azura DN 200 | (prázdné) | (prázdné) | kpl | 1 |  |  | 0 | 0
SoD | TRPO2 | SO 22 | 34a_TZB - ZTI | 7.a ZTI | rozvody ZP | Potrubí, tvarovky, armatury - dodávka a montáž | 5267 | 34 |  | Nádrž na dešťovou vodu o objemu 8 m3 | (prázdné) | (prázdné) | kpl | 1 |  |  | 0 | 0
SoD | TRPO2 | SO 22 | 34a_TZB - ZTI | 7.a ZTI | vodovod HA | ostatní | 5284 | 1 |  | Elektrický průtokový ohřívač vody ELIZ EL 52 páková baterie | (prázdné) | (prázdné) | kpl | 1 |  |  | 300 | 300
SoD | TRPO2 | SO 22 | 34a_TZB - ZTI | 7.a ZTI | vodovod HA | ostatní | 5285 | 2 |  | Tlaková zkouška potrubí | (prázdné) | (prázdné) | kpl | 150 |  |  | 3 | 450
SoD | TRPO2 | SO 22 | 34a_TZB - ZTI | 7.a ZTI | vodovod HA | ostatní | 5286 | 3 |  | Proplach a desinfekce potrubí, včetně desinfekčního prostředku | (prázdné) | (prázdné) | m | 150 |  |  | 1.6 | 240
SoD | TRPO2 | SO 22 | 34a_TZB - ZTI | 7.a ZTI | vodovod HA | ostatní | 5287 | 4 |  | Rozbory kvality vody | (prázdné) | (prázdné) | kpl | 1 |  |  | 0 | 0
SoD | TRPO2 | SO 22 | 34a_TZB - ZTI | 7.a ZTI | vodovod HA | ostatní | 5288 | 5 |  | Signalizační vodič CYY2,5mm2 včetně svorek | (prázdné) | (prázdné) | m | 27 |  |  | 2 | 54
SoD | TRPO2 | SO 22 | 34a_TZB - ZTI | 7.a ZTI | vodovod HA | ostatní | 5289 | 6 |  | Výstražná folie - modrá, nápis: VODA, šíře 300mm | (prázdné) | (prázdné) | m | 27 |  |  | 3 | 81
SoD | TRPO2 | SO 22 | 34a_TZB - ZTI | 7.a ZTI | vodovod HA | Armatury | 5268 | 1 |  | Vodoměrná sestava s vodoměrem 2,5 m3/h, DN 32 | (prázdné) | (prázdné) | kpl | 1 |  |  | 200 | 200
SoD | TRPO2 | SO 22 | 34a_TZB - ZTI | 7.a ZTI | vodovod HA | Armatury | 5269 | 10 |  | Zpětná klapka DN20 dodávka a montáž | (prázdné) | (prázdné) | kpl | 1 |  |  | 60 | 60
SoD | TRPO2 | SO 22 | 34a_TZB - ZTI | 7.a ZTI | vodovod HA | Armatury | 5270 | 13 |  | Kulový kohout DN20 dodávka a montáž | (prázdné) | (prázdné) | kpl | 2 |  |  | 70 | 140
SoD | TRPO2 | SO 22 | 34a_TZB - ZTI | 7.a ZTI | vodovod HA | Armatury | 5271 | 15 |  | Kulový kohout DN32 dodávka a montáž | (prázdné) | (prázdné) | kpl | 1 |  |  | 90 | 90
SoD | TRPO2 | SO 22 | 34a_TZB - ZTI | 7.a ZTI | vodovod HA | Armatury | 5272 | 16 |  | Výtokový ventil DN15 u centrálního ohříváku TV, vnitřní dodávka a montáž | (prázdné) | (prázdné) | kpl | 1 |  |  | 50 | 50
SoD | TRPO2 | SO 22 | 34a_TZB - ZTI | 7.a ZTI | vodovod HA | Armatury | 5273 | 17 |  | Pračkový ventil T212-DN15 u výlevky | (prázdné) | (prázdné) | kpl | 1 |  |  | 60 | 60
SoD | TRPO2 | SO 22 | 34a_TZB - ZTI | 7.a ZTI | vodovod HA | Armatury | 5274 | 18 |  | Kombinovaná zápachová uzávěrka s připojením vody pro pračku a myčku HL405 | (prázdné) | (prázdné) | kpl | 2 |  |  | 100 | 200
SoD | TRPO2 | SO 22 | 34a_TZB - ZTI | 7.a ZTI | vodovod HA | Armatury | 5275 | 19 |  | Nezámrzný ventil Schell dodávka a montáž | (prázdné) | (prázdné) | kpl | 2 |  |  | 390 | 780
SoD | TRPO2 | SO 22 | 34a_TZB - ZTI | 7.a ZTI | vodovod HA | Armatury | 5276 | 2 |  | Podružné měření pro zálivku | (prázdné) | (prázdné) | kpl | 1 |  |  | 150 | 150
SoD | TRPO2 | SO 22 | 34a_TZB - ZTI | 7.a ZTI | vodovod HA | Armatury | 5277 | 20 |  | Rohový kulový uzávěr 1/2x3/8 dodávka a montáž | (prázdné) | (prázdné) | kpl | 13 |  |  | 60 | 780
SoD | TRPO2 | SO 22 | 34a_TZB - ZTI | 7.a ZTI | vodovod HA | Armatury | 5278 | 3 |  | Vyvedení a upevnění výpustek DN 15 | (prázdné) | (prázdné) | kpl | 23 |  |  | 15 | 345
SoD | TRPO2 | SO 22 | 34a_TZB - ZTI | 7.a ZTI | vodovod HA | Armatury | 5279 | 4 |  | Nástěnka K 247, pro výtokový ventil G 1/2 | (prázdné) | (prázdné) | kpl | 15 |  |  | 30 | 450
SoD | TRPO2 | SO 22 | 34a_TZB - ZTI | 7.a ZTI | vodovod HA | Armatury | 5280 | 5 |  | Nástěnka K 247, pro baterii G 1/2 | (prázdné) | (prázdné) | kpl | 8 |  |  | 30 | 240
SoD | TRPO2 | SO 22 | 34a_TZB - ZTI | 7.a ZTI | vodovod HA | Armatury | 5281 | 6 |  | Plastová šachta s kulovým kohoutem 3/4 a rychlospojkou na hadici dodávka a montáž | (prázdné) | (prázdné) | kpl | 1 |  |  | 0 | 0
SoD | TRPO2 | SO 22 | 34a_TZB - ZTI | 7.a ZTI | vodovod HA | Armatury | 5282 | 7 |  | Čerpací sada pro využití dešťové vody RAIN TRONIC 230V,50Hz,5VA,M32A | (prázdné) | (prázdné) | kpl | 1 |  |  | 0 | 0
SoD | TRPO2 | SO 22 | 34a_TZB - ZTI | 7.a ZTI | vodovod HA | Armatury | 5283 | 8 |  | Pojistný ventil DN15 dodávka a montáž | (prázdné) | (prázdné) | kpl | 1 |  |  | 100 | 100
SoD | TRPO2 | SO 22 | 34a_TZB - ZTI | 7.a ZTI | vodovod HA | Potrubí | 5290 | 1 |  | Potrubí z PEHD, D 32 | (prázdné) | (prázdné) | m | 13 |  |  | 50 | 650
SoD | TRPO2 | SO 22 | 34a_TZB - ZTI | 7.a ZTI | vodovod HA | Potrubí | 5291 | 10 |  | Potrubí z PPR EVO, pro teplou vodu, PN22, D 20x2,3 mm + značení a popisné štítky | (prázdné) | (prázdné) | m | 10 |  |  | 20 | 200
SoD | TRPO2 | SO 22 | 34a_TZB - ZTI | 7.a ZTI | vodovod HA | Potrubí | 5292 | 11 |  | Potrubí z PPR EVO, pro teplou vodu, PN22, D 25x2,8 mm + značení a popisné štítky | (prázdné) | (prázdné) | m | 25 |  |  | 60 | 1500
SoD | TRPO2 | SO 22 | 34a_TZB - ZTI | 7.a ZTI | vodovod HA | Potrubí | 5293 | 13 |  | Pro potrubí D 20 tl.13 mm | (prázdné) | (prázdné) | m | 6 |  |  | 15 | 90
SoD | TRPO2 | SO 22 | 34a_TZB - ZTI | 7.a ZTI | vodovod HA | Potrubí | 5294 | 14 |  | Pro potrubí D 25 tl.13 mm | (prázdné) | (prázdné) | m | 15 |  |  | 15 | 225
SoD | TRPO2 | SO 22 | 34a_TZB - ZTI | 7.a ZTI | vodovod HA | Potrubí | 5295 | 15 |  | Pro potrubí D 32 tl.13 mm | (prázdné) | (prázdné) | m | 15 |  |  | 15 | 225
SoD | TRPO2 | SO 22 | 34a_TZB - ZTI | 7.a ZTI | vodovod HA | Potrubí | 5296 | 16 |  | Pro potrubí DN 40 tl.13 mm | (prázdné) | (prázdné) | m | 4 |  |  | 15 | 60
SoD | TRPO2 | SO 22 | 34a_TZB - ZTI | 7.a ZTI | vodovod HA | Potrubí | 5297 | 2 |  | Potrubí z PEHD, D 40 | (prázdné) | (prázdné) | m | 14 |  |  | 20 | 280
SoD | TRPO2 | SO 22 | 34a_TZB - ZTI | 7.a ZTI | vodovod HA | Potrubí | 5298 | 21 |  | Pro potrubí D 20 tl. 13 mm | (prázdné) | (prázdné) | m | 16 |  |  | 15 | 240
SoD | TRPO2 | SO 22 | 34a_TZB - ZTI | 7.a ZTI | vodovod HA | Potrubí | 5299 | 22 |  | Pro potrubí D 25 tl. 13 mm | (prázdné) | (prázdné) | m | 17 |  |  | 15 | 255
SoD | TRPO2 | SO 22 | 34a_TZB - ZTI | 7.a ZTI | vodovod HA | Potrubí | 5300 | 23 |  | Pro potrubí D 32 tl. 13 mm | (prázdné) | (prázdné) | m | 11 |  |  | 15 | 165
SoD | TRPO2 | SO 22 | 34a_TZB - ZTI | 7.a ZTI | vodovod HA | Potrubí | 5301 | 24 |  | Pro potrubí D 40 tl. 13 mm | (prázdné) | (prázdné) | m | 4 |  |  | 15 | 60
SoD | TRPO2 | SO 22 | 34a_TZB - ZTI | 7.a ZTI | vodovod HA | Potrubí | 5302 | 26 |  | Pro potrubí D 20 tl. 20 mm | (prázdné) | (prázdné) | m | 10 |  |  | 15 | 150
SoD | TRPO2 | SO 22 | 34a_TZB - ZTI | 7.a ZTI | vodovod HA | Potrubí | 5303 | 27 |  | Pro potrubí D 25 tl. 25 mm | (prázdné) | (prázdné) | m | 25 |  |  | 15 | 375
SoD | TRPO2 | SO 22 | 34a_TZB - ZTI | 7.a ZTI | vodovod HA | Potrubí | 5304 | 3 |  | Kompaktní těsnění na výstup ze šachty pro potrubí HDPE32,PE100,SDR11 | (prázdné) | (prázdné) | m | 2 |  |  | 0 | 0
SoD | TRPO2 | SO 22 | 34a_TZB - ZTI | 7.a ZTI | vodovod HA | Potrubí | 5305 | 5 |  | Potrubí z PPR EVO, pro studenou vodu, PN22, D 20x2,3 mm + značení a popisné štítky | (prázdné) | (prázdné) | m | 22 |  |  | 60 | 1320
SoD | TRPO2 | SO 22 | 34a_TZB - ZTI | 7.a ZTI | vodovod HA | Potrubí | 5306 | 6 |  | Potrubí z PPR EVO, pro studenou vodu, PN22, D 25x2,8 mm + značení a popisné štítky | (prázdné) | (prázdné) | m | 32 |  |  | 70 | 2240
SoD | TRPO2 | SO 22 | 34a_TZB - ZTI | 7.a ZTI | vodovod HA | Potrubí | 5307 | 7 |  | Potrubí z PPR EVO, pro studenou vodu, PN22, D 32x3,6 mm + značení a popisné štítky | (prázdné) | (prázdné) | m | 26 |  |  | 70 | 1820
SoD | TRPO2 | SO 22 | 34a_TZB - ZTI | 7.a ZTI | vodovod HA | Potrubí | 5308 | 8 |  | Potrubí z PPR EVO, pro studenou vodu, PN22, D 40x4,5 mm + značení a popisné štítky | (prázdné) | (prázdné) | m | 8 |  |  | 80 | 640
SoD | TRPO2 | SO 22 | 34c_TZB - vytápění a chlazení | 7.b UT+CH | VYTÁPĚNÍ | VYTÁPĚNÍ | 9684 | 10 |  | kulový kohout DN25 plnoprůtokový typu GIA R910, nebo odp. | (prázdné) | (prázdné) | ks | 2 |  |  | 80 | 160
SoD | TRPO2 | SO 22 | 34c_TZB - vytápění a chlazení | 7.b UT+CH | VYTÁPĚNÍ | VYTÁPĚNÍ | 9685 | 11 |  | FiltrBall DN25 | (prázdné) | (prázdné) | ks | 1 |  |  | 70 | 70
SoD | TRPO2 | SO 22 | 34c_TZB - vytápění a chlazení | 7.b UT+CH | VYTÁPĚNÍ | VYTÁPĚNÍ | 9686 | 12 |  | vypoutěcí kohout DN15 typu GIA R248F1, nebo odp. | (prázdné) | (prázdné) | ks | 4 |  |  | 60 | 240
SoD | TRPO2 | SO 22 | 34c_TZB - vytápění a chlazení | 7.b UT+CH | VYTÁPĚNÍ | VYTÁPĚNÍ | 9687 | 13 |  | oddělovací člen pro doplňovací systémy FILLSET COMPACT | (prázdné) | (prázdné) | ks | 1 |  |  | 1500 | 1500
SoD | TRPO2 | SO 22 | 34c_TZB - vytápění a chlazení | 7.b UT+CH | VYTÁPĚNÍ | VYTÁPĚNÍ | 9688 | 14 |  | Demineralizační patrona | (prázdné) | (prázdné) | ks | 1 |  |  | 800 | 800
SoD | TRPO2 | SO 22 | 34c_TZB - vytápění a chlazení | 7.b UT+CH | VYTÁPĚNÍ | VYTÁPĚNÍ | 9689 | 17 |  | Deskové těleso typu Radik K (klasik), 22 900 1000 | (prázdné) | (prázdné) | ks | 1 |  |  | 650 | 650
SoD | TRPO2 | SO 22 | 34c_TZB - vytápění a chlazení | 7.b UT+CH | VYTÁPĚNÍ | VYTÁPĚNÍ | 9690 | 2 |  | plynový kondenzační kotel AMC 25 BS 130L, s integrovaným zásobníkem TV, vestavěná expanzní nádoba 18 l | (prázdné) | (prázdné) | ks | 1 |  |  | 0 | 0
SoD | TRPO2 | SO 22 | 34c_TZB - vytápění a chlazení | 7.b UT+CH | VYTÁPĚNÍ | VYTÁPĚNÍ | 9691 | 20 |  | Regulační šroubení Regulux DN15 | (prázdné) | (prázdné) | ks | 1 |  |  | 60 | 60
SoD | TRPO2 | SO 22 | 34c_TZB - vytápění a chlazení | 7.b UT+CH | VYTÁPĚNÍ | VYTÁPĚNÍ | 9692 | 21 |  | termostatický ventil pro otopná tělesa s automatickým omezením průtoku typu Eclipse DN15 | (prázdné) | (prázdné) | ks | 1 |  |  | 90 | 90
SoD | TRPO2 | SO 22 | 34c_TZB - vytápění a chlazení | 7.b UT+CH | VYTÁPĚNÍ | VYTÁPĚNÍ | 9693 | 22 |  | termostatická hlavice bílá | (prázdné) | (prázdné) | ks | 1 |  |  | 60 | 60
SoD | TRPO2 | SO 22 | 34c_TZB - vytápění a chlazení | 7.b UT+CH | VYTÁPĚNÍ | VYTÁPĚNÍ | 9694 | 23 |  | plastové potrubí s KB typu Rehau Rautherm S, spojované lisováním prům. 17x2, vč. tvarovek, montáže a uložení potrubí | (prázdné) | (prázdné) | ks | 12 |  |  | 40 | 480
SoD | TRPO2 | SO 22 | 34c_TZB - vytápění a chlazení | 7.b UT+CH | VYTÁPĚNÍ | VYTÁPĚNÍ | 9695 | 25 |  | plastové potrubí s KB typu Rehau Rautherm S, spojované lisováním prům. 25x2,3, vč. tvarovek, montáže a uložení potrubí | (prázdné) | (prázdné) | ks | 12 |  |  | 60 | 720
SoD | TRPO2 | SO 22 | 34c_TZB - vytápění a chlazení | 7.b UT+CH | VYTÁPĚNÍ | VYTÁPĚNÍ | 9696 | 26 |  | plastové potrubí s KB typu Rehau Rautherm S, spojované lisováním prům. 32x2,9, vč. tvarovek, montáže a uložení potrubí | (prázdné) | (prázdné) | ks | 20 |  |  | 80 | 1600
SoD | TRPO2 | SO 22 | 34c_TZB - vytápění a chlazení | 7.b UT+CH | VYTÁPĚNÍ | VYTÁPĚNÍ | 9697 | 27 |  | tepelná izolace pěnová návlaková s povrchovou ochrannou vrstvou, typu Mirelon PET, vnitřní průměr 18mm, tl.20mm, nebo odp. | (prázdné) | (prázdné) | ks | 12 |  |  | 15 | 180
SoD | TRPO2 | SO 22 | 34c_TZB - vytápění a chlazení | 7.b UT+CH | VYTÁPĚNÍ | VYTÁPĚNÍ | 9698 | 29 |  | tepelná izolace pěnová návlaková s povrchovou ochrannou vrstvou, typu Mirelon PET, vnitřní průměr 25mm, tl.25mm, nebo odp. | (prázdné) | (prázdné) | ks | 12 |  |  | 25 | 300
SoD | TRPO2 | SO 22 | 34c_TZB - vytápění a chlazení | 7.b UT+CH | VYTÁPĚNÍ | VYTÁPĚNÍ | 9699 | 3 |  | kotlový adaptér s měřícím otvorem THRs pro koaxiální odvod spalin a přívod vzduchuDN125/80 (součástí dodávky kotle) | (prázdné) | (prázdné) | ks | 1 |  |  | 0 | 0
SoD | TRPO2 | SO 22 | 34c_TZB - vytápění a chlazení | 7.b UT+CH | VYTÁPĚNÍ | VYTÁPĚNÍ | 9700 | 30 |  | tepelná izolace pěnová návlaková s povrchovou ochrannou vrstvou, typu Mirelon PET, vnitřní průměr 32mm, tl.25mm, nebo odp. | (prázdné) | (prázdné) | ks | 20 |  |  | 25 | 500
SoD | TRPO2 | SO 22 | 34c_TZB - vytápění a chlazení | 7.b UT+CH | VYTÁPĚNÍ | VYTÁPĚNÍ | 9701 | 31 |  | Potrubí EVOH 17x2,0 mm | (prázdné) | (prázdné) | ks | 998 |  |  | 25 | 24950
SoD | TRPO2 | SO 22 | 34c_TZB - vytápění a chlazení | 7.b UT+CH | VYTÁPĚNÍ | VYTÁPĚNÍ | 9702 | 32 |  | Chránička černá 20x2 | (prázdné) | (prázdné) | ks | 45 |  |  | 15 | 675
SoD | TRPO2 | SO 22 | 34c_TZB - vytápění a chlazení | 7.b UT+CH | VYTÁPĚNÍ | VYTÁPĚNÍ | 9703 | 33 |  | Vodicí oblouk GK-RB 15/18 | (prázdné) | (prázdné) | ks | 44 |  |  | 15 | 660
SoD | TRPO2 | SO 22 | 34c_TZB - vytápění a chlazení | 7.b UT+CH | VYTÁPĚNÍ | VYTÁPĚNÍ | 9704 | 34 |  | Systémová deska s rastrem EPS100/30MM | (prázdné) | (prázdné) | ks | 134 |  |  | 60 | 8040
SoD | TRPO2 | SO 22 | 34c_TZB - vytápění a chlazení | 7.b UT+CH | VYTÁPĚNÍ | VYTÁPĚNÍ | 9705 | 35 |  | Dilatační pás 8x150 mm, Tubex | (prázdné) | (prázdné) | ks | 190 |  |  | 15 | 2850
SoD | TRPO2 | SO 22 | 34c_TZB - vytápění a chlazení | 7.b UT+CH | VYTÁPĚNÍ | VYTÁPĚNÍ | 9706 | 36 |  | připojovací šroubení na rozdělovač | (prázdné) | (prázdné) | ks | 34 |  |  | 60 | 2040
SoD | TRPO2 | SO 22 | 34c_TZB - vytápění a chlazení | 7.b UT+CH | VYTÁPĚNÍ | VYTÁPĚNÍ | 9707 | 37 |  | Rozdělovač Concept - 5 okruhů | (prázdné) | (prázdné) | ks | 2 |  |  | 600 | 1200
SoD | TRPO2 | SO 22 | 34c_TZB - vytápění a chlazení | 7.b UT+CH | VYTÁPĚNÍ | VYTÁPĚNÍ | 9708 | 39 |  | Rozdělovač Concept - 7 okruhů | (prázdné) | (prázdné) | ks | 1 |  |  | 800 | 800
SoD | TRPO2 | SO 22 | 34c_TZB - vytápění a chlazení | 7.b UT+CH | VYTÁPĚNÍ | VYTÁPĚNÍ | 9709 | 4 |  | Venkovní čidlo teploty, NTC 1 kOhm (součástí dodávky kotle) | (prázdné) | (prázdné) | ks | 1 |  |  | 0 | 0
SoD | TRPO2 | SO 22 | 34c_TZB - vytápění a chlazení | 7.b UT+CH | VYTÁPĚNÍ | VYTÁPĚNÍ | 9710 | 41 |  | Zaregulování podlahového vytápění, označení všech smyček na RS | (prázdné) | (prázdné) | ks | 1 |  |  | 360 | 360
SoD | TRPO2 | SO 22 | 34c_TZB - vytápění a chlazení | 7.b UT+CH | VYTÁPĚNÍ | VYTÁPĚNÍ | 9711 | 43 |  | Proplach a napuštění (i dílčí) dle ČSN 06 0310 - paušál | (prázdné) | (prázdné) | ks | 1 |  |  | 200 | 200
SoD | TRPO2 | SO 22 | 34c_TZB - vytápění a chlazení | 7.b UT+CH | VYTÁPĚNÍ | VYTÁPĚNÍ | 9712 | 44 |  | Tlakové zkoušky těsnosti (i dílčí) dle ČSN 06 0310 - paušál | (prázdné) | (prázdné) | ks | 1 |  |  | 290 | 290
SoD | TRPO2 | SO 22 | 34c_TZB - vytápění a chlazení | 7.b UT+CH | VYTÁPĚNÍ | VYTÁPĚNÍ | 9713 | 45 |  | Provozní zkouška (i dílčí) dle ČSN 06 0310 zahrnuje zkoušky dilatační a topné - paušál | (prázdné) | (prázdné) | ks | 1 |  |  | 400 | 400
SoD | TRPO2 | SO 22 | 34c_TZB - vytápění a chlazení | 7.b UT+CH | VYTÁPĚNÍ | VYTÁPĚNÍ | 9714 | 46 |  | Veškeré revizní zprávy od zařízení, vč. případně požadované úřední zkoušky apod. - paušál | (prázdné) | (prázdné) | ks | 1 |  |  | 0 | 0
SoD | TRPO2 | SO 22 | 34c_TZB - vytápění a chlazení | 7.b UT+CH | VYTÁPĚNÍ | VYTÁPĚNÍ | 9715 | 47 |  | Zaškolení obsluhy, provozní předpisy a řády | (prázdné) | (prázdné) | ks | 1 |  |  | 230 | 230
SoD | TRPO2 | SO 22 | 34c_TZB - vytápění a chlazení | 7.b UT+CH | VYTÁPĚNÍ | VYTÁPĚNÍ | 9716 | 48 |  | Zaregulování systému vytápění (vyvažovací armatury) | (prázdné) | (prázdné) | ks | 1 |  |  | 430 | 430
SoD | TRPO2 | SO 22 | 34c_TZB - vytápění a chlazení | 7.b UT+CH | VYTÁPĚNÍ | VYTÁPĚNÍ | 9717 | 5 |  | Ekvitermní regulace (provozována pouze na ekvitermu bez vnitřní odezvy, součástí modul na ovládánínadřazenou MaR 0-10V), vč.čidel, kabeláže a přísl. | (prázdné) | (prázdné) | ks | 1 |  |  | 0 | 0
SoD | TRPO2 | SO 22 | 34c_TZB - vytápění a chlazení | 7.b UT+CH | VYTÁPĚNÍ | VYTÁPĚNÍ | 9718 | 6 |  | sada hydraulického připojení s vývody do boku | (prázdné) | (prázdné) | ks | 1 |  |  | 0 | 0
SoD | TRPO2 | SO 22 | 34c_TZB - vytápění a chlazení | 7.b UT+CH | VYTÁPĚNÍ | VYTÁPĚNÍ | 9719 | 7 |  | koaxiální odkouření ∅125/80mm, vč.tvarovek, revizních kusů, patních kolen, průchodek, koncovek, mazacích prostředků (mb) | (prázdné) | (prázdné) | ks | 8 |  |  | 0 | 0
SoD | TRPO2 | SO 22 | 34c_TZB - vytápění a chlazení | 7.b UT+CH | VYTÁPĚNÍ | VYTÁPĚNÍ | 9720 | 8 |  | uvedení do provozu celého zařízení | (prázdné) | (prázdné) | ks | 1 |  |  | 0 | 0
SoD | TRPO2 | SO 22 | 34c_TZB - vytápění a chlazení | 7.b UT+CH | VYTÁPĚNÍ | VYTÁPĚNÍ | 9721 | 9 |  | kulový kohout DN15 plnoprůtokový typu GIA R910, nebo odp. | (prázdné) | (prázdné) | ks | 1 |  |  | 60 | 60
SoD | TRPO2 | SO 22 | 34d_TZB - VZT | 7.c VZT | Ostatní nespecifikované položky (doplní dodavatel) | společné | 11785 | doplněno |  | Montážní mechanismy, plošiny, lešení | (prázdné) | (prázdné) | kpl | 0.018 |  |  | 0 | 0
SoD | TRPO2 | SO 22 | 34d_TZB - VZT | 7.c VZT | Ostatní nespecifikované položky (doplní dodavatel) | společné | 11786 | doplněno |  | Montážní, těsnící a spojovací materiál | (prázdné) | (prázdné) | kpl | 0.018 |  |  | 0 | 0
SoD | TRPO2 | SO 22 | 34d_TZB - VZT | 7.c VZT | Ostatní nespecifikované položky (doplní dodavatel) | společné | 11787 | doplněno |  | Náklady na dopravu | (prázdné) | (prázdné) | kpl | 0.018 |  |  | 0 | 0
SoD | TRPO2 | SO 22 | 34d_TZB - VZT | 7.c VZT | Ostatní nespecifikované položky (doplní dodavatel) | společné | 11788 | doplněno |  | Předávací dokumentace, projekt skutečného provedení | (prázdné) | (prázdné) | kpl | 0.018 |  |  | 0 | 0
SoD | TRPO2 | SO 22 | 34d_TZB - VZT | 7.c VZT | Ostatní nespecifikované položky (doplní dodavatel) | společné | 11789 | doplněno |  | Vnitrostaveništní doprava | (prázdné) | (prázdné) | kpl | 0.018 |  |  | 0 | 0
SoD | TRPO2 | SO 22 | 34d_TZB - VZT | 7.c VZT | Větrání bytů 1. PP - 4. NP (SO01,SO02); Vila dům C1,C2, B1,B2; Řadový dům D8-D9, F1-F16 | společné | 11820 | 30 |  | Příprava a prokabelování VZT jednotky dle požadavku na regulaci | (prázdné) | (prázdné) | kpl | 1 |  |  | 0 | 0
SoD | TRPO2 | SO 22 | 34d_TZB - VZT | 7.c VZT | VZT+CHL HA | společné | 11819 | 1.01 |  | Jednotka 225m3/h, 150 - 200Pa, skříňová jednotka s entalpickým výměníkem, ovladač | (prázdné) | (prázdné) | ks | 1 |  |  | 0 | 0
SoD | TRPO2 | SO 22 | 34d_TZB - VZT | 7.c VZT | VZT+CHL HA | KZ - Komunikační rozhraní modBus - standardní příslušenství jednotky | 11790 | 1.04 |  | Tlumič hluku | (prázdné) | (prázdné) | ks | 2 |  |  | 0 | 0
SoD | TRPO2 | SO 22 | 34d_TZB - VZT | 7.c VZT | VZT+CHL HA | KZ - Komunikační rozhraní modBus - standardní příslušenství jednotky | 11791 | 1.06 |  | Rozdělovací box | (prázdné) | (prázdné) | ks | 2 |  |  | 0 | 0
SoD | TRPO2 | SO 22 | 34d_TZB - VZT | 7.c VZT | VZT+CHL HA | KZ - Komunikační rozhraní modBus - standardní příslušenství jednotky | 11792 | 1.10 |  | trubka, materiál EPP | (prázdné) | (prázdné) | ks | 9 |  |  | 0 | 0
SoD | TRPO2 | SO 22 | 34d_TZB - VZT | 7.c VZT | VZT+CHL HA | KZ - Komunikační rozhraní modBus - standardní příslušenství jednotky | 11793 | 1.11 |  | koleno, materiál EPP | (prázdné) | (prázdné) | ks | 10 |  |  | 0 | 0
SoD | TRPO2 | SO 22 | 34d_TZB - VZT | 7.c VZT | VZT+CHL HA | KZ - Komunikační rozhraní modBus - standardní příslušenství jednotky | 11794 | 1.12 |  | spojka se zámkem, D=214/190, materiál EPP | (prázdné) | (prázdné) | ks | 5 |  |  | 0 | 0
SoD | TRPO2 | SO 22 | 34d_TZB - VZT | 7.c VZT | VZT+CHL HA | KZ - Komunikační rozhraní modBus - standardní příslušenství jednotky | 11795 | 1.13 |  | Větrací trubka, balení 50m, materiál PE | (prázdné) | (prázdné) | bal | 4 |  |  | 0 | 0
SoD | TRPO2 | SO 22 | 34d_TZB - VZT | 7.c VZT | VZT+CHL HA | KZ - Komunikační rozhraní modBus - standardní příslušenství jednotky | 11796 | 1.14 |  | Těsnění O – kroužek DN 90, balení 10ks | (prázdné) | (prázdné) | bal | 4 |  |  | 0 | 0
SoD | TRPO2 | SO 22 | 34d_TZB - VZT | 7.c VZT | VZT+CHL HA | KZ - Komunikační rozhraní modBus - standardní příslušenství jednotky | 11797 | 1.15 |  | Větrací trubka , materiál PE | (prázdné) | (prázdné) | bal | 2 |  |  | 0 | 0
SoD | TRPO2 | SO 22 | 34d_TZB - VZT | 7.c VZT | VZT+CHL HA | KZ - Komunikační rozhraní modBus - standardní příslušenství jednotky | 11798 | 1.16 |  | koleno, 90stupňů, vertikální | (prázdné) | (prázdné) | ks | 3 |  |  | 0 | 0
SoD | TRPO2 | SO 22 | 34d_TZB - VZT | 7.c VZT | VZT+CHL HA | KZ - Komunikační rozhraní modBus - standardní příslušenství jednotky | 11799 | 1.17 |  | přechod DN 90, koleno 90at. | (prázdné) | (prázdné) | ks | 3 |  |  | 0 | 0
SoD | TRPO2 | SO 22 | 34d_TZB - VZT | 7.c VZT | VZT+CHL HA | KZ - Komunikační rozhraní modBus - standardní příslušenství jednotky | 11800 | 1.18 |  | Designovaná krycí mřížka | (prázdné) | (prázdné) | ks | 3 |  |  | 0 | 0
SoD | TRPO2 | SO 22 | 34d_TZB - VZT | 7.c VZT | VZT+CHL HA | KZ - Komunikační rozhraní modBus - standardní příslušenství jednotky | 11801 | 1.19 |  | ventil přiváděného vzduchu, kulatý, DN 90, D=105mm | (prázdné) | (prázdné) | ks | 5 |  |  | 0 | 0
SoD | TRPO2 | SO 22 | 34d_TZB - VZT | 7.c VZT | VZT+CHL HA | KZ - Komunikační rozhraní modBus - standardní příslušenství jednotky | 11802 | 1.20 |  | Talířový ventil odváděného vzduchu (plast, barva bílá), DN 100/125 | (prázdné) | (prázdné) | ks | 8 |  |  | 0 | 0
SoD | TRPO2 | SO 22 | 34d_TZB - VZT | 7.c VZT | VZT+CHL HA | KZ - Komunikační rozhraní modBus - standardní příslušenství jednotky | 11803 | 1.21 |  | Kryt vývodu vzduchu, s přechodem | (prázdné) | (prázdné) | ks | 5 |  |  | 0 | 0
SoD | TRPO2 | SO 22 | 34d_TZB - VZT | 7.c VZT | VZT+CHL HA | KZ - Komunikační rozhraní modBus - standardní příslušenství jednotky | 11804 | 1.22 |  | Kryt vývodu vzduchu, DN125, 1x90,v=400 | (prázdné) | (prázdné) | ks | 8 |  |  | 0 | 0
SoD | TRPO2 | SO 22 | 34d_TZB - VZT | 7.c VZT | VZT+CHL HA | KZ - Komunikační rozhraní modBus - standardní příslušenství jednotky | 11805 | 1.23 |  | Kryt vývodu vzduchu | (prázdné) | (prázdné) | ks | 3 |  |  | 0 | 0
SoD | TRPO2 | SO 22 | 34d_TZB - VZT | 7.c VZT | VZT+CHL HA | KZ - Komunikační rozhraní modBus - standardní příslušenství jednotky | 11806 | 1.26 |  | škrtící element pro regulaci průtoku vzduchu | (prázdné) | (prázdné) | ks | 6 |  |  | 0 | 0
SoD | TRPO2 | SO 22 | 34d_TZB - VZT | 7.c VZT | VZT+CHL HA | KZ - Komunikační rozhraní modBus - standardní příslušenství jednotky | 11807 | 1.27 |  | Venkovní mřížka pro montáž na stěnu DN160, nerez, do 450m3/h | (prázdné) | (prázdné) | ks | 1 |  |  | 0 | 0
SoD | TRPO2 | SO 22 | 34d_TZB - VZT | 7.c VZT | VZT+CHL HA | KZ - Komunikační rozhraní modBus - standardní příslušenství jednotky | 11808 | 1.28 |  | Výfuková hlavice VHL 160/250 | (prázdné) | (prázdné) | ks | 1 |  |  | 0 | 0
SoD | TRPO2 | SO 22 | 34d_TZB - VZT | 7.c VZT | VZT+CHL HA | KZ - Komunikační rozhraní modBus - standardní příslušenství jednotky | 11809 | 1.29 |  | Stěnová mříž uzavřená SMU12,5 300x100 | (prázdné) | (prázdné) | ks | 8 |  |  | 0 | 0
SoD | TRPO2 | SO 22 | 34d_TZB - VZT | 7.c VZT | VZT+CHL HA | KZ - Komunikační rozhraní modBus - standardní příslušenství jednotky | 11810 | 1.30 |  | průchozí stěnový ventil VSR 400 | (prázdné) | (prázdné) | ks | 5 |  |  | 0 | 0
SoD | TRPO2 | SO 22 | 34d_TZB - VZT | 7.c VZT | VZT+CHL HA | KZ - Komunikační rozhraní modBus - standardní příslušenství jednotky | 11811 | 2.03 |  | Axiální ventilátor Decor 200 CRZ, V=100m3/h, Ne=20W/230V | (prázdné) | (prázdné) | ks | 1 |  |  | 0 | 0
SoD | TRPO2 | SO 22 | 34d_TZB - VZT | 7.c VZT | VZT+CHL HA | KZ - Komunikační rozhraní modBus - standardní příslušenství jednotky | 11812 | 2.04 |  | Talířový ventil přívodní KE 125 | (prázdné) | (prázdné) | ks | 1 |  |  | 0 | 0
SoD | TRPO2 | SO 22 | 34d_TZB - VZT | 7.c VZT | VZT+CHL HA | KZ - Komunikační rozhraní modBus - standardní příslušenství jednotky | 11813 | 2.05 |  | Talířový ventil přívodní KE 160 | (prázdné) | (prázdné) | ks | 1 |  |  | 0 | 0
SoD | TRPO2 | SO 22 | 34d_TZB - VZT | 7.c VZT | VZT+CHL HA | KZ - Komunikační rozhraní modBus - standardní příslušenství jednotky | 11814 | 2.07 |  | Venkovní mřížka pro montáž na stěnu DN160, nerez | (prázdné) | (prázdné) | ks | 1 |  |  | 0 | 0
SoD | TRPO2 | SO 22 | 34d_TZB - VZT | 7.c VZT | VZT+CHL HA | KZ - Komunikační rozhraní modBus - standardní příslušenství jednotky | 11815 | 2.12 |  | Mříž krycí 250x160 pro instalaci na potrubí | (prázdné) | (prázdné) | ks | 1 |  |  | 0 | 0
SoD | TRPO2 | SO 22 | 34d_TZB - VZT | 7.c VZT | VZT+CHL HA | KZ - Komunikační rozhraní modBus - standardní příslušenství jednotky | 11816 | 2.13 |  | Spiropotrubí z pozinkovaného plechu d125 | (prázdné) | (prázdné) | m | 0.5 |  |  | 0 | 0
SoD | TRPO2 | SO 22 | 34d_TZB - VZT | 7.c VZT | VZT+CHL HA | KZ - Komunikační rozhraní modBus - standardní příslušenství jednotky | 11817 | 2.15 |  | Spiropotrubí z pozinkovaného plechu d160 | (prázdné) | (prázdné) | m | 3 |  |  | 0 | 0
SoD | TRPO2 | SO 22 | 34d_TZB - VZT | 7.c VZT | VZT+CHL HA | KZ - Komunikační rozhraní modBus - standardní příslušenství jednotky | 11818 | 2.16 |  | Čtyřhranné potrubí z pozinkovaného plechu vč montážního materiálu | (prázdné) | (prázdné) | m2 | 2 |  |  | 0 | 0
SoD | TRPO2 | SO 22 | 34d_TZB - VZT | 7.c VZT | klimatizace - E1-E11 + F17-18 + D1-7 - multisplit (1+5) - bez pracovny | společné | 11821 |  |  | D9,5 | (prázdné) | (prázdné) | m | 74.25 |  |  | 0 | 0
SoD | TRPO2 | SO 22 | 34d_TZB - VZT | 7.c VZT | klimatizace - E1-E11 + F17-18 + D1-7 - multisplit (1+5) - bez pracovny | společné | 11822 | 3.02 |  | Kondenzační jednotka přímého chlazení multisplit SAMSUNG FJM AJ100TXJ5KG – chladivo R32, Qch=10kW | (prázdné) | (prázdné) | ks | 1 |  |  | 0 | 0
SoD | TRPO2 | SO 22 | 34d_TZB - VZT | 7.c VZT | klimatizace - E1-E11 + F17-18 + D1-7 - multisplit (1+5) - bez pracovny | společné | 11823 | 3.04 |  | Vnitřní nástěnná jednotka přímého chlazení SAMSUNG Luzon FJM AR07TXHZAWKNEU vč. infraovladače Qch= 2,0 kW (bez WIND-FREE) | (prázdné) | (prázdné) | ks | 3 |  |  | 0 | 0
SoD | TRPO2 | SO 22 | 34d_TZB - VZT | 7.c VZT | klimatizace - E1-E11 + F17-18 + D1-7 - multisplit (1+5) - bez pracovny | společné | 11824 | 3.06 |  | Vnitřní nástěnná jednotka přímého chlazení SAMSUNG Luzon FJM AR09TXHZAWKNEU vč. infraovladače Qch= 2,5 kW (bez WIND-FREE) | (prázdné) | (prázdné) | ks | 2 |  |  | 0 | 0
SoD | TRPO2 | SO 22 | 34d_TZB - VZT | 7.c VZT | klimatizace - E1-E11 + F17-18 + D1-7 - multisplit (1+5) - bez pracovny | společné | 11825 | 3.11 |  | adapter externí regulaci venkovní jednotky SAMSUNG MIM-B19N | (prázdné) | (prázdné) | ks | 1 |  |  | 0 | 0
SoD | TRPO2 | SO 22 | 34d_TZB - VZT | 7.c VZT | klimatizace - E1-E11 + F17-18 + D1-7 - multisplit (1+5) - bez pracovny | společné | 11826 | 3.13 |  | Potrubí chladiva R32 D6,4 | (prázdné) | (prázdné) | m | 74.25 |  |  | 0 | 0
SoD | TRPO2 | SO 22 | 34d_TZB - VZT | 7.c VZT | klimatizace - E1-E11 + F17-18 + D1-7 - multisplit (1+5) - bez pracovny | společné | 11827 | 3.14 |  | komunikační kabel | (prázdné) | (prázdné) | m | 74.25 |  |  | 0 | 0
SoD | TRPO2 | SO 22 | 34d_TZB - VZT | 7.c VZT | klimatizace - E1-E11 + F17-18 + D1-7 - multisplit (1+5) - bez pracovny | společné | 11828 | 3.15 |  | chladivo R32 pro doplnění systému | (prázdné) | (prázdné) | kg | 2.6 |  |  | 0 | 0
SoD | TRPO2 | SO 23 | 34a_TZB - ZTI | 7.a ZTI | Vnitřní rozvody ZP | ostatní | 5310 | 13 |  | Zkouška těsnosti kanalizace vodou | (prázdné) | (prázdné) | m | 171 |  |  | 5 | 855
SoD | TRPO2 | SO 23 | 34a_TZB - ZTI | 7.a ZTI | Areálový rozvod kanalizace | Trubní vedení | 5309 | 19 |  | Obetonování plastové nádrže betonem C 25/30-XC2-XA1 včetně dodávky betonu, betonovat po 30cm za současného napouštění vodou | (prázdné) | (prázdné) | m3 | 5.2 |  |  | 0 | 0
SoD | TRPO2 | SO 23 | 34a_TZB - ZTI | 7.a ZTI | ZTI - zařizovací předměty | zařizovací předměty | 5323 | (prázdné) |  | Vnitrostaveništní doprava zařizovacích předmětů | (prázdné) | (prázdné) | kpl | 0.020833 |  |  | 0 | 0
SoD | TRPO2 | SO 23 | 34a_TZB - ZTI | 7.a ZTI | ZTI - zařizovací předměty | zařizovací předměty | 5324 | 21 |  | KZ.E.H.01 - Villeroy Boch Architectura, sedátko slim soft close, podložka | (prázdné) | (prázdné) | ks | 3 |  |  | 420 | 1260
SoD | TRPO2 | SO 23 | 34a_TZB - ZTI | 7.a ZTI | ZTI - zařizovací předměty | zařizovací předměty | 5325 | 22 |  | KZ.E.H.01b - Alca modul pro závěsné WC AM115/1000 | (prázdné) | (prázdné) | ks | 3 |  |  | 300 | 900
SoD | TRPO2 | SO 23 | 34a_TZB - ZTI | 7.a ZTI | ZTI - zařizovací předměty | zařizovací předměty | 5326 | 23 |  | KZ.E.H.01c - broušená nerez ocel Fun Alcaplast | (prázdné) | (prázdné) | ks | 3 |  |  | 170 | 510
SoD | TRPO2 | SO 23 | 34a_TZB - ZTI | 7.a ZTI | ZTI - zařizovací předměty | zařizovací předměty | 5327 | 24 |  | KZ.E.H.02 - Umyvadlo keramické střední 600x470 Villeroy&Boch Collaro, barva bílá, bez otvoru pro baterii, výpusť průtočná zátka, vč. montážní sady, sifon chrom | (prázdné) | (prázdné) | ks | 2 |  |  | 290 | 580
SoD | TRPO2 | SO 23 | 34a_TZB - ZTI | 7.a ZTI | ZTI - zařizovací předměty | zařizovací předměty | 5328 | 25 |  | KZ.E.H.02b - Umyvadlové baterie podomítkové s delším ramenem 230 mm, chromové Grohe Essence vč.podomítkového tělesa | (prázdné) | (prázdné) | ks | 2 |  |  | 480 | 960
SoD | TRPO2 | SO 23 | 34a_TZB - ZTI | 7.a ZTI | ZTI - zařizovací předměty | zařizovací předměty | 5329 | 26 |  | KZ.E.H.03 - Dvojumyvadlo keramické 1300x470 Villeroy&Boch Collaro, barva bílá, bez otvoru pro baterii, 2xvýpusť průtočná zátka, vč. 2xmontážní sady, 2xsifon chrom | (prázdné) | (prázdné) | ks | 1 |  |  | 600 | 600
SoD | TRPO2 | SO 23 | 34a_TZB - ZTI | 7.a ZTI | ZTI - zařizovací předměty | zařizovací předměty | 5330 | 27 |  | KZ.E.H.03b - Umyvadlové baterie podomítkové s delším ramenem 230 mm, chromové Grohe Essence vč.podomítkového tělesa | (prázdné) | (prázdné) | ks | 2 |  |  | 480 | 960
SoD | TRPO2 | SO 23 | 34a_TZB - ZTI | 7.a ZTI | ZTI - zařizovací předměty | zařizovací předměty | 5331 | 28 |  | KZ.E.H.04 - Kaldewei Cayono DUO smalt. 1800X800 + vanový sifon Exafill S SILFRA + vanové nožičky | (prázdné) | (prázdné) | ks | 1 |  |  | 1000 | 1000
SoD | TRPO2 | SO 23 | 34a_TZB - ZTI | 7.a ZTI | ZTI - zařizovací předměty | zařizovací předměty | 5332 | 29 |  | KZ.E.H.04b - Vanová baterie podomítková termostatická Grohe Grohtherm pro 2 výstupy vč. podomítkového tělesa | (prázdné) | (prázdné) | ks | 1 |  |  | 430 | 430
SoD | TRPO2 | SO 23 | 34a_TZB - ZTI | 7.a ZTI | ZTI - zařizovací předměty | zařizovací předměty | 5333 | 30 |  | KZ.E.H.04c - Ruční hlavice Grohe Tempesta Cosmopolitan 100 set, vč. připojovacího kolínka | (prázdné) | (prázdné) | ks | 1 |  |  | 230 | 230
SoD | TRPO2 | SO 23 | 34a_TZB - ZTI | 7.a ZTI | ZTI - zařizovací předměty | zařizovací předměty | 5334 | 32 |  | KZ.E.H.11 - SCANDIC M104ATYP 950x2000mm ROTH GDN1 atyp brillant/čiré sklo | (prázdné) | (prázdné) | ks | 1 |  |  | 800 | 800
SoD | TRPO2 | SO 23 | 34a_TZB - ZTI | 7.a ZTI | ZTI - zařizovací předměty | zařizovací předměty | 5335 | 33 |  | KZ.E.H.12 - SCANDIC M104 1600x2000mm ROTH GDN1 atyp brillant/čiré sklo | (prázdné) | (prázdné) | ks | 1 |  |  | 800 | 800
SoD | TRPO2 | SO 23 | 34a_TZB - ZTI | 7.a ZTI | ZTI - zařizovací předměty | zařizovací předměty | 5336 | 34 |  | KZ.E.H.12b - Vanová baterie podomítková termostatická Grohe Grohtherm pro 2 výstupy vč. podomítkového tělesa | (prázdné) | (prázdné) | ks | 2 |  |  | 430 | 860
SoD | TRPO2 | SO 23 | 34a_TZB - ZTI | 7.a ZTI | ZTI - zařizovací předměty | zařizovací předměty | 5337 | 35 |  | KZ.E.H.12c - Ruční hlavice Grohe Tempesta Cosmopolitan 100 set, vč. připojovacího kolínka, Grohe Tempesta 210 hlavová sprcha s připojením | (prázdné) | (prázdné) | ks | 2 |  |  | 230 | 460
SoD | TRPO2 | SO 23 | 34a_TZB - ZTI | 7.a ZTI | ZTI - zařizovací předměty | zařizovací předměty | 5338 | 36 |  | KZ.E.H.23 - AlcaPLAST APZ101 Low + rošt LINE | (prázdné) | (prázdné) | ks | 1 |  |  | 300 | 300
SoD | TRPO2 | SO 23 | 34a_TZB - ZTI | 7.a ZTI | ZTI - zařizovací předměty | zařizovací předměty | 5339 | 38 |  | KZ.E.H.35 - nástěnná výlevka Mira + mřížka + šrouby + nástěnna baterie | (prázdné) | (prázdné) | ks | 1 |  |  | 300 | 300
SoD | TRPO2 | SO 23 | 34a_TZB - ZTI | 7.a ZTI | ZTI - zařizovací předměty | zařizovací předměty | 5340 | 39 |  | KZ.E.H.30 - Aura radiátor 150-60 chrom DX term. hlavice, chrom V-EXACT, úhlový levý ventil, nikl REGUTEC, šroubení rohové, nikl HEIMEIER svěrné šroubení 15měď (cena za 1 ks - nutno objednat 2 ks) MARCUS radiátor 450x1760 prohnutý CR + Ventil radiátorov | (prázdné) | (prázdné) | ks | 3 |  |  | 490 | 1470
SoD | TRPO2 | SO 23 | 34a_TZB - ZTI | 7.a ZTI | ZTI - zařizovací předměty | zařizovací předměty | 5341 | 57 |  | KZ.D.H.13 - SCANDIC M104ATYP 850x2000mm ROTH GDN1 atyp brillant/čiré sklo | (prázdné) | (prázdné) | ks | 1 |  |  | 800 | 800
SoD | TRPO2 | SO 23 | 34a_TZB - ZTI | 7.a ZTI | ZTI - zařizovací předměty | zařizovací předměty | 5342 | 65 |  | KZ.D.H.24 - AlcaPLAST APZ101 Low + rošt LINE | (prázdné) | (prázdné) | ks | 1 |  |  | 300 | 300
SoD | TRPO2 | SO 23 | 34a_TZB - ZTI | 7.a ZTI | ZTI - plynovod | ostatní | 5318 | 1 |  | Revize plynových spotřebičů | (prázdné) | (prázdné) | kpl | 1 |  |  | 800 | 800
SoD | TRPO2 | SO 23 | 34a_TZB - ZTI | 7.a ZTI | ZTI - plynovod | ostatní | 5319 | 2 |  | Uvedení kotlů a rečgulace do provozu autorizovaným servisem | (prázdné) | (prázdné) | kpl | 1 |  |  | 700 | 700
SoD | TRPO2 | SO 23 | 34a_TZB - ZTI | 7.a ZTI | ZTI - plynovod | Armatury | 5311 | 1 |  | Příprava pro montáž plynoměru G4, včetně rozpěrky a instalačního rámu | (prázdné) | (prázdné) | kpl | 1 |  |  | 200 | 200
SoD | TRPO2 | SO 23 | 34a_TZB - ZTI | 7.a ZTI | ZTI - plynovod | Armatury | 5312 | 2 |  | Dodávka a montáž regulátoru tlaku plynu B6 | (prázdné) | (prázdné) | kpl | 1 |  |  | 300 | 300
SoD | TRPO2 | SO 23 | 34a_TZB - ZTI | 7.a ZTI | ZTI - plynovod | Armatury | 5313 | 3 |  | Manometr (0-6,0 kPa) včetně návarku M 20x1,5 a manometrické smyčky | (prázdné) | (prázdné) | kpl | 1 |  |  | 200 | 200
SoD | TRPO2 | SO 23 | 34a_TZB - ZTI | 7.a ZTI | ZTI - plynovod | Armatury | 5314 | 4 |  | Požární armatura ALPEX GAS FireBag | (prázdné) | (prázdné) | ks | 1 |  |  | 100 | 100
SoD | TRPO2 | SO 23 | 34a_TZB - ZTI | 7.a ZTI | ZTI - plynovod | Armatury | 5315 | 5 |  | Kulový kohout s atestem na zemní plyn 3/4 | (prázdné) | (prázdné) | ks | 1 |  |  | 60 | 60
SoD | TRPO2 | SO 23 | 34a_TZB - ZTI | 7.a ZTI | ZTI - plynovod | Armatury | 5316 | 6 |  | Kulový kohout s atestem na zemní plyn 1 | (prázdné) | (prázdné) | ks | 1 |  |  | 80 | 80
SoD | TRPO2 | SO 23 | 34a_TZB - ZTI | 7.a ZTI | ZTI - plynovod | Armatury | 5317 | 7 |  | Pevná přípojka ke kotli DN 25 | (prázdné) | (prázdné) | kpl | 1 |  |  | 170 | 170
SoD | TRPO2 | SO 23 | 34a_TZB - ZTI | 7.a ZTI | ZTI - plynovod | Potrubí | 5320 | 1 |  | Vícevrstvé potrubí ALPEX-GAS - 20x2 | (prázdné) | (prázdné) | m | 1 |  |  | 40 | 40
SoD | TRPO2 | SO 23 | 34a_TZB - ZTI | 7.a ZTI | ZTI - plynovod | Potrubí | 5321 | 2 |  | Vícevrstvé potrubí ALPEX-GAS - 26x3 | (prázdné) | (prázdné) | m | 27 |  |  | 50 | 1350
SoD | TRPO2 | SO 23 | 34a_TZB - ZTI | 7.a ZTI | ZTI - plynovod | Potrubí | 5322 | 4 |  | Korugovaná ochranná trubka GAS 26 | (prázdné) | (prázdné) | m | 22 |  |  | 15 | 330
SoD | TRPO2 | SO 23 | 34a_TZB - ZTI | 7.a ZTI | rozvody ZP | Potrubí, tvarovky, armatury - dodávka a montáž | 5343 | 15 |  | Potrubí kanalizační z PVC ležaté - systém KG DN 110 | (prázdné) | (prázdné) | m | 18 |  |  | 0 | 0
SoD | TRPO2 | SO 23 | 34a_TZB - ZTI | 7.a ZTI | rozvody ZP | Potrubí, tvarovky, armatury - dodávka a montáž | 5344 | 16 |  | Potrubí kanalizační z PVC ležaté - systém KG DN 125 | (prázdné) | (prázdné) | m | 34 |  |  | 0 | 0
SoD | TRPO2 | SO 23 | 34a_TZB - ZTI | 7.a ZTI | rozvody ZP | Potrubí, tvarovky, armatury - dodávka a montáž | 5345 | 17 |  | Potrubí kanalizační z PVC ležaté - systém KG DN 160 | (prázdné) | (prázdné) | m | 16 |  |  | 0 | 0
SoD | TRPO2 | SO 23 | 34a_TZB - ZTI | 7.a ZTI | rozvody ZP | Potrubí, tvarovky, armatury - dodávka a montáž | 5346 | 18 |  | Potrubí kanalizační připojovací - HT systém s protihluk. úpravou, např. Raupiano plus DN 40 | (prázdné) | (prázdné) | m | 20 |  |  | 60 | 1200
SoD | TRPO2 | SO 23 | 34a_TZB - ZTI | 7.a ZTI | rozvody ZP | Potrubí, tvarovky, armatury - dodávka a montáž | 5347 | 19 |  | Potrubí kanalizační připojovací - HT systém s protihluk. úpravou, např. Raupiano plus DN 50 | (prázdné) | (prázdné) | m | 7 |  |  | 80 | 560
SoD | TRPO2 | SO 23 | 34a_TZB - ZTI | 7.a ZTI | rozvody ZP | Potrubí, tvarovky, armatury - dodávka a montáž | 5348 | 20 |  | Potrubí kanalizační připojovací - HT systém s protihluk. úpravou, např. Raupiano plus DN 75 | (prázdné) | (prázdné) | m | 12 |  |  | 80 | 960
SoD | TRPO2 | SO 23 | 34a_TZB - ZTI | 7.a ZTI | rozvody ZP | Potrubí, tvarovky, armatury - dodávka a montáž | 5349 | 21 |  | Potrubí kanalizační připojovací - HT systém s protihluk. úpravou, např. Raupiano plus DN 110 | (prázdné) | (prázdné) | m | 51 |  |  | 90 | 4590
SoD | TRPO2 | SO 23 | 34a_TZB - ZTI | 7.a ZTI | rozvody ZP | Potrubí, tvarovky, armatury - dodávka a montáž | 5350 | 22 |  | Potrubí kondenzační PPR, PN 20, D32 | (prázdné) | (prázdné) | m | 24 |  |  | 70 | 1680
SoD | TRPO2 | SO 23 | 34a_TZB - ZTI | 7.a ZTI | rozvody ZP | Potrubí, tvarovky, armatury - dodávka a montáž | 5351 | 23 |  | Zvuková izolace potrubí -návlekové hadice tl.15 mm, např. Tubolit AR, DN 40 | (prázdné) | (prázdné) | m | 20 |  |  | 20 | 400
SoD | TRPO2 | SO 23 | 34a_TZB - ZTI | 7.a ZTI | rozvody ZP | Potrubí, tvarovky, armatury - dodávka a montáž | 5352 | 24 |  | Zvuková izolace potrubí -návlekové hadice tl.15 mm, např. Tubolit AR, DN 50 | (prázdné) | (prázdné) | m | 7 |  |  | 30 | 210
SoD | TRPO2 | SO 23 | 34a_TZB - ZTI | 7.a ZTI | rozvody ZP | Potrubí, tvarovky, armatury - dodávka a montáž | 5353 | 25 |  | Zvuková izolace potrubí -návlekové hadice tl.15 mm, např. Tubolit AR, DN 75 | (prázdné) | (prázdné) | m | 12 |  |  | 25 | 300
SoD | TRPO2 | SO 23 | 34a_TZB - ZTI | 7.a ZTI | rozvody ZP | Potrubí, tvarovky, armatury - dodávka a montáž | 5354 | 26 |  | Zvuková izolace potrubí -návlekové hadice tl.15 mm, např. Tubolit AR, DN 110 | (prázdné) | (prázdné) | m | 51 |  |  | 40 | 2040
SoD | TRPO2 | SO 23 | 34a_TZB - ZTI | 7.a ZTI | rozvody ZP | Potrubí, tvarovky, armatury - dodávka a montáž | 5355 | 27 |  | Podlahová vpust s nátokem DN 50 např. HL510NPr | (prázdné) | (prázdné) | kpl | 1 |  |  | 0 | 0
SoD | TRPO2 | SO 23 | 34a_TZB - ZTI | 7.a ZTI | rozvody ZP | Potrubí, tvarovky, armatury - dodávka a montáž | 5356 | 28 |  | Venkovní odvodňovací kanálek dl. 0,8 m | (prázdné) | (prázdné) | kpl | 1 |  |  | 0 | 0
SoD | TRPO2 | SO 23 | 34a_TZB - ZTI | 7.a ZTI | rozvody ZP | Potrubí, tvarovky, armatury - dodávka a montáž | 5357 | 29 |  | Venkovní odvodňovací kanálek dl. 5,1 m | (prázdné) | (prázdné) | kpl | 1 |  |  | 0 | 0
SoD | TRPO2 | SO 23 | 34a_TZB - ZTI | 7.a ZTI | rozvody ZP | Potrubí, tvarovky, armatury - dodávka a montáž | 5358 | 30 |  | Kondenzační sifon např. HL138 | (prázdné) | (prázdné) | kpl | 6 |  |  | 300 | 1800
SoD | TRPO2 | SO 23 | 34a_TZB - ZTI | 7.a ZTI | rozvody ZP | Potrubí, tvarovky, armatury - dodávka a montáž | 5359 | 31 |  | Vtok se zápchovou uzávěrkou např. HL21 | (prázdné) | (prázdné) | kpl | 1 |  |  | 70 | 70
SoD | TRPO2 | SO 23 | 34a_TZB - ZTI | 7.a ZTI | rozvody ZP | Potrubí, tvarovky, armatury - dodávka a montáž | 5360 | 33 |  | Regulační prvek pro odtok z retenční nádrže Wavin Azura DN 200 | (prázdné) | (prázdné) | kpl | 1 |  |  | 0 | 0
SoD | TRPO2 | SO 23 | 34a_TZB - ZTI | 7.a ZTI | rozvody ZP | Potrubí, tvarovky, armatury - dodávka a montáž | 5361 | 34 |  | Nádrž na dešťovou vodu o objemu 8 m3 | (prázdné) | (prázdné) | kpl | 1 |  |  | 0 | 0
SoD | TRPO2 | SO 23 | 34a_TZB - ZTI | 7.a ZTI | vodovod HA | ostatní | 5378 | 1 |  | Elektrický průtokový ohřívač vody ELIZ EL 52 páková baterie | (prázdné) | (prázdné) | kpl | 1 |  |  | 320 | 320
SoD | TRPO2 | SO 23 | 34a_TZB - ZTI | 7.a ZTI | vodovod HA | ostatní | 5379 | 2 |  | Tlaková zkouška potrubí | (prázdné) | (prázdné) | kpl | 145 |  |  | 3 | 435
SoD | TRPO2 | SO 23 | 34a_TZB - ZTI | 7.a ZTI | vodovod HA | ostatní | 5380 | 3 |  | Proplach a desinfekce potrubí, včetně desinfekčního prostředku | (prázdné) | (prázdné) | m | 145 |  |  | 1.6 | 232
SoD | TRPO2 | SO 23 | 34a_TZB - ZTI | 7.a ZTI | vodovod HA | ostatní | 5381 | 4 |  | Rozbory kvality vody | (prázdné) | (prázdné) | kpl | 1 |  |  | 0 | 0
SoD | TRPO2 | SO 23 | 34a_TZB - ZTI | 7.a ZTI | vodovod HA | ostatní | 5382 | 5 |  | Signalizační vodič CYY2,5mm2 včetně svorek | (prázdné) | (prázdné) | m | 15 |  |  | 2 | 30
SoD | TRPO2 | SO 23 | 34a_TZB - ZTI | 7.a ZTI | vodovod HA | ostatní | 5383 | 6 |  | Výstražná folie - modrá, nápis: VODA, šíře 300mm | (prázdné) | (prázdné) | m | 15 |  |  | 3 | 45
SoD | TRPO2 | SO 23 | 34a_TZB - ZTI | 7.a ZTI | vodovod HA | ostatní | 5384 | 7 |  | Topný kabel pro ohřev TV HWAT | (prázdné) | (prázdné) | m | 17 |  |  | 0 | 0
SoD | TRPO2 | SO 23 | 34a_TZB - ZTI | 7.a ZTI | vodovod HA | ostatní | 5385 | 8 |  | Programovací jednotka HWAT-ECO | (prázdné) | (prázdné) | kpl | 1 |  |  | 0 | 0
SoD | TRPO2 | SO 23 | 34a_TZB - ZTI | 7.a ZTI | vodovod HA | Armatury | 5362 | 1 |  | Vodoměrná sestava s vodoměrem 2,5 m3/h, DN 32 | (prázdné) | (prázdné) | kpl | 1 |  |  | 200 | 200
SoD | TRPO2 | SO 23 | 34a_TZB - ZTI | 7.a ZTI | vodovod HA | Armatury | 5363 | 10 |  | Zpětná klapka DN20 dodávka a montáž | (prázdné) | (prázdné) | kpl | 1 |  |  | 60 | 60
SoD | TRPO2 | SO 23 | 34a_TZB - ZTI | 7.a ZTI | vodovod HA | Armatury | 5364 | 13 |  | Kulový kohout DN20 dodávka a montáž | (prázdné) | (prázdné) | kpl | 2 |  |  | 70 | 140
SoD | TRPO2 | SO 23 | 34a_TZB - ZTI | 7.a ZTI | vodovod HA | Armatury | 5365 | 15 |  | Kulový kohout DN32 dodávka a montáž | (prázdné) | (prázdné) | kpl | 1 |  |  | 90 | 90
SoD | TRPO2 | SO 23 | 34a_TZB - ZTI | 7.a ZTI | vodovod HA | Armatury | 5366 | 16 |  | Výtokový ventil DN15 u centrálního ohříváku TV, vnitřní dodávka a montáž | (prázdné) | (prázdné) | kpl | 1 |  |  | 50 | 50
SoD | TRPO2 | SO 23 | 34a_TZB - ZTI | 7.a ZTI | vodovod HA | Armatury | 5367 | 17 |  | Pračkový ventil T212-DN15 u výlevky | (prázdné) | (prázdné) | kpl | 1 |  |  | 60 | 60
SoD | TRPO2 | SO 23 | 34a_TZB - ZTI | 7.a ZTI | vodovod HA | Armatury | 5368 | 18 |  | Kombinovaná zápachová uzávěrka s připojením vody pro pračku a myčku HL405 | (prázdné) | (prázdné) | kpl | 2 |  |  | 100 | 200
SoD | TRPO2 | SO 23 | 34a_TZB - ZTI | 7.a ZTI | vodovod HA | Armatury | 5369 | 19 |  | Nezámrzný ventil Schell dodávka a montáž | (prázdné) | (prázdné) | kpl | 2 |  |  | 390 | 780
SoD | TRPO2 | SO 23 | 34a_TZB - ZTI | 7.a ZTI | vodovod HA | Armatury | 5370 | 2 |  | Podružné měření pro zálivku | (prázdné) | (prázdné) | kpl | 1 |  |  | 150 | 150
SoD | TRPO2 | SO 23 | 34a_TZB - ZTI | 7.a ZTI | vodovod HA | Armatury | 5371 | 20 |  | Rohový kulový uzávěr 1/2x3/8 dodávka a montáž | (prázdné) | (prázdné) | kpl | 15 |  |  | 60 | 900
SoD | TRPO2 | SO 23 | 34a_TZB - ZTI | 7.a ZTI | vodovod HA | Armatury | 5372 | 3 |  | Vyvedení a upevnění výpustek DN 15 | (prázdné) | (prázdné) | kpl | 23 |  |  | 15 | 345
SoD | TRPO2 | SO 23 | 34a_TZB - ZTI | 7.a ZTI | vodovod HA | Armatury | 5373 | 4 |  | Nástěnka K 247, pro výtokový ventil G 1/2 | (prázdné) | (prázdné) | kpl | 15 |  |  | 40 | 600
SoD | TRPO2 | SO 23 | 34a_TZB - ZTI | 7.a ZTI | vodovod HA | Armatury | 5374 | 5 |  | Nástěnka K 247, pro baterii G 1/2 | (prázdné) | (prázdné) | kpl | 8 |  |  | 40 | 320
SoD | TRPO2 | SO 23 | 34a_TZB - ZTI | 7.a ZTI | vodovod HA | Armatury | 5375 | 6 |  | Plastová šachta s kulovým kohoutem 3/4 a rychlospojkou na hadici dodávka a montáž | (prázdné) | (prázdné) | kpl | 1 |  |  | 0 | 0
SoD | TRPO2 | SO 23 | 34a_TZB - ZTI | 7.a ZTI | vodovod HA | Armatury | 5376 | 7 |  | Čerpací sada pro využití dešťové vody RAIN TRONIC 230V,50Hz,5VA,M32A | (prázdné) | (prázdné) | kpl | 1 |  |  | 0 | 0
SoD | TRPO2 | SO 23 | 34a_TZB - ZTI | 7.a ZTI | vodovod HA | Armatury | 5377 | 8 |  | Pojistný ventil DN15 dodávka a montáž | (prázdné) | (prázdné) | kpl | 1 |  |  | 100 | 100
SoD | TRPO2 | SO 23 | 34a_TZB - ZTI | 7.a ZTI | vodovod HA | Potrubí | 5386 | 1 |  | Potrubí z PEHD, D 32 | (prázdné) | (prázdné) | m | 3 |  |  | 50 | 150
SoD | TRPO2 | SO 23 | 34a_TZB - ZTI | 7.a ZTI | vodovod HA | Potrubí | 5387 | 10 |  | Potrubí z PPR EVO, pro teplou vodu, PN22, D 20x2,3 mm + značení a popisné štítky | (prázdné) | (prázdné) | m | 12 |  |  | 20 | 240
SoD | TRPO2 | SO 23 | 34a_TZB - ZTI | 7.a ZTI | vodovod HA | Potrubí | 5388 | 11 |  | Potrubí z PPR EVO, pro teplou vodu, PN22, D 25x2,8 mm + značení a popisné štítky | (prázdné) | (prázdné) | m | 19 |  |  | 60 | 1140
SoD | TRPO2 | SO 23 | 34a_TZB - ZTI | 7.a ZTI | vodovod HA | Potrubí | 5389 | 13 |  | Pro potrubí D 20 tl.13 mm | (prázdné) | (prázdné) | m | 32 |  |  | 15 | 480
SoD | TRPO2 | SO 23 | 34a_TZB - ZTI | 7.a ZTI | vodovod HA | Potrubí | 5390 | 14 |  | Pro potrubí D 25 tl.13 mm | (prázdné) | (prázdné) | m | 7 |  |  | 15 | 105
SoD | TRPO2 | SO 23 | 34a_TZB - ZTI | 7.a ZTI | vodovod HA | Potrubí | 5391 | 15 |  | Pro potrubí D 32 tl.13 mm | (prázdné) | (prázdné) | m | 16 |  |  | 15 | 240
SoD | TRPO2 | SO 23 | 34a_TZB - ZTI | 7.a ZTI | vodovod HA | Potrubí | 5392 | 16 |  | Pro potrubí DN 40 tl.13 mm | (prázdné) | (prázdné) | m | 5 |  |  | 15 | 75
SoD | TRPO2 | SO 23 | 34a_TZB - ZTI | 7.a ZTI | vodovod HA | Potrubí | 5393 | 18 |  | Pro potrubí D 20 tl. 20 mm | (prázdné) | (prázdné) | m | 3 |  |  | 15 | 45
SoD | TRPO2 | SO 23 | 34a_TZB - ZTI | 7.a ZTI | vodovod HA | Potrubí | 5394 | 19 |  | Pro potrubí D 25 tl. 25 mm | (prázdné) | (prázdné) | m | 5 |  |  | 20 | 100
SoD | TRPO2 | SO 23 | 34a_TZB - ZTI | 7.a ZTI | vodovod HA | Potrubí | 5395 | 2 |  | Potrubí z PEHD, D 40 | (prázdné) | (prázdné) | m | 12 |  |  | 20 | 240
SoD | TRPO2 | SO 23 | 34a_TZB - ZTI | 7.a ZTI | vodovod HA | Potrubí | 5396 | 21 |  | Pro potrubí D 20 tl. 13 mm | (prázdné) | (prázdné) | m | 20 |  |  | 15 | 300
SoD | TRPO2 | SO 23 | 34a_TZB - ZTI | 7.a ZTI | vodovod HA | Potrubí | 5397 | 22 |  | Pro potrubí D 25 tl. 13 mm | (prázdné) | (prázdné) | m | 10 |  |  | 15 | 150
SoD | TRPO2 | SO 23 | 34a_TZB - ZTI | 7.a ZTI | vodovod HA | Potrubí | 5398 | 23 |  | Pro potrubí D 32 tl. 13 mm | (prázdné) | (prázdné) | m | 11 |  |  | 15 | 165
SoD | TRPO2 | SO 23 | 34a_TZB - ZTI | 7.a ZTI | vodovod HA | Potrubí | 5399 | 26 |  | Pro potrubí D 20 tl. 20 mm | (prázdné) | (prázdné) | m | 12 |  |  | 20 | 240
SoD | TRPO2 | SO 23 | 34a_TZB - ZTI | 7.a ZTI | vodovod HA | Potrubí | 5400 | 27 |  | Pro potrubí D 25 tl. 25 mm | (prázdné) | (prázdné) | m | 5 |  |  | 15 | 75
SoD | TRPO2 | SO 23 | 34a_TZB - ZTI | 7.a ZTI | vodovod HA | Potrubí | 5401 | 29 |  | Pro potrubí D 25 tl. 25 mm | (prázdné) | (prázdné) | m | 17 |  |  | 15 | 255
SoD | TRPO2 | SO 23 | 34a_TZB - ZTI | 7.a ZTI | vodovod HA | Potrubí | 5402 | 3 |  | Kompaktní těsnění na výstup ze šachty pro potrubí HDPE32,PE100,SDR11 | (prázdné) | (prázdné) | m | 2 |  |  | 0 | 0
SoD | TRPO2 | SO 23 | 34a_TZB - ZTI | 7.a ZTI | vodovod HA | Potrubí | 5403 | 5 |  | Potrubí z PPR EVO, pro studenou vodu, PN22, D 20x2,3 mm + značení a popisné štítky | (prázdné) | (prázdné) | m | 51 |  |  | 60 | 3060
SoD | TRPO2 | SO 23 | 34a_TZB - ZTI | 7.a ZTI | vodovod HA | Potrubí | 5404 | 6 |  | Potrubí z PPR EVO, pro studenou vodu, PN22, D 25x2,8 mm + značení a popisné štítky | (prázdné) | (prázdné) | m | 16 |  |  | 70 | 1120
SoD | TRPO2 | SO 23 | 34a_TZB - ZTI | 7.a ZTI | vodovod HA | Potrubí | 5405 | 7 |  | Potrubí z PPR EVO, pro studenou vodu, PN22, D 32x3,6 mm + značení a popisné štítky | (prázdné) | (prázdné) | m | 27 |  |  | 70 | 1890
SoD | TRPO2 | SO 23 | 34a_TZB - ZTI | 7.a ZTI | vodovod HA | Potrubí | 5406 | 8 |  | Potrubí z PPR EVO, pro studenou vodu, PN22, D 40x4,5 mm + značení a popisné štítky | (prázdné) | (prázdné) | m | 5 |  |  | 80 | 400
SoD | TRPO2 | SO 23 | 34c_TZB - vytápění a chlazení | 7.b UT+CH | VYTÁPĚNÍ | VYTÁPĚNÍ | 9722 | 1 |  | plynový kondenzační kotel AMC 25 BS 130L, s integrovaným zásobníkem TV, vestavěná expanzní nádoba 18 l | (prázdné) | (prázdné) | ks | 1 |  |  | 0 | 0
SoD | TRPO2 | SO 23 | 34c_TZB - vytápění a chlazení | 7.b UT+CH | VYTÁPĚNÍ | VYTÁPĚNÍ | 9723 | 10 |  | kulový kohout DN25 plnoprůtokový typu GIA R910, nebo odp. | (prázdné) | (prázdné) | ks | 2 |  |  | 80 | 160
SoD | TRPO2 | SO 23 | 34c_TZB - vytápění a chlazení | 7.b UT+CH | VYTÁPĚNÍ | VYTÁPĚNÍ | 9724 | 11 |  | FiltrBall DN25 | (prázdné) | (prázdné) | ks | 1 |  |  | 70 | 70
SoD | TRPO2 | SO 23 | 34c_TZB - vytápění a chlazení | 7.b UT+CH | VYTÁPĚNÍ | VYTÁPĚNÍ | 9725 | 12 |  | vypoutěcí kohout DN15 typu GIA R248F1, nebo odp. | (prázdné) | (prázdné) | ks | 4 |  |  | 60 | 240
SoD | TRPO2 | SO 23 | 34c_TZB - vytápění a chlazení | 7.b UT+CH | VYTÁPĚNÍ | VYTÁPĚNÍ | 9726 | 13 |  | oddělovací člen pro doplňovací systémy FILLSET COMPACT | (prázdné) | (prázdné) | ks | 1 |  |  | 1500 | 1500
SoD | TRPO2 | SO 23 | 34c_TZB - vytápění a chlazení | 7.b UT+CH | VYTÁPĚNÍ | VYTÁPĚNÍ | 9727 | 14 |  | Demineralizační patrona | (prázdné) | (prázdné) | ks | 1 |  |  | 800 | 800
SoD | TRPO2 | SO 23 | 34c_TZB - vytápění a chlazení | 7.b UT+CH | VYTÁPĚNÍ | VYTÁPĚNÍ | 9728 | 16 |  | Deskové těleso typu Radik K (klasik), 22 900 1200 | (prázdné) | (prázdné) | ks | 1 |  |  | 650 | 650
SoD | TRPO2 | SO 23 | 34c_TZB - vytápění a chlazení | 7.b UT+CH | VYTÁPĚNÍ | VYTÁPĚNÍ | 9729 | 20 |  | Regulační šroubení Regulux DN15 | (prázdné) | (prázdné) | ks | 1 |  |  | 60 | 60
SoD | TRPO2 | SO 23 | 34c_TZB - vytápění a chlazení | 7.b UT+CH | VYTÁPĚNÍ | VYTÁPĚNÍ | 9730 | 21 |  | termostatický ventil pro otopná tělesa s automatickým omezením průtoku typu Eclipse DN15 | (prázdné) | (prázdné) | ks | 1 |  |  | 90 | 90
SoD | TRPO2 | SO 23 | 34c_TZB - vytápění a chlazení | 7.b UT+CH | VYTÁPĚNÍ | VYTÁPĚNÍ | 9731 | 22 |  | termostatická hlavice bílá | (prázdné) | (prázdné) | ks | 1 |  |  | 60 | 60
SoD | TRPO2 | SO 23 | 34c_TZB - vytápění a chlazení | 7.b UT+CH | VYTÁPĚNÍ | VYTÁPĚNÍ | 9732 | 23 |  | plastové potrubí s KB typu Rehau Rautherm S, spojované lisováním prům. 17x2, vč. tvarovek, montáže a uložení potrubí | (prázdné) | (prázdné) | ks | 17 |  |  | 40 | 680
SoD | TRPO2 | SO 23 | 34c_TZB - vytápění a chlazení | 7.b UT+CH | VYTÁPĚNÍ | VYTÁPĚNÍ | 9733 | 25 |  | plastové potrubí s KB typu Rehau Rautherm S, spojované lisováním prům. 25x2,3, vč. tvarovek, montáže a uložení potrubí | (prázdné) | (prázdné) | ks | 6 |  |  | 60 | 360
SoD | TRPO2 | SO 23 | 34c_TZB - vytápění a chlazení | 7.b UT+CH | VYTÁPĚNÍ | VYTÁPĚNÍ | 9734 | 26 |  | plastové potrubí s KB typu Rehau Rautherm S, spojované lisováním prům. 32x2,9, vč. tvarovek, montáže a uložení potrubí | (prázdné) | (prázdné) | ks | 24 |  |  | 80 | 1920
SoD | TRPO2 | SO 23 | 34c_TZB - vytápění a chlazení | 7.b UT+CH | VYTÁPĚNÍ | VYTÁPĚNÍ | 9735 | 27 |  | tepelná izolace pěnová návlaková s povrchovou ochrannou vrstvou, typu Mirelon PET, vnitřní průměr 18mm, tl.20mm, nebo odp. | (prázdné) | (prázdné) | ks | 17 |  |  | 15 | 255
SoD | TRPO2 | SO 23 | 34c_TZB - vytápění a chlazení | 7.b UT+CH | VYTÁPĚNÍ | VYTÁPĚNÍ | 9736 | 29 |  | tepelná izolace pěnová návlaková s povrchovou ochrannou vrstvou, typu Mirelon PET, vnitřní průměr 25mm, tl.25mm, nebo odp. | (prázdné) | (prázdné) | ks | 6 |  |  | 25 | 150
SoD | TRPO2 | SO 23 | 34c_TZB - vytápění a chlazení | 7.b UT+CH | VYTÁPĚNÍ | VYTÁPĚNÍ | 9737 | 3 |  | kotlový adaptér s měřícím otvorem THRs pro koaxiální odvod spalin a přívod vzduchuDN125/80 (součástí dodávky kotle) | (prázdné) | (prázdné) | ks | 1 |  |  | 0 | 0
SoD | TRPO2 | SO 23 | 34c_TZB - vytápění a chlazení | 7.b UT+CH | VYTÁPĚNÍ | VYTÁPĚNÍ | 9738 | 30 |  | tepelná izolace pěnová návlaková s povrchovou ochrannou vrstvou, typu Mirelon PET, vnitřní průměr 32mm, tl.25mm, nebo odp. | (prázdné) | (prázdné) | ks | 24 |  |  | 25 | 600
SoD | TRPO2 | SO 23 | 34c_TZB - vytápění a chlazení | 7.b UT+CH | VYTÁPĚNÍ | VYTÁPĚNÍ | 9739 | 31 |  | Potrubí EVOH 17x2,0 mm | (prázdné) | (prázdné) | ks | 1043 |  |  | 25 | 26075
SoD | TRPO2 | SO 23 | 34c_TZB - vytápění a chlazení | 7.b UT+CH | VYTÁPĚNÍ | VYTÁPĚNÍ | 9740 | 32 |  | Chránička černá 20x2 | (prázdné) | (prázdné) | ks | 46 |  |  | 15 | 690
SoD | TRPO2 | SO 23 | 34c_TZB - vytápění a chlazení | 7.b UT+CH | VYTÁPĚNÍ | VYTÁPĚNÍ | 9741 | 33 |  | Vodicí oblouk GK-RB 15/18 | (prázdné) | (prázdné) | ks | 48 |  |  | 15 | 720
SoD | TRPO2 | SO 23 | 34c_TZB - vytápění a chlazení | 7.b UT+CH | VYTÁPĚNÍ | VYTÁPĚNÍ | 9742 | 34 |  | Systémová deska s rastrem EPS100/30MM | (prázdné) | (prázdné) | ks | 158 |  |  | 60 | 9480
SoD | TRPO2 | SO 23 | 34c_TZB - vytápění a chlazení | 7.b UT+CH | VYTÁPĚNÍ | VYTÁPĚNÍ | 9743 | 35 |  | Dilatační pás 8x150 mm, Tubex | (prázdné) | (prázdné) | ks | 200 |  |  | 15 | 3000
SoD | TRPO2 | SO 23 | 34c_TZB - vytápění a chlazení | 7.b UT+CH | VYTÁPĚNÍ | VYTÁPĚNÍ | 9744 | 36 |  | připojovací šroubení na rozdělovač | (prázdné) | (prázdné) | ks | 36 |  |  | 60 | 2160
SoD | TRPO2 | SO 23 | 34c_TZB - vytápění a chlazení | 7.b UT+CH | VYTÁPĚNÍ | VYTÁPĚNÍ | 9745 | 38 |  | Rozdělovač Concept - 6 okruhů | (prázdné) | (prázdné) | ks | 3 |  |  | 700 | 2100
SoD | TRPO2 | SO 23 | 34c_TZB - vytápění a chlazení | 7.b UT+CH | VYTÁPĚNÍ | VYTÁPĚNÍ | 9746 | 4 |  | Venkovní čidlo teploty, NTC 1 kOhm (součástí dodávky kotle) | (prázdné) | (prázdné) | ks | 1 |  |  | 0 | 0
SoD | TRPO2 | SO 23 | 34c_TZB - vytápění a chlazení | 7.b UT+CH | VYTÁPĚNÍ | VYTÁPĚNÍ | 9747 | 41 |  | Zaregulování podlahového vytápění, označení všech smyček na RS | (prázdné) | (prázdné) | ks | 1 |  |  | 360 | 360
SoD | TRPO2 | SO 23 | 34c_TZB - vytápění a chlazení | 7.b UT+CH | VYTÁPĚNÍ | VYTÁPĚNÍ | 9748 | 43 |  | Proplach a napuštění (i dílčí) dle ČSN 06 0310 - paušál | (prázdné) | (prázdné) | ks | 1 |  |  | 200 | 200
SoD | TRPO2 | SO 23 | 34c_TZB - vytápění a chlazení | 7.b UT+CH | VYTÁPĚNÍ | VYTÁPĚNÍ | 9749 | 44 |  | Tlakové zkoušky těsnosti (i dílčí) dle ČSN 06 0310 - paušál | (prázdné) | (prázdné) | ks | 1 |  |  | 290 | 290
SoD | TRPO2 | SO 23 | 34c_TZB - vytápění a chlazení | 7.b UT+CH | VYTÁPĚNÍ | VYTÁPĚNÍ | 9750 | 45 |  | Provozní zkouška (i dílčí) dle ČSN 06 0310 zahrnuje zkoušky dilatační a topné - paušál | (prázdné) | (prázdné) | ks | 1 |  |  | 400 | 400
SoD | TRPO2 | SO 23 | 34c_TZB - vytápění a chlazení | 7.b UT+CH | VYTÁPĚNÍ | VYTÁPĚNÍ | 9751 | 46 |  | Veškeré revizní zprávy od zařízení, vč. případně požadované úřední zkoušky apod. - paušál | (prázdné) | (prázdné) | ks | 1 |  |  | 0 | 0
SoD | TRPO2 | SO 23 | 34c_TZB - vytápění a chlazení | 7.b UT+CH | VYTÁPĚNÍ | VYTÁPĚNÍ | 9752 | 47 |  | Zaškolení obsluhy, provozní předpisy a řády | (prázdné) | (prázdné) | ks | 1 |  |  | 230 | 230
SoD | TRPO2 | SO 23 | 34c_TZB - vytápění a chlazení | 7.b UT+CH | VYTÁPĚNÍ | VYTÁPĚNÍ | 9753 | 48 |  | Zaregulování systému vytápění (vyvažovací armatury) | (prázdné) | (prázdné) | ks | 1 |  |  | 430 | 430
SoD | TRPO2 | SO 23 | 34c_TZB - vytápění a chlazení | 7.b UT+CH | VYTÁPĚNÍ | VYTÁPĚNÍ | 9754 | 5 |  | Ekvitermní regulace (provozována pouze na ekvitermu bez vnitřní odezvy, součástí modul na ovládánínadřazenou MaR 0-10V), vč.čidel, kabeláže a přísl. | (prázdné) | (prázdné) | ks | 1 |  |  | 0 | 0
SoD | TRPO2 | SO 23 | 34c_TZB - vytápění a chlazení | 7.b UT+CH | VYTÁPĚNÍ | VYTÁPĚNÍ | 9755 | 6 |  | sada hydraulického připojení s vývody do boku | (prázdné) | (prázdné) | ks | 1 |  |  | 0 | 0
SoD | TRPO2 | SO 23 | 34c_TZB - vytápění a chlazení | 7.b UT+CH | VYTÁPĚNÍ | VYTÁPĚNÍ | 9756 | 7 |  | koaxiální odkouření ∅125/80mm, vč.tvarovek, revizních kusů, patních kolen, průchodek, koncovek, mazacích prostředků (mb) | (prázdné) | (prázdné) | ks | 6 |  |  | 0 | 0
SoD | TRPO2 | SO 23 | 34c_TZB - vytápění a chlazení | 7.b UT+CH | VYTÁPĚNÍ | VYTÁPĚNÍ | 9757 | 8 |  | uvedení do provozu celého zařízení | (prázdné) | (prázdné) | ks | 1 |  |  | 0 | 0
SoD | TRPO2 | SO 23 | 34c_TZB - vytápění a chlazení | 7.b UT+CH | VYTÁPĚNÍ | VYTÁPĚNÍ | 9758 | 9 |  | kulový kohout DN15 plnoprůtokový typu GIA R910, nebo odp. | (prázdné) | (prázdné) | ks | 1 |  |  | 60 | 60
SoD | TRPO2 | SO 23 | 34d_TZB - VZT | 7.c VZT | Ostatní nespecifikované položky (doplní dodavatel) | společné | 11829 | doplněno |  | Montážní mechanismy, plošiny, lešení | (prázdné) | (prázdné) | kpl | 0.018 |  |  | 0 | 0
SoD | TRPO2 | SO 23 | 34d_TZB - VZT | 7.c VZT | Ostatní nespecifikované položky (doplní dodavatel) | společné | 11830 | doplněno |  | Montážní, těsnící a spojovací materiál | (prázdné) | (prázdné) | kpl | 0.018 |  |  | 0 | 0
SoD | TRPO2 | SO 23 | 34d_TZB - VZT | 7.c VZT | Ostatní nespecifikované položky (doplní dodavatel) | společné | 11831 | doplněno |  | Náklady na dopravu | (prázdné) | (prázdné) | kpl | 0.018 |  |  | 0 | 0
SoD | TRPO2 | SO 23 | 34d_TZB - VZT | 7.c VZT | Ostatní nespecifikované položky (doplní dodavatel) | společné | 11832 | doplněno |  | Předávací dokumentace, projekt skutečného provedení | (prázdné) | (prázdné) | kpl | 0.018 |  |  | 0 | 0
SoD | TRPO2 | SO 23 | 34d_TZB - VZT | 7.c VZT | Ostatní nespecifikované položky (doplní dodavatel) | společné | 11833 | doplněno |  | Vnitrostaveništní doprava | (prázdné) | (prázdné) | kpl | 0.018 |  |  | 0 | 0
SoD | TRPO2 | SO 23 | 34d_TZB - VZT | 7.c VZT | Větrání bytů 1. PP - 4. NP (SO01,SO02); Vila dům C1,C2, B1,B2; Řadový dům D8-D9, F1-F16 | společné | 11864 | 30 |  | Příprava a prokabelování VZT jednotky dle požadavku na regulaci | (prázdné) | (prázdné) | kpl | 1 |  |  | 0 | 0
SoD | TRPO2 | SO 23 | 34d_TZB - VZT | 7.c VZT | VZT+CHL HA | společné | 11863 | 1.01 |  | Jednotka 225m3/h, 150 - 200Pa, skříňová jednotka s entalpickým výměníkem, ovladač | (prázdné) | (prázdné) | ks | 1 |  |  | 0 | 0
SoD | TRPO2 | SO 23 | 34d_TZB - VZT | 7.c VZT | VZT+CHL HA | KZ - Komunikační rozhraní modBus - standardní příslušenství jednotky | 11834 | 1.04 |  | Tlumič hluku | (prázdné) | (prázdné) | ks | 2 |  |  | 0 | 0
SoD | TRPO2 | SO 23 | 34d_TZB - VZT | 7.c VZT | VZT+CHL HA | KZ - Komunikační rozhraní modBus - standardní příslušenství jednotky | 11835 | 1.06 |  | Rozdělovací box | (prázdné) | (prázdné) | ks | 2 |  |  | 0 | 0
SoD | TRPO2 | SO 23 | 34d_TZB - VZT | 7.c VZT | VZT+CHL HA | KZ - Komunikační rozhraní modBus - standardní příslušenství jednotky | 11836 | 1.10 |  | trubka, materiál EPP | (prázdné) | (prázdné) | ks | 9 |  |  | 0 | 0
SoD | TRPO2 | SO 23 | 34d_TZB - VZT | 7.c VZT | VZT+CHL HA | KZ - Komunikační rozhraní modBus - standardní příslušenství jednotky | 11837 | 1.11 |  | koleno, materiál EPP | (prázdné) | (prázdné) | ks | 10 |  |  | 0 | 0
SoD | TRPO2 | SO 23 | 34d_TZB - VZT | 7.c VZT | VZT+CHL HA | KZ - Komunikační rozhraní modBus - standardní příslušenství jednotky | 11838 | 1.12 |  | spojka se zámkem, D=214/190, materiál EPP | (prázdné) | (prázdné) | ks | 5 |  |  | 0 | 0
SoD | TRPO2 | SO 23 | 34d_TZB - VZT | 7.c VZT | VZT+CHL HA | KZ - Komunikační rozhraní modBus - standardní příslušenství jednotky | 11839 | 1.13 |  | Větrací trubka, balení 50m, materiál PE | (prázdné) | (prázdné) | bal | 4 |  |  | 0 | 0
SoD | TRPO2 | SO 23 | 34d_TZB - VZT | 7.c VZT | VZT+CHL HA | KZ - Komunikační rozhraní modBus - standardní příslušenství jednotky | 11840 | 1.14 |  | Těsnění O – kroužek DN 90, balení 10ks | (prázdné) | (prázdné) | bal | 4 |  |  | 0 | 0
SoD | TRPO2 | SO 23 | 34d_TZB - VZT | 7.c VZT | VZT+CHL HA | KZ - Komunikační rozhraní modBus - standardní příslušenství jednotky | 11841 | 1.15 |  | Větrací trubka , materiál PE | (prázdné) | (prázdné) | bal | 2 |  |  | 0 | 0
SoD | TRPO2 | SO 23 | 34d_TZB - VZT | 7.c VZT | VZT+CHL HA | KZ - Komunikační rozhraní modBus - standardní příslušenství jednotky | 11842 | 1.16 |  | koleno, 90stupňů, vertikální | (prázdné) | (prázdné) | ks | 3 |  |  | 0 | 0
SoD | TRPO2 | SO 23 | 34d_TZB - VZT | 7.c VZT | VZT+CHL HA | KZ - Komunikační rozhraní modBus - standardní příslušenství jednotky | 11843 | 1.17 |  | přechod DN 90, koleno 90at. | (prázdné) | (prázdné) | ks | 3 |  |  | 0 | 0
SoD | TRPO2 | SO 23 | 34d_TZB - VZT | 7.c VZT | VZT+CHL HA | KZ - Komunikační rozhraní modBus - standardní příslušenství jednotky | 11844 | 1.18 |  | Designovaná krycí mřížka | (prázdné) | (prázdné) | ks | 3 |  |  | 0 | 0
SoD | TRPO2 | SO 23 | 34d_TZB - VZT | 7.c VZT | VZT+CHL HA | KZ - Komunikační rozhraní modBus - standardní příslušenství jednotky | 11845 | 1.19 |  | ventil přiváděného vzduchu, kulatý, DN 90, D=105mm | (prázdné) | (prázdné) | ks | 5 |  |  | 0 | 0
SoD | TRPO2 | SO 23 | 34d_TZB - VZT | 7.c VZT | VZT+CHL HA | KZ - Komunikační rozhraní modBus - standardní příslušenství jednotky | 11846 | 1.20 |  | Talířový ventil odváděného vzduchu (plast, barva bílá), DN 100/125 | (prázdné) | (prázdné) | ks | 8 |  |  | 0 | 0
SoD | TRPO2 | SO 23 | 34d_TZB - VZT | 7.c VZT | VZT+CHL HA | KZ - Komunikační rozhraní modBus - standardní příslušenství jednotky | 11847 | 1.21 |  | Kryt vývodu vzduchu, s přechodem | (prázdné) | (prázdné) | ks | 5 |  |  | 0 | 0
SoD | TRPO2 | SO 23 | 34d_TZB - VZT | 7.c VZT | VZT+CHL HA | KZ - Komunikační rozhraní modBus - standardní příslušenství jednotky | 11848 | 1.22 |  | Kryt vývodu vzduchu, DN125, 1x90,v=400 | (prázdné) | (prázdné) | ks | 8 |  |  | 0 | 0
SoD | TRPO2 | SO 23 | 34d_TZB - VZT | 7.c VZT | VZT+CHL HA | KZ - Komunikační rozhraní modBus - standardní příslušenství jednotky | 11849 | 1.23 |  | Kryt vývodu vzduchu | (prázdné) | (prázdné) | ks | 3 |  |  | 0 | 0
SoD | TRPO2 | SO 23 | 34d_TZB - VZT | 7.c VZT | VZT+CHL HA | KZ - Komunikační rozhraní modBus - standardní příslušenství jednotky | 11850 | 1.26 |  | škrtící element pro regulaci průtoku vzduchu | (prázdné) | (prázdné) | ks | 6 |  |  | 0 | 0
SoD | TRPO2 | SO 23 | 34d_TZB - VZT | 7.c VZT | VZT+CHL HA | KZ - Komunikační rozhraní modBus - standardní příslušenství jednotky | 11851 | 1.27 |  | Venkovní mřížka pro montáž na stěnu DN160, nerez, do 450m3/h | (prázdné) | (prázdné) | ks | 1 |  |  | 0 | 0
SoD | TRPO2 | SO 23 | 34d_TZB - VZT | 7.c VZT | VZT+CHL HA | KZ - Komunikační rozhraní modBus - standardní příslušenství jednotky | 11852 | 1.28 |  | Výfuková hlavice VHL 160/250 | (prázdné) | (prázdné) | ks | 1 |  |  | 0 | 0
SoD | TRPO2 | SO 23 | 34d_TZB - VZT | 7.c VZT | VZT+CHL HA | KZ - Komunikační rozhraní modBus - standardní příslušenství jednotky | 11853 | 1.29 |  | Stěnová mříž uzavřená SMU12,5 300x100 | (prázdné) | (prázdné) | ks | 8 |  |  | 0 | 0
SoD | TRPO2 | SO 23 | 34d_TZB - VZT | 7.c VZT | VZT+CHL HA | KZ - Komunikační rozhraní modBus - standardní příslušenství jednotky | 11854 | 1.30 |  | průchozí stěnový ventil VSR 400 | (prázdné) | (prázdné) | ks | 5 |  |  | 0 | 0
SoD | TRPO2 | SO 23 | 34d_TZB - VZT | 7.c VZT | VZT+CHL HA | KZ - Komunikační rozhraní modBus - standardní příslušenství jednotky | 11855 | 2.03 |  | Axiální ventilátor Decor 200 CRZ, V=100m3/h, Ne=20W/230V | (prázdné) | (prázdné) | ks | 1 |  |  | 0 | 0
SoD | TRPO2 | SO 23 | 34d_TZB - VZT | 7.c VZT | VZT+CHL HA | KZ - Komunikační rozhraní modBus - standardní příslušenství jednotky | 11856 | 2.04 |  | Talířový ventil přívodní KE 125 | (prázdné) | (prázdné) | ks | 1 |  |  | 0 | 0
SoD | TRPO2 | SO 23 | 34d_TZB - VZT | 7.c VZT | VZT+CHL HA | KZ - Komunikační rozhraní modBus - standardní příslušenství jednotky | 11857 | 2.05 |  | Talířový ventil přívodní KE 160 | (prázdné) | (prázdné) | ks | 1 |  |  | 0 | 0
SoD | TRPO2 | SO 23 | 34d_TZB - VZT | 7.c VZT | VZT+CHL HA | KZ - Komunikační rozhraní modBus - standardní příslušenství jednotky | 11858 | 2.07 |  | Venkovní mřížka pro montáž na stěnu DN160, nerez | (prázdné) | (prázdné) | ks | 1 |  |  | 0 | 0
SoD | TRPO2 | SO 23 | 34d_TZB - VZT | 7.c VZT | VZT+CHL HA | KZ - Komunikační rozhraní modBus - standardní příslušenství jednotky | 11859 | 2.12 |  | Mříž krycí 250x160 pro instalaci na potrubí | (prázdné) | (prázdné) | ks | 1 |  |  | 0 | 0
SoD | TRPO2 | SO 23 | 34d_TZB - VZT | 7.c VZT | VZT+CHL HA | KZ - Komunikační rozhraní modBus - standardní příslušenství jednotky | 11860 | 2.13 |  | Spiropotrubí z pozinkovaného plechu d125 | (prázdné) | (prázdné) | m | 0.5 |  |  | 0 | 0
SoD | TRPO2 | SO 23 | 34d_TZB - VZT | 7.c VZT | VZT+CHL HA | KZ - Komunikační rozhraní modBus - standardní příslušenství jednotky | 11861 | 2.15 |  | Spiropotrubí z pozinkovaného plechu d160 | (prázdné) | (prázdné) | m | 3 |  |  | 0 | 0
SoD | TRPO2 | SO 23 | 34d_TZB - VZT | 7.c VZT | VZT+CHL HA | KZ - Komunikační rozhraní modBus - standardní příslušenství jednotky | 11862 | 2.16 |  | Čtyřhranné potrubí z pozinkovaného plechu vč montážního materiálu | (prázdné) | (prázdné) | m2 | 2 |  |  | 0 | 0
SoD | TRPO2 | SO 23 | 34d_TZB - VZT | 7.c VZT | klimatizace - E1-E11 + F17-18 + D1-7 - multisplit (1+5) - bez pracovny | společné | 11865 |  |  | D9,5 | (prázdné) | (prázdné) | m | 74.25 |  |  | 0 | 0
SoD | TRPO2 | SO 23 | 34d_TZB - VZT | 7.c VZT | klimatizace - E1-E11 + F17-18 + D1-7 - multisplit (1+5) - bez pracovny | společné | 11866 | 3.02 |  | Kondenzační jednotka přímého chlazení multisplit SAMSUNG FJM AJ100TXJ5KG – chladivo R32, Qch=10kW | (prázdné) | (prázdné) | ks | 1 |  |  | 0 | 0
SoD | TRPO2 | SO 23 | 34d_TZB - VZT | 7.c VZT | klimatizace - E1-E11 + F17-18 + D1-7 - multisplit (1+5) - bez pracovny | společné | 11867 | 3.04 |  | Vnitřní nástěnná jednotka přímého chlazení SAMSUNG Luzon FJM AR07TXHZAWKNEU vč. infraovladače Qch= 2,0 kW (bez WIND-FREE) | (prázdné) | (prázdné) | ks | 3 |  |  | 0 | 0
SoD | TRPO2 | SO 23 | 34d_TZB - VZT | 7.c VZT | klimatizace - E1-E11 + F17-18 + D1-7 - multisplit (1+5) - bez pracovny | společné | 11868 | 3.06 |  | Vnitřní nástěnná jednotka přímého chlazení SAMSUNG Luzon FJM AR09TXHZAWKNEU vč. infraovladače Qch= 2,5 kW (bez WIND-FREE) | (prázdné) | (prázdné) | ks | 2 |  |  | 0 | 0
SoD | TRPO2 | SO 23 | 34d_TZB - VZT | 7.c VZT | klimatizace - E1-E11 + F17-18 + D1-7 - multisplit (1+5) - bez pracovny | společné | 11869 | 3.11 |  | adapter externí regulaci venkovní jednotky SAMSUNG MIM-B19N | (prázdné) | (prázdné) | ks | 1 |  |  | 0 | 0
SoD | TRPO2 | SO 23 | 34d_TZB - VZT | 7.c VZT | klimatizace - E1-E11 + F17-18 + D1-7 - multisplit (1+5) - bez pracovny | společné | 11870 | 3.13 |  | Potrubí chladiva R32 D6,4 | (prázdné) | (prázdné) | m | 74.25 |  |  | 0 | 0
SoD | TRPO2 | SO 23 | 34d_TZB - VZT | 7.c VZT | klimatizace - E1-E11 + F17-18 + D1-7 - multisplit (1+5) - bez pracovny | společné | 11871 | 3.14 |  | komunikační kabel | (prázdné) | (prázdné) | m | 74.25 |  |  | 0 | 0
SoD | TRPO2 | SO 23 | 34d_TZB - VZT | 7.c VZT | klimatizace - E1-E11 + F17-18 + D1-7 - multisplit (1+5) - bez pracovny | společné | 11872 | 3.15 |  | chladivo R32 pro doplnění systému | (prázdné) | (prázdné) | kg | 2.6 |  |  | 0 | 0
SoD | TRPO2 | SO 24 | 34a_TZB - ZTI | 7.a ZTI | Vnitřní rozvody ZP | ostatní | 5408 | 13 |  | Zkouška těsnosti kanalizace vodou | (prázdné) | (prázdné) | m | 171 |  |  | 5 | 855
SoD | TRPO2 | SO 24 | 34a_TZB - ZTI | 7.a ZTI | Areálový rozvod kanalizace | Trubní vedení | 5407 | 19 |  | Obetonování plastové nádrže betonem C 25/30-XC2-XA1 včetně dodávky betonu, betonovat po 30cm za současného napouštění vodou | (prázdné) | (prázdné) | m3 | 5.2 |  |  | 0 | 0
SoD | TRPO2 | SO 24 | 34a_TZB - ZTI | 7.a ZTI | ZTI - zařizovací předměty | zařizovací předměty | 5421 | (prázdné) |  | Vnitrostaveništní doprava zařizovacích předmětů | (prázdné) | (prázdné) | kpl | 0.020833 |  |  | 0 | 0
SoD | TRPO2 | SO 24 | 34a_TZB - ZTI | 7.a ZTI | ZTI - zařizovací předměty | zařizovací předměty | 5422 | 21 |  | KZ.E.H.01 - Villeroy Boch Architectura, sedátko slim soft close, podložka | (prázdné) | (prázdné) | ks | 3 |  |  | 420 | 1260
SoD | TRPO2 | SO 24 | 34a_TZB - ZTI | 7.a ZTI | ZTI - zařizovací předměty | zařizovací předměty | 5423 | 22 |  | KZ.E.H.01b - Alca modul pro závěsné WC AM115/1000 | (prázdné) | (prázdné) | ks | 3 |  |  | 300 | 900
SoD | TRPO2 | SO 24 | 34a_TZB - ZTI | 7.a ZTI | ZTI - zařizovací předměty | zařizovací předměty | 5424 | 23 |  | KZ.E.H.01c - broušená nerez ocel Fun Alcaplast | (prázdné) | (prázdné) | ks | 3 |  |  | 170 | 510
SoD | TRPO2 | SO 24 | 34a_TZB - ZTI | 7.a ZTI | ZTI - zařizovací předměty | zařizovací předměty | 5425 | 24 |  | KZ.E.H.02 - Umyvadlo keramické střední 600x470 Villeroy&Boch Collaro, barva bílá, bez otvoru pro baterii, výpusť průtočná zátka, vč. montážní sady, sifon chrom | (prázdné) | (prázdné) | ks | 2 |  |  | 290 | 580
SoD | TRPO2 | SO 24 | 34a_TZB - ZTI | 7.a ZTI | ZTI - zařizovací předměty | zařizovací předměty | 5426 | 25 |  | KZ.E.H.02b - Umyvadlové baterie podomítkové s delším ramenem 230 mm, chromové Grohe Essence vč.podomítkového tělesa | (prázdné) | (prázdné) | ks | 2 |  |  | 480 | 960
SoD | TRPO2 | SO 24 | 34a_TZB - ZTI | 7.a ZTI | ZTI - zařizovací předměty | zařizovací předměty | 5427 | 26 |  | KZ.E.H.03 - Dvojumyvadlo keramické 1300x470 Villeroy&Boch Collaro, barva bílá, bez otvoru pro baterii, 2xvýpusť průtočná zátka, vč. 2xmontážní sady, 2xsifon chrom | (prázdné) | (prázdné) | ks | 1 |  |  | 600 | 600
SoD | TRPO2 | SO 24 | 34a_TZB - ZTI | 7.a ZTI | ZTI - zařizovací předměty | zařizovací předměty | 5428 | 27 |  | KZ.E.H.03b - Umyvadlové baterie podomítkové s delším ramenem 230 mm, chromové Grohe Essence vč.podomítkového tělesa | (prázdné) | (prázdné) | ks | 2 |  |  | 480 | 960
SoD | TRPO2 | SO 24 | 34a_TZB - ZTI | 7.a ZTI | ZTI - zařizovací předměty | zařizovací předměty | 5429 | 28 |  | KZ.E.H.04 - Kaldewei Cayono DUO smalt. 1800X800 + vanový sifon Exafill S SILFRA + vanové nožičky | (prázdné) | (prázdné) | ks | 1 |  |  | 1000 | 1000
SoD | TRPO2 | SO 24 | 34a_TZB - ZTI | 7.a ZTI | ZTI - zařizovací předměty | zařizovací předměty | 5430 | 29 |  | KZ.E.H.04b - Vanová baterie podomítková termostatická Grohe Grohtherm pro 2 výstupy vč. podomítkového tělesa | (prázdné) | (prázdné) | ks | 1 |  |  | 430 | 430
SoD | TRPO2 | SO 24 | 34a_TZB - ZTI | 7.a ZTI | ZTI - zařizovací předměty | zařizovací předměty | 5431 | 30 |  | KZ.E.H.04c - Ruční hlavice Grohe Tempesta Cosmopolitan 100 set, vč. připojovacího kolínka | (prázdné) | (prázdné) | ks | 1 |  |  | 230 | 230
SoD | TRPO2 | SO 24 | 34a_TZB - ZTI | 7.a ZTI | ZTI - zařizovací předměty | zařizovací předměty | 5432 | 32 |  | KZ.E.H.11 - SCANDIC M104ATYP 950x2000mm ROTH GDN1 atyp brillant/čiré sklo | (prázdné) | (prázdné) | ks | 1 |  |  | 800 | 800
SoD | TRPO2 | SO 24 | 34a_TZB - ZTI | 7.a ZTI | ZTI - zařizovací předměty | zařizovací předměty | 5433 | 33 |  | KZ.E.H.12 - SCANDIC M104 1600x2000mm ROTH GDN1 atyp brillant/čiré sklo | (prázdné) | (prázdné) | ks | 1 |  |  | 800 | 800
SoD | TRPO2 | SO 24 | 34a_TZB - ZTI | 7.a ZTI | ZTI - zařizovací předměty | zařizovací předměty | 5434 | 34 |  | KZ.E.H.12b - Vanová baterie podomítková termostatická Grohe Grohtherm pro 2 výstupy vč. podomítkového tělesa | (prázdné) | (prázdné) | ks | 2 |  |  | 430 | 860
SoD | TRPO2 | SO 24 | 34a_TZB - ZTI | 7.a ZTI | ZTI - zařizovací předměty | zařizovací předměty | 5435 | 35 |  | KZ.E.H.12c - Ruční hlavice Grohe Tempesta Cosmopolitan 100 set, vč. připojovacího kolínka, Grohe Tempesta 210 hlavová sprcha s připojením | (prázdné) | (prázdné) | ks | 2 |  |  | 230 | 460
SoD | TRPO2 | SO 24 | 34a_TZB - ZTI | 7.a ZTI | ZTI - zařizovací předměty | zařizovací předměty | 5436 | 36 |  | KZ.E.H.23 - AlcaPLAST APZ101 Low + rošt LINE | (prázdné) | (prázdné) | ks | 1 |  |  | 300 | 300
SoD | TRPO2 | SO 24 | 34a_TZB - ZTI | 7.a ZTI | ZTI - zařizovací předměty | zařizovací předměty | 5437 | 38 |  | KZ.E.H.35 - nástěnná výlevka Mira + mřížka + šrouby + nástěnna baterie | (prázdné) | (prázdné) | ks | 1 |  |  | 300 | 300
SoD | TRPO2 | SO 24 | 34a_TZB - ZTI | 7.a ZTI | ZTI - zařizovací předměty | zařizovací předměty | 5438 | 39 |  | KZ.E.H.30 - Aura radiátor 150-60 chrom DX term. hlavice, chrom V-EXACT, úhlový levý ventil, nikl REGUTEC, šroubení rohové, nikl HEIMEIER svěrné šroubení 15měď (cena za 1 ks - nutno objednat 2 ks) MARCUS radiátor 450x1760 prohnutý CR + Ventil radiátorov | (prázdné) | (prázdné) | ks | 3 |  |  | 490 | 1470
SoD | TRPO2 | SO 24 | 34a_TZB - ZTI | 7.a ZTI | ZTI - zařizovací předměty | zařizovací předměty | 5439 | 57 |  | KZ.D.H.13 - SCANDIC M104ATYP 850x2000mm ROTH GDN1 atyp brillant/čiré sklo | (prázdné) | (prázdné) | ks | 1 |  |  | 800 | 800
SoD | TRPO2 | SO 24 | 34a_TZB - ZTI | 7.a ZTI | ZTI - zařizovací předměty | zařizovací předměty | 5440 | 65 |  | KZ.D.H.24 - AlcaPLAST APZ101 Low + rošt LINE | (prázdné) | (prázdné) | ks | 1 |  |  | 300 | 300
SoD | TRPO2 | SO 24 | 34a_TZB - ZTI | 7.a ZTI | ZTI - plynovod | ostatní | 5416 | 1 |  | Revize plynových spotřebičů | (prázdné) | (prázdné) | kpl | 1 |  |  | 800 | 800
SoD | TRPO2 | SO 24 | 34a_TZB - ZTI | 7.a ZTI | ZTI - plynovod | ostatní | 5417 | 2 |  | Uvedení kotlů a rečgulace do provozu autorizovaným servisem | (prázdné) | (prázdné) | kpl | 1 |  |  | 700 | 700
SoD | TRPO2 | SO 24 | 34a_TZB - ZTI | 7.a ZTI | ZTI - plynovod | Armatury | 5409 | 1 |  | Příprava pro montáž plynoměru G4, včetně rozpěrky a instalačního rámu | (prázdné) | (prázdné) | kpl | 1 |  |  | 200 | 200
SoD | TRPO2 | SO 24 | 34a_TZB - ZTI | 7.a ZTI | ZTI - plynovod | Armatury | 5410 | 2 |  | Dodávka a montáž regulátoru tlaku plynu B6 | (prázdné) | (prázdné) | kpl | 1 |  |  | 300 | 300
SoD | TRPO2 | SO 24 | 34a_TZB - ZTI | 7.a ZTI | ZTI - plynovod | Armatury | 5411 | 3 |  | Manometr (0-6,0 kPa) včetně návarku M 20x1,5 a manometrické smyčky | (prázdné) | (prázdné) | kpl | 1 |  |  | 200 | 200
SoD | TRPO2 | SO 24 | 34a_TZB - ZTI | 7.a ZTI | ZTI - plynovod | Armatury | 5412 | 4 |  | Požární armatura ALPEX GAS FireBag | (prázdné) | (prázdné) | ks | 1 |  |  | 100 | 100
SoD | TRPO2 | SO 24 | 34a_TZB - ZTI | 7.a ZTI | ZTI - plynovod | Armatury | 5413 | 5 |  | Kulový kohout s atestem na zemní plyn 3/4 | (prázdné) | (prázdné) | ks | 1 |  |  | 60 | 60
SoD | TRPO2 | SO 24 | 34a_TZB - ZTI | 7.a ZTI | ZTI - plynovod | Armatury | 5414 | 6 |  | Kulový kohout s atestem na zemní plyn 1 | (prázdné) | (prázdné) | ks | 1 |  |  | 80 | 80
SoD | TRPO2 | SO 24 | 34a_TZB - ZTI | 7.a ZTI | ZTI - plynovod | Armatury | 5415 | 7 |  | Pevná přípojka ke kotli DN 25 | (prázdné) | (prázdné) | kpl | 1 |  |  | 170 | 170
SoD | TRPO2 | SO 24 | 34a_TZB - ZTI | 7.a ZTI | ZTI - plynovod | Potrubí | 5418 | 1 |  | Vícevrstvé potrubí ALPEX-GAS - 20x2 | (prázdné) | (prázdné) | m | 1 |  |  | 40 | 40
SoD | TRPO2 | SO 24 | 34a_TZB - ZTI | 7.a ZTI | ZTI - plynovod | Potrubí | 5419 | 2 |  | Vícevrstvé potrubí ALPEX-GAS - 26x3 | (prázdné) | (prázdné) | m | 27 |  |  | 50 | 1350
SoD | TRPO2 | SO 24 | 34a_TZB - ZTI | 7.a ZTI | ZTI - plynovod | Potrubí | 5420 | 4 |  | Korugovaná ochranná trubka GAS 26 | (prázdné) | (prázdné) | m | 22 |  |  | 15 | 330
SoD | TRPO2 | SO 24 | 34a_TZB - ZTI | 7.a ZTI | rozvody ZP | Potrubí, tvarovky, armatury - dodávka a montáž | 5441 | 15 |  | Potrubí kanalizační z PVC ležaté - systém KG DN 110 | (prázdné) | (prázdné) | m | 18 |  |  | 0 | 0
SoD | TRPO2 | SO 24 | 34a_TZB - ZTI | 7.a ZTI | rozvody ZP | Potrubí, tvarovky, armatury - dodávka a montáž | 5442 | 16 |  | Potrubí kanalizační z PVC ležaté - systém KG DN 125 | (prázdné) | (prázdné) | m | 34 |  |  | 0 | 0
SoD | TRPO2 | SO 24 | 34a_TZB - ZTI | 7.a ZTI | rozvody ZP | Potrubí, tvarovky, armatury - dodávka a montáž | 5443 | 17 |  | Potrubí kanalizační z PVC ležaté - systém KG DN 160 | (prázdné) | (prázdné) | m | 16 |  |  | 0 | 0
SoD | TRPO2 | SO 24 | 34a_TZB - ZTI | 7.a ZTI | rozvody ZP | Potrubí, tvarovky, armatury - dodávka a montáž | 5444 | 18 |  | Potrubí kanalizační připojovací - HT systém s protihluk. úpravou, např. Raupiano plus DN 40 | (prázdné) | (prázdné) | m | 20 |  |  | 60 | 1200
SoD | TRPO2 | SO 24 | 34a_TZB - ZTI | 7.a ZTI | rozvody ZP | Potrubí, tvarovky, armatury - dodávka a montáž | 5445 | 19 |  | Potrubí kanalizační připojovací - HT systém s protihluk. úpravou, např. Raupiano plus DN 50 | (prázdné) | (prázdné) | m | 7 |  |  | 80 | 560
SoD | TRPO2 | SO 24 | 34a_TZB - ZTI | 7.a ZTI | rozvody ZP | Potrubí, tvarovky, armatury - dodávka a montáž | 5446 | 20 |  | Potrubí kanalizační připojovací - HT systém s protihluk. úpravou, např. Raupiano plus DN 75 | (prázdné) | (prázdné) | m | 12 |  |  | 80 | 960
SoD | TRPO2 | SO 24 | 34a_TZB - ZTI | 7.a ZTI | rozvody ZP | Potrubí, tvarovky, armatury - dodávka a montáž | 5447 | 21 |  | Potrubí kanalizační připojovací - HT systém s protihluk. úpravou, např. Raupiano plus DN 110 | (prázdné) | (prázdné) | m | 51 |  |  | 90 | 4590
SoD | TRPO2 | SO 24 | 34a_TZB - ZTI | 7.a ZTI | rozvody ZP | Potrubí, tvarovky, armatury - dodávka a montáž | 5448 | 22 |  | Potrubí kondenzační PPR, PN 20, D32 | (prázdné) | (prázdné) | m | 24 |  |  | 70 | 1680
SoD | TRPO2 | SO 24 | 34a_TZB - ZTI | 7.a ZTI | rozvody ZP | Potrubí, tvarovky, armatury - dodávka a montáž | 5449 | 23 |  | Zvuková izolace potrubí -návlekové hadice tl.15 mm, např. Tubolit AR, DN 40 | (prázdné) | (prázdné) | m | 20 |  |  | 20 | 400
SoD | TRPO2 | SO 24 | 34a_TZB - ZTI | 7.a ZTI | rozvody ZP | Potrubí, tvarovky, armatury - dodávka a montáž | 5450 | 24 |  | Zvuková izolace potrubí -návlekové hadice tl.15 mm, např. Tubolit AR, DN 50 | (prázdné) | (prázdné) | m | 7 |  |  | 30 | 210
SoD | TRPO2 | SO 24 | 34a_TZB - ZTI | 7.a ZTI | rozvody ZP | Potrubí, tvarovky, armatury - dodávka a montáž | 5451 | 25 |  | Zvuková izolace potrubí -návlekové hadice tl.15 mm, např. Tubolit AR, DN 75 | (prázdné) | (prázdné) | m | 12 |  |  | 25 | 300
SoD | TRPO2 | SO 24 | 34a_TZB - ZTI | 7.a ZTI | rozvody ZP | Potrubí, tvarovky, armatury - dodávka a montáž | 5452 | 26 |  | Zvuková izolace potrubí -návlekové hadice tl.15 mm, např. Tubolit AR, DN 110 | (prázdné) | (prázdné) | m | 51 |  |  | 40 | 2040
SoD | TRPO2 | SO 24 | 34a_TZB - ZTI | 7.a ZTI | rozvody ZP | Potrubí, tvarovky, armatury - dodávka a montáž | 5453 | 27 |  | Podlahová vpust s nátokem DN 50 např. HL510NPr | (prázdné) | (prázdné) | kpl | 1 |  |  | 0 | 0
SoD | TRPO2 | SO 24 | 34a_TZB - ZTI | 7.a ZTI | rozvody ZP | Potrubí, tvarovky, armatury - dodávka a montáž | 5454 | 28 |  | Venkovní odvodňovací kanálek dl. 0,8 m | (prázdné) | (prázdné) | kpl | 1 |  |  | 0 | 0
SoD | TRPO2 | SO 24 | 34a_TZB - ZTI | 7.a ZTI | rozvody ZP | Potrubí, tvarovky, armatury - dodávka a montáž | 5455 | 29 |  | Venkovní odvodňovací kanálek dl. 5,1 m | (prázdné) | (prázdné) | kpl | 1 |  |  | 0 | 0
SoD | TRPO2 | SO 24 | 34a_TZB - ZTI | 7.a ZTI | rozvody ZP | Potrubí, tvarovky, armatury - dodávka a montáž | 5456 | 30 |  | Kondenzační sifon např. HL138 | (prázdné) | (prázdné) | kpl | 6 |  |  | 300 | 1800
SoD | TRPO2 | SO 24 | 34a_TZB - ZTI | 7.a ZTI | rozvody ZP | Potrubí, tvarovky, armatury - dodávka a montáž | 5457 | 31 |  | Vtok se zápchovou uzávěrkou např. HL21 | (prázdné) | (prázdné) | kpl | 1 |  |  | 70 | 70
SoD | TRPO2 | SO 24 | 34a_TZB - ZTI | 7.a ZTI | rozvody ZP | Potrubí, tvarovky, armatury - dodávka a montáž | 5458 | 33 |  | Regulační prvek pro odtok z retenční nádrže Wavin Azura DN 200 | (prázdné) | (prázdné) | kpl | 1 |  |  | 0 | 0
SoD | TRPO2 | SO 24 | 34a_TZB - ZTI | 7.a ZTI | rozvody ZP | Potrubí, tvarovky, armatury - dodávka a montáž | 5459 | 34 |  | Nádrž na dešťovou vodu o objemu 8 m3 | (prázdné) | (prázdné) | kpl | 1 |  |  | 0 | 0
SoD | TRPO2 | SO 24 | 34a_TZB - ZTI | 7.a ZTI | vodovod HA | ostatní | 5476 | 1 |  | Elektrický průtokový ohřívač vody ELIZ EL 52 páková baterie | (prázdné) | (prázdné) | kpl | 1 |  |  | 300 | 300
SoD | TRPO2 | SO 24 | 34a_TZB - ZTI | 7.a ZTI | vodovod HA | ostatní | 5477 | 2 |  | Tlaková zkouška potrubí | (prázdné) | (prázdné) | kpl | 145 |  |  | 3 | 435
SoD | TRPO2 | SO 24 | 34a_TZB - ZTI | 7.a ZTI | vodovod HA | ostatní | 5478 | 3 |  | Proplach a desinfekce potrubí, včetně desinfekčního prostředku | (prázdné) | (prázdné) | m | 145 |  |  | 1.6 | 232
SoD | TRPO2 | SO 24 | 34a_TZB - ZTI | 7.a ZTI | vodovod HA | ostatní | 5479 | 4 |  | Rozbory kvality vody | (prázdné) | (prázdné) | kpl | 1 |  |  | 0 | 0
SoD | TRPO2 | SO 24 | 34a_TZB - ZTI | 7.a ZTI | vodovod HA | ostatní | 5480 | 5 |  | Signalizační vodič CYY2,5mm2 včetně svorek | (prázdné) | (prázdné) | m | 15 |  |  | 2 | 30
SoD | TRPO2 | SO 24 | 34a_TZB - ZTI | 7.a ZTI | vodovod HA | ostatní | 5481 | 6 |  | Výstražná folie - modrá, nápis: VODA, šíře 300mm | (prázdné) | (prázdné) | m | 15 |  |  | 3 | 45
SoD | TRPO2 | SO 24 | 34a_TZB - ZTI | 7.a ZTI | vodovod HA | ostatní | 5482 | 7 |  | Topný kabel pro ohřev TV HWAT | (prázdné) | (prázdné) | m | 17 |  |  | 0 | 0
SoD | TRPO2 | SO 24 | 34a_TZB - ZTI | 7.a ZTI | vodovod HA | ostatní | 5483 | 8 |  | Programovací jednotka HWAT-ECO | (prázdné) | (prázdné) | kpl | 1 |  |  | 0 | 0
SoD | TRPO2 | SO 24 | 34a_TZB - ZTI | 7.a ZTI | vodovod HA | Armatury | 5460 | 1 |  | Vodoměrná sestava s vodoměrem 2,5 m3/h, DN 32 | (prázdné) | (prázdné) | kpl | 1 |  |  | 200 | 200
SoD | TRPO2 | SO 24 | 34a_TZB - ZTI | 7.a ZTI | vodovod HA | Armatury | 5461 | 10 |  | Zpětná klapka DN20 dodávka a montáž | (prázdné) | (prázdné) | kpl | 1 |  |  | 60 | 60
SoD | TRPO2 | SO 24 | 34a_TZB - ZTI | 7.a ZTI | vodovod HA | Armatury | 5462 | 13 |  | Kulový kohout DN20 dodávka a montáž | (prázdné) | (prázdné) | kpl | 2 |  |  | 70 | 140
SoD | TRPO2 | SO 24 | 34a_TZB - ZTI | 7.a ZTI | vodovod HA | Armatury | 5463 | 15 |  | Kulový kohout DN32 dodávka a montáž | (prázdné) | (prázdné) | kpl | 1 |  |  | 90 | 90
SoD | TRPO2 | SO 24 | 34a_TZB - ZTI | 7.a ZTI | vodovod HA | Armatury | 5464 | 16 |  | Výtokový ventil DN15 u centrálního ohříváku TV, vnitřní dodávka a montáž | (prázdné) | (prázdné) | kpl | 1 |  |  | 50 | 50
SoD | TRPO2 | SO 24 | 34a_TZB - ZTI | 7.a ZTI | vodovod HA | Armatury | 5465 | 17 |  | Pračkový ventil T212-DN15 u výlevky | (prázdné) | (prázdné) | kpl | 1 |  |  | 60 | 60
SoD | TRPO2 | SO 24 | 34a_TZB - ZTI | 7.a ZTI | vodovod HA | Armatury | 5466 | 18 |  | Kombinovaná zápachová uzávěrka s připojením vody pro pračku a myčku HL405 | (prázdné) | (prázdné) | kpl | 2 |  |  | 100 | 200
SoD | TRPO2 | SO 24 | 34a_TZB - ZTI | 7.a ZTI | vodovod HA | Armatury | 5467 | 19 |  | Nezámrzný ventil Schell dodávka a montáž | (prázdné) | (prázdné) | kpl | 2 |  |  | 390 | 780
SoD | TRPO2 | SO 24 | 34a_TZB - ZTI | 7.a ZTI | vodovod HA | Armatury | 5468 | 2 |  | Podružné měření pro zálivku | (prázdné) | (prázdné) | kpl | 1 |  |  | 150 | 150
SoD | TRPO2 | SO 24 | 34a_TZB - ZTI | 7.a ZTI | vodovod HA | Armatury | 5469 | 20 |  | Rohový kulový uzávěr 1/2x3/8 dodávka a montáž | (prázdné) | (prázdné) | kpl | 15 |  |  | 60 | 900
SoD | TRPO2 | SO 24 | 34a_TZB - ZTI | 7.a ZTI | vodovod HA | Armatury | 5470 | 3 |  | Vyvedení a upevnění výpustek DN 15 | (prázdné) | (prázdné) | kpl | 23 |  |  | 15 | 345
SoD | TRPO2 | SO 24 | 34a_TZB - ZTI | 7.a ZTI | vodovod HA | Armatury | 5471 | 4 |  | Nástěnka K 247, pro výtokový ventil G 1/2 | (prázdné) | (prázdné) | kpl | 15 |  |  | 40 | 600
SoD | TRPO2 | SO 24 | 34a_TZB - ZTI | 7.a ZTI | vodovod HA | Armatury | 5472 | 5 |  | Nástěnka K 247, pro baterii G 1/2 | (prázdné) | (prázdné) | kpl | 8 |  |  | 40 | 320
SoD | TRPO2 | SO 24 | 34a_TZB - ZTI | 7.a ZTI | vodovod HA | Armatury | 5473 | 6 |  | Plastová šachta s kulovým kohoutem 3/4 a rychlospojkou na hadici dodávka a montáž | (prázdné) | (prázdné) | kpl | 1 |  |  | 0 | 0
SoD | TRPO2 | SO 24 | 34a_TZB - ZTI | 7.a ZTI | vodovod HA | Armatury | 5474 | 7 |  | Čerpací sada pro využití dešťové vody RAIN TRONIC 230V,50Hz,5VA,M32A | (prázdné) | (prázdné) | kpl | 1 |  |  | 0 | 0
SoD | TRPO2 | SO 24 | 34a_TZB - ZTI | 7.a ZTI | vodovod HA | Armatury | 5475 | 8 |  | Pojistný ventil DN15 dodávka a montáž | (prázdné) | (prázdné) | kpl | 1 |  |  | 100 | 100
SoD | TRPO2 | SO 24 | 34a_TZB - ZTI | 7.a ZTI | vodovod HA | Potrubí | 5484 | 1 |  | Potrubí z PEHD, D 32 | (prázdné) | (prázdné) | m | 3 |  |  | 50 | 150
SoD | TRPO2 | SO 24 | 34a_TZB - ZTI | 7.a ZTI | vodovod HA | Potrubí | 5485 | 10 |  | Potrubí z PPR EVO, pro teplou vodu, PN22, D 20x2,3 mm + značení a popisné štítky | (prázdné) | (prázdné) | m | 12 |  |  | 20 | 240
SoD | TRPO2 | SO 24 | 34a_TZB - ZTI | 7.a ZTI | vodovod HA | Potrubí | 5486 | 11 |  | Potrubí z PPR EVO, pro teplou vodu, PN22, D 25x2,8 mm + značení a popisné štítky | (prázdné) | (prázdné) | m | 19 |  |  | 60 | 1140
SoD | TRPO2 | SO 24 | 34a_TZB - ZTI | 7.a ZTI | vodovod HA | Potrubí | 5487 | 13 |  | Pro potrubí D 20 tl.13 mm | (prázdné) | (prázdné) | m | 32 |  |  | 15 | 480
SoD | TRPO2 | SO 24 | 34a_TZB - ZTI | 7.a ZTI | vodovod HA | Potrubí | 5488 | 14 |  | Pro potrubí D 25 tl.13 mm | (prázdné) | (prázdné) | m | 7 |  |  | 15 | 105
SoD | TRPO2 | SO 24 | 34a_TZB - ZTI | 7.a ZTI | vodovod HA | Potrubí | 5489 | 15 |  | Pro potrubí D 32 tl.13 mm | (prázdné) | (prázdné) | m | 16 |  |  | 15 | 240
SoD | TRPO2 | SO 24 | 34a_TZB - ZTI | 7.a ZTI | vodovod HA | Potrubí | 5490 | 16 |  | Pro potrubí DN 40 tl.13 mm | (prázdné) | (prázdné) | m | 5 |  |  | 15 | 75
SoD | TRPO2 | SO 24 | 34a_TZB - ZTI | 7.a ZTI | vodovod HA | Potrubí | 5491 | 18 |  | Pro potrubí D 20 tl. 20 mm | (prázdné) | (prázdné) | m | 3 |  |  | 15 | 45
SoD | TRPO2 | SO 24 | 34a_TZB - ZTI | 7.a ZTI | vodovod HA | Potrubí | 5492 | 19 |  | Pro potrubí D 25 tl. 25 mm | (prázdné) | (prázdné) | m | 5 |  |  | 20 | 100
SoD | TRPO2 | SO 24 | 34a_TZB - ZTI | 7.a ZTI | vodovod HA | Potrubí | 5493 | 2 |  | Potrubí z PEHD, D 40 | (prázdné) | (prázdné) | m | 12 |  |  | 20 | 240
SoD | TRPO2 | SO 24 | 34a_TZB - ZTI | 7.a ZTI | vodovod HA | Potrubí | 5494 | 21 |  | Pro potrubí D 20 tl. 13 mm | (prázdné) | (prázdné) | m | 20 |  |  | 15 | 300
SoD | TRPO2 | SO 24 | 34a_TZB - ZTI | 7.a ZTI | vodovod HA | Potrubí | 5495 | 22 |  | Pro potrubí D 25 tl. 13 mm | (prázdné) | (prázdné) | m | 10 |  |  | 15 | 150
SoD | TRPO2 | SO 24 | 34a_TZB - ZTI | 7.a ZTI | vodovod HA | Potrubí | 5496 | 23 |  | Pro potrubí D 32 tl. 13 mm | (prázdné) | (prázdné) | m | 11 |  |  | 15 | 165
SoD | TRPO2 | SO 24 | 34a_TZB - ZTI | 7.a ZTI | vodovod HA | Potrubí | 5497 | 26 |  | Pro potrubí D 20 tl. 20 mm | (prázdné) | (prázdné) | m | 12 |  |  | 15 | 180
SoD | TRPO2 | SO 24 | 34a_TZB - ZTI | 7.a ZTI | vodovod HA | Potrubí | 5498 | 27 |  | Pro potrubí D 25 tl. 25 mm | (prázdné) | (prázdné) | m | 5 |  |  | 15 | 75
SoD | TRPO2 | SO 24 | 34a_TZB - ZTI | 7.a ZTI | vodovod HA | Potrubí | 5499 | 29 |  | Pro potrubí D 25 tl. 25 mm | (prázdné) | (prázdné) | m | 17 |  |  | 15 | 255
SoD | TRPO2 | SO 24 | 34a_TZB - ZTI | 7.a ZTI | vodovod HA | Potrubí | 5500 | 3 |  | Kompaktní těsnění na výstup ze šachty pro potrubí HDPE32,PE100,SDR11 | (prázdné) | (prázdné) | m | 2 |  |  | 0 | 0
SoD | TRPO2 | SO 24 | 34a_TZB - ZTI | 7.a ZTI | vodovod HA | Potrubí | 5501 | 5 |  | Potrubí z PPR EVO, pro studenou vodu, PN22, D 20x2,3 mm + značení a popisné štítky | (prázdné) | (prázdné) | m | 51 |  |  | 60 | 3060
SoD | TRPO2 | SO 24 | 34a_TZB - ZTI | 7.a ZTI | vodovod HA | Potrubí | 5502 | 6 |  | Potrubí z PPR EVO, pro studenou vodu, PN22, D 25x2,8 mm + značení a popisné štítky | (prázdné) | (prázdné) | m | 16 |  |  | 70 | 1120
SoD | TRPO2 | SO 24 | 34a_TZB - ZTI | 7.a ZTI | vodovod HA | Potrubí | 5503 | 7 |  | Potrubí z PPR EVO, pro studenou vodu, PN22, D 32x3,6 mm + značení a popisné štítky | (prázdné) | (prázdné) | m | 27 |  |  | 70 | 1890
SoD | TRPO2 | SO 24 | 34a_TZB - ZTI | 7.a ZTI | vodovod HA | Potrubí | 5504 | 8 |  | Potrubí z PPR EVO, pro studenou vodu, PN22, D 40x4,5 mm + značení a popisné štítky | (prázdné) | (prázdné) | m | 5 |  |  | 80 | 400
SoD | TRPO2 | SO 24 | 34c_TZB - vytápění a chlazení | 7.b UT+CH | VYTÁPĚNÍ | VYTÁPĚNÍ | 9759 | 1 |  | plynový kondenzační kotel AMC 25 BS 130L, s integrovaným zásobníkem TV, vestavěná expanzní nádoba 18 l | (prázdné) | (prázdné) | ks | 1 |  |  | 0 | 0
SoD | TRPO2 | SO 24 | 34c_TZB - vytápění a chlazení | 7.b UT+CH | VYTÁPĚNÍ | VYTÁPĚNÍ | 9760 | 10 |  | kulový kohout DN25 plnoprůtokový typu GIA R910, nebo odp. | (prázdné) | (prázdné) | ks | 2 |  |  | 80 | 160
SoD | TRPO2 | SO 24 | 34c_TZB - vytápění a chlazení | 7.b UT+CH | VYTÁPĚNÍ | VYTÁPĚNÍ | 9761 | 11 |  | FiltrBall DN25 | (prázdné) | (prázdné) | ks | 1 |  |  | 70 | 70
SoD | TRPO2 | SO 24 | 34c_TZB - vytápění a chlazení | 7.b UT+CH | VYTÁPĚNÍ | VYTÁPĚNÍ | 9762 | 12 |  | vypoutěcí kohout DN15 typu GIA R248F1, nebo odp. | (prázdné) | (prázdné) | ks | 4 |  |  | 60 | 240
SoD | TRPO2 | SO 24 | 34c_TZB - vytápění a chlazení | 7.b UT+CH | VYTÁPĚNÍ | VYTÁPĚNÍ | 9763 | 13 |  | oddělovací člen pro doplňovací systémy FILLSET COMPACT | (prázdné) | (prázdné) | ks | 1 |  |  | 1500 | 1500
SoD | TRPO2 | SO 24 | 34c_TZB - vytápění a chlazení | 7.b UT+CH | VYTÁPĚNÍ | VYTÁPĚNÍ | 9764 | 14 |  | Demineralizační patrona | (prázdné) | (prázdné) | ks | 1 |  |  | 800 | 800
SoD | TRPO2 | SO 24 | 34c_TZB - vytápění a chlazení | 7.b UT+CH | VYTÁPĚNÍ | VYTÁPĚNÍ | 9765 | 16 |  | Deskové těleso typu Radik K (klasik), 22 900 1200 | (prázdné) | (prázdné) | ks | 1 |  |  | 650 | 650
SoD | TRPO2 | SO 24 | 34c_TZB - vytápění a chlazení | 7.b UT+CH | VYTÁPĚNÍ | VYTÁPĚNÍ | 9766 | 20 |  | Regulační šroubení Regulux DN15 | (prázdné) | (prázdné) | ks | 1 |  |  | 60 | 60
SoD | TRPO2 | SO 24 | 34c_TZB - vytápění a chlazení | 7.b UT+CH | VYTÁPĚNÍ | VYTÁPĚNÍ | 9767 | 21 |  | termostatický ventil pro otopná tělesa s automatickým omezením průtoku typu Eclipse DN15 | (prázdné) | (prázdné) | ks | 1 |  |  | 100 | 100
SoD | TRPO2 | SO 24 | 34c_TZB - vytápění a chlazení | 7.b UT+CH | VYTÁPĚNÍ | VYTÁPĚNÍ | 9768 | 22 |  | termostatická hlavice bílá | (prázdné) | (prázdné) | ks | 1 |  |  | 60 | 60
SoD | TRPO2 | SO 24 | 34c_TZB - vytápění a chlazení | 7.b UT+CH | VYTÁPĚNÍ | VYTÁPĚNÍ | 9769 | 23 |  | plastové potrubí s KB typu Rehau Rautherm S, spojované lisováním prům. 17x2, vč. tvarovek, montáže a uložení potrubí | (prázdné) | (prázdné) | ks | 17 |  |  | 40 | 680
SoD | TRPO2 | SO 24 | 34c_TZB - vytápění a chlazení | 7.b UT+CH | VYTÁPĚNÍ | VYTÁPĚNÍ | 9770 | 25 |  | plastové potrubí s KB typu Rehau Rautherm S, spojované lisováním prům. 25x2,3, vč. tvarovek, montáže a uložení potrubí | (prázdné) | (prázdné) | ks | 6 |  |  | 60 | 360
SoD | TRPO2 | SO 24 | 34c_TZB - vytápění a chlazení | 7.b UT+CH | VYTÁPĚNÍ | VYTÁPĚNÍ | 9771 | 26 |  | plastové potrubí s KB typu Rehau Rautherm S, spojované lisováním prům. 32x2,9, vč. tvarovek, montáže a uložení potrubí | (prázdné) | (prázdné) | ks | 24 |  |  | 80 | 1920
SoD | TRPO2 | SO 24 | 34c_TZB - vytápění a chlazení | 7.b UT+CH | VYTÁPĚNÍ | VYTÁPĚNÍ | 9772 | 27 |  | tepelná izolace pěnová návlaková s povrchovou ochrannou vrstvou, typu Mirelon PET, vnitřní průměr 18mm, tl.20mm, nebo odp. | (prázdné) | (prázdné) | ks | 17 |  |  | 15 | 255
SoD | TRPO2 | SO 24 | 34c_TZB - vytápění a chlazení | 7.b UT+CH | VYTÁPĚNÍ | VYTÁPĚNÍ | 9773 | 29 |  | tepelná izolace pěnová návlaková s povrchovou ochrannou vrstvou, typu Mirelon PET, vnitřní průměr 25mm, tl.25mm, nebo odp. | (prázdné) | (prázdné) | ks | 6 |  |  | 25 | 150
SoD | TRPO2 | SO 24 | 34c_TZB - vytápění a chlazení | 7.b UT+CH | VYTÁPĚNÍ | VYTÁPĚNÍ | 9774 | 3 |  | kotlový adaptér s měřícím otvorem THRs pro koaxiální odvod spalin a přívod vzduchuDN125/80 (součástí dodávky kotle) | (prázdné) | (prázdné) | ks | 1 |  |  | 0 | 0
SoD | TRPO2 | SO 24 | 34c_TZB - vytápění a chlazení | 7.b UT+CH | VYTÁPĚNÍ | VYTÁPĚNÍ | 9775 | 30 |  | tepelná izolace pěnová návlaková s povrchovou ochrannou vrstvou, typu Mirelon PET, vnitřní průměr 32mm, tl.25mm, nebo odp. | (prázdné) | (prázdné) | ks | 24 |  |  | 25 | 600
SoD | TRPO2 | SO 24 | 34c_TZB - vytápění a chlazení | 7.b UT+CH | VYTÁPĚNÍ | VYTÁPĚNÍ | 9776 | 31 |  | Potrubí EVOH 17x2,0 mm | (prázdné) | (prázdné) | ks | 1043 |  |  | 25 | 26075
SoD | TRPO2 | SO 24 | 34c_TZB - vytápění a chlazení | 7.b UT+CH | VYTÁPĚNÍ | VYTÁPĚNÍ | 9777 | 32 |  | Chránička černá 20x2 | (prázdné) | (prázdné) | ks | 46 |  |  | 15 | 690
SoD | TRPO2 | SO 24 | 34c_TZB - vytápění a chlazení | 7.b UT+CH | VYTÁPĚNÍ | VYTÁPĚNÍ | 9778 | 33 |  | Vodicí oblouk GK-RB 15/18 | (prázdné) | (prázdné) | ks | 48 |  |  | 15 | 720
SoD | TRPO2 | SO 24 | 34c_TZB - vytápění a chlazení | 7.b UT+CH | VYTÁPĚNÍ | VYTÁPĚNÍ | 9779 | 34 |  | Systémová deska s rastrem EPS100/30MM | (prázdné) | (prázdné) | ks | 158 |  |  | 60 | 9480
SoD | TRPO2 | SO 24 | 34c_TZB - vytápění a chlazení | 7.b UT+CH | VYTÁPĚNÍ | VYTÁPĚNÍ | 9780 | 35 |  | Dilatační pás 8x150 mm, Tubex | (prázdné) | (prázdné) | ks | 200 |  |  | 15 | 3000
SoD | TRPO2 | SO 24 | 34c_TZB - vytápění a chlazení | 7.b UT+CH | VYTÁPĚNÍ | VYTÁPĚNÍ | 9781 | 36 |  | připojovací šroubení na rozdělovač | (prázdné) | (prázdné) | ks | 36 |  |  | 60 | 2160
SoD | TRPO2 | SO 24 | 34c_TZB - vytápění a chlazení | 7.b UT+CH | VYTÁPĚNÍ | VYTÁPĚNÍ | 9782 | 38 |  | Rozdělovač Concept - 6 okruhů | (prázdné) | (prázdné) | ks | 3 |  |  | 700 | 2100
SoD | TRPO2 | SO 24 | 34c_TZB - vytápění a chlazení | 7.b UT+CH | VYTÁPĚNÍ | VYTÁPĚNÍ | 9783 | 4 |  | Venkovní čidlo teploty, NTC 1 kOhm (součástí dodávky kotle) | (prázdné) | (prázdné) | ks | 1 |  |  | 0 | 0
SoD | TRPO2 | SO 24 | 34c_TZB - vytápění a chlazení | 7.b UT+CH | VYTÁPĚNÍ | VYTÁPĚNÍ | 9784 | 41 |  | Zaregulování podlahového vytápění, označení všech smyček na RS | (prázdné) | (prázdné) | ks | 1 |  |  | 360 | 360
SoD | TRPO2 | SO 24 | 34c_TZB - vytápění a chlazení | 7.b UT+CH | VYTÁPĚNÍ | VYTÁPĚNÍ | 9785 | 43 |  | Proplach a napuštění (i dílčí) dle ČSN 06 0310 - paušál | (prázdné) | (prázdné) | ks | 1 |  |  | 200 | 200
SoD | TRPO2 | SO 24 | 34c_TZB - vytápění a chlazení | 7.b UT+CH | VYTÁPĚNÍ | VYTÁPĚNÍ | 9786 | 44 |  | Tlakové zkoušky těsnosti (i dílčí) dle ČSN 06 0310 - paušál | (prázdné) | (prázdné) | ks | 1 |  |  | 290 | 290
SoD | TRPO2 | SO 24 | 34c_TZB - vytápění a chlazení | 7.b UT+CH | VYTÁPĚNÍ | VYTÁPĚNÍ | 9787 | 45 |  | Provozní zkouška (i dílčí) dle ČSN 06 0310 zahrnuje zkoušky dilatační a topné - paušál | (prázdné) | (prázdné) | ks | 1 |  |  | 400 | 400
SoD | TRPO2 | SO 24 | 34c_TZB - vytápění a chlazení | 7.b UT+CH | VYTÁPĚNÍ | VYTÁPĚNÍ | 9788 | 46 |  | Veškeré revizní zprávy od zařízení, vč. případně požadované úřední zkoušky apod. - paušál | (prázdné) | (prázdné) | ks | 1 |  |  | 0 | 0
SoD | TRPO2 | SO 24 | 34c_TZB - vytápění a chlazení | 7.b UT+CH | VYTÁPĚNÍ | VYTÁPĚNÍ | 9789 | 47 |  | Zaškolení obsluhy, provozní předpisy a řády | (prázdné) | (prázdné) | ks | 1 |  |  | 0 | 0
SoD | TRPO2 | SO 24 | 34c_TZB - vytápění a chlazení | 7.b UT+CH | VYTÁPĚNÍ | VYTÁPĚNÍ | 9790 | 48 |  | Zaregulování systému vytápění (vyvažovací armatury) | (prázdné) | (prázdné) | ks | 1 |  |  | 430 | 430
SoD | TRPO2 | SO 24 | 34c_TZB - vytápění a chlazení | 7.b UT+CH | VYTÁPĚNÍ | VYTÁPĚNÍ | 9791 | 5 |  | Ekvitermní regulace (provozována pouze na ekvitermu bez vnitřní odezvy, součástí modul na ovládánínadřazenou MaR 0-10V), vč.čidel, kabeláže a přísl. | (prázdné) | (prázdné) | ks | 1 |  |  | 0 | 0
SoD | TRPO2 | SO 24 | 34c_TZB - vytápění a chlazení | 7.b UT+CH | VYTÁPĚNÍ | VYTÁPĚNÍ | 9792 | 6 |  | sada hydraulického připojení s vývody do boku | (prázdné) | (prázdné) | ks | 1 |  |  | 0 | 0
SoD | TRPO2 | SO 24 | 34c_TZB - vytápění a chlazení | 7.b UT+CH | VYTÁPĚNÍ | VYTÁPĚNÍ | 9793 | 7 |  | koaxiální odkouření ∅125/80mm, vč.tvarovek, revizních kusů, patních kolen, průchodek, koncovek, mazacích prostředků (mb) | (prázdné) | (prázdné) | ks | 6 |  |  | 0 | 0
SoD | TRPO2 | SO 24 | 34c_TZB - vytápění a chlazení | 7.b UT+CH | VYTÁPĚNÍ | VYTÁPĚNÍ | 9794 | 8 |  | uvedení do provozu celého zařízení | (prázdné) | (prázdné) | ks | 1 |  |  | 0 | 0
SoD | TRPO2 | SO 24 | 34c_TZB - vytápění a chlazení | 7.b UT+CH | VYTÁPĚNÍ | VYTÁPĚNÍ | 9795 | 9 |  | kulový kohout DN15 plnoprůtokový typu GIA R910, nebo odp. | (prázdné) | (prázdné) | ks | 1 |  |  | 60 | 60
SoD | TRPO2 | SO 24 | 34d_TZB - VZT | 7.c VZT | Ostatní nespecifikované položky (doplní dodavatel) | společné | 11873 | doplněno |  | Montážní mechanismy, plošiny, lešení | (prázdné) | (prázdné) | kpl | 0.018 |  |  | 0 | 0
SoD | TRPO2 | SO 24 | 34d_TZB - VZT | 7.c VZT | Ostatní nespecifikované položky (doplní dodavatel) | společné | 11874 | doplněno |  | Montážní, těsnící a spojovací materiál | (prázdné) | (prázdné) | kpl | 0.018 |  |  | 0 | 0
SoD | TRPO2 | SO 24 | 34d_TZB - VZT | 7.c VZT | Ostatní nespecifikované položky (doplní dodavatel) | společné | 11875 | doplněno |  | Náklady na dopravu | (prázdné) | (prázdné) | kpl | 0.018 |  |  | 0 | 0
SoD | TRPO2 | SO 24 | 34d_TZB - VZT | 7.c VZT | Ostatní nespecifikované položky (doplní dodavatel) | společné | 11876 | doplněno |  | Předávací dokumentace, projekt skutečného provedení | (prázdné) | (prázdné) | kpl | 0.018 |  |  | 0 | 0
SoD | TRPO2 | SO 24 | 34d_TZB - VZT | 7.c VZT | Ostatní nespecifikované položky (doplní dodavatel) | společné | 11877 | doplněno |  | Vnitrostaveništní doprava | (prázdné) | (prázdné) | kpl | 0.018 |  |  | 0 | 0
SoD | TRPO2 | SO 24 | 34d_TZB - VZT | 7.c VZT | Větrání bytů 1. PP - 4. NP (SO01,SO02); Vila dům C1,C2, B1,B2; Řadový dům D8-D9, F1-F16 | společné | 11908 | 30 |  | Příprava a prokabelování VZT jednotky dle požadavku na regulaci | (prázdné) | (prázdné) | kpl | 1 |  |  | 0 | 0
SoD | TRPO2 | SO 24 | 34d_TZB - VZT | 7.c VZT | VZT+CHL HA | společné | 11907 | 1.01 |  | Jednotka 225m3/h, 150 - 200Pa, skříňová jednotka s entalpickým výměníkem, ovladač | (prázdné) | (prázdné) | ks | 1 |  |  | 0 | 0
SoD | TRPO2 | SO 24 | 34d_TZB - VZT | 7.c VZT | VZT+CHL HA | KZ - Komunikační rozhraní modBus - standardní příslušenství jednotky | 11878 | 1.04 |  | Tlumič hluku | (prázdné) | (prázdné) | ks | 2 |  |  | 0 | 0
SoD | TRPO2 | SO 24 | 34d_TZB - VZT | 7.c VZT | VZT+CHL HA | KZ - Komunikační rozhraní modBus - standardní příslušenství jednotky | 11879 | 1.06 |  | Rozdělovací box | (prázdné) | (prázdné) | ks | 2 |  |  | 0 | 0
SoD | TRPO2 | SO 24 | 34d_TZB - VZT | 7.c VZT | VZT+CHL HA | KZ - Komunikační rozhraní modBus - standardní příslušenství jednotky | 11880 | 1.10 |  | trubka, materiál EPP | (prázdné) | (prázdné) | ks | 9 |  |  | 0 | 0
SoD | TRPO2 | SO 24 | 34d_TZB - VZT | 7.c VZT | VZT+CHL HA | KZ - Komunikační rozhraní modBus - standardní příslušenství jednotky | 11881 | 1.11 |  | koleno, materiál EPP | (prázdné) | (prázdné) | ks | 10 |  |  | 0 | 0
SoD | TRPO2 | SO 24 | 34d_TZB - VZT | 7.c VZT | VZT+CHL HA | KZ - Komunikační rozhraní modBus - standardní příslušenství jednotky | 11882 | 1.12 |  | spojka se zámkem, D=214/190, materiál EPP | (prázdné) | (prázdné) | ks | 5 |  |  | 0 | 0
SoD | TRPO2 | SO 24 | 34d_TZB - VZT | 7.c VZT | VZT+CHL HA | KZ - Komunikační rozhraní modBus - standardní příslušenství jednotky | 11883 | 1.13 |  | Větrací trubka, balení 50m, materiál PE | (prázdné) | (prázdné) | bal | 4 |  |  | 0 | 0
SoD | TRPO2 | SO 24 | 34d_TZB - VZT | 7.c VZT | VZT+CHL HA | KZ - Komunikační rozhraní modBus - standardní příslušenství jednotky | 11884 | 1.14 |  | Těsnění O – kroužek DN 90, balení 10ks | (prázdné) | (prázdné) | bal | 4 |  |  | 0 | 0
SoD | TRPO2 | SO 24 | 34d_TZB - VZT | 7.c VZT | VZT+CHL HA | KZ - Komunikační rozhraní modBus - standardní příslušenství jednotky | 11885 | 1.15 |  | Větrací trubka , materiál PE | (prázdné) | (prázdné) | bal | 2 |  |  | 0 | 0
SoD | TRPO2 | SO 24 | 34d_TZB - VZT | 7.c VZT | VZT+CHL HA | KZ - Komunikační rozhraní modBus - standardní příslušenství jednotky | 11886 | 1.16 |  | koleno, 90stupňů, vertikální | (prázdné) | (prázdné) | ks | 3 |  |  | 0 | 0
SoD | TRPO2 | SO 24 | 34d_TZB - VZT | 7.c VZT | VZT+CHL HA | KZ - Komunikační rozhraní modBus - standardní příslušenství jednotky | 11887 | 1.17 |  | přechod DN 90, koleno 90at. | (prázdné) | (prázdné) | ks | 3 |  |  | 0 | 0
SoD | TRPO2 | SO 24 | 34d_TZB - VZT | 7.c VZT | VZT+CHL HA | KZ - Komunikační rozhraní modBus - standardní příslušenství jednotky | 11888 | 1.18 |  | Designovaná krycí mřížka | (prázdné) | (prázdné) | ks | 3 |  |  | 0 | 0
SoD | TRPO2 | SO 24 | 34d_TZB - VZT | 7.c VZT | VZT+CHL HA | KZ - Komunikační rozhraní modBus - standardní příslušenství jednotky | 11889 | 1.19 |  | ventil přiváděného vzduchu, kulatý, DN 90, D=105mm | (prázdné) | (prázdné) | ks | 5 |  |  | 0 | 0
SoD | TRPO2 | SO 24 | 34d_TZB - VZT | 7.c VZT | VZT+CHL HA | KZ - Komunikační rozhraní modBus - standardní příslušenství jednotky | 11890 | 1.20 |  | Talířový ventil odváděného vzduchu (plast, barva bílá), DN 100/125 | (prázdné) | (prázdné) | ks | 8 |  |  | 0 | 0
SoD | TRPO2 | SO 24 | 34d_TZB - VZT | 7.c VZT | VZT+CHL HA | KZ - Komunikační rozhraní modBus - standardní příslušenství jednotky | 11891 | 1.21 |  | Kryt vývodu vzduchu, s přechodem | (prázdné) | (prázdné) | ks | 5 |  |  | 0 | 0
SoD | TRPO2 | SO 24 | 34d_TZB - VZT | 7.c VZT | VZT+CHL HA | KZ - Komunikační rozhraní modBus - standardní příslušenství jednotky | 11892 | 1.22 |  | Kryt vývodu vzduchu, DN125, 1x90,v=400 | (prázdné) | (prázdné) | ks | 8 |  |  | 0 | 0
SoD | TRPO2 | SO 24 | 34d_TZB - VZT | 7.c VZT | VZT+CHL HA | KZ - Komunikační rozhraní modBus - standardní příslušenství jednotky | 11893 | 1.23 |  | Kryt vývodu vzduchu | (prázdné) | (prázdné) | ks | 3 |  |  | 0 | 0
SoD | TRPO2 | SO 24 | 34d_TZB - VZT | 7.c VZT | VZT+CHL HA | KZ - Komunikační rozhraní modBus - standardní příslušenství jednotky | 11894 | 1.26 |  | škrtící element pro regulaci průtoku vzduchu | (prázdné) | (prázdné) | ks | 6 |  |  | 0 | 0
SoD | TRPO2 | SO 24 | 34d_TZB - VZT | 7.c VZT | VZT+CHL HA | KZ - Komunikační rozhraní modBus - standardní příslušenství jednotky | 11895 | 1.27 |  | Venkovní mřížka pro montáž na stěnu DN160, nerez, do 450m3/h | (prázdné) | (prázdné) | ks | 1 |  |  | 0 | 0
SoD | TRPO2 | SO 24 | 34d_TZB - VZT | 7.c VZT | VZT+CHL HA | KZ - Komunikační rozhraní modBus - standardní příslušenství jednotky | 11896 | 1.28 |  | Výfuková hlavice VHL 160/250 | (prázdné) | (prázdné) | ks | 1 |  |  | 0 | 0
SoD | TRPO2 | SO 24 | 34d_TZB - VZT | 7.c VZT | VZT+CHL HA | KZ - Komunikační rozhraní modBus - standardní příslušenství jednotky | 11897 | 1.29 |  | Stěnová mříž uzavřená SMU12,5 300x100 | (prázdné) | (prázdné) | ks | 8 |  |  | 0 | 0
SoD | TRPO2 | SO 24 | 34d_TZB - VZT | 7.c VZT | VZT+CHL HA | KZ - Komunikační rozhraní modBus - standardní příslušenství jednotky | 11898 | 1.30 |  | průchozí stěnový ventil VSR 400 | (prázdné) | (prázdné) | ks | 5 |  |  | 0 | 0
SoD | TRPO2 | SO 24 | 34d_TZB - VZT | 7.c VZT | VZT+CHL HA | KZ - Komunikační rozhraní modBus - standardní příslušenství jednotky | 11899 | 2.03 |  | Axiální ventilátor Decor 200 CRZ, V=100m3/h, Ne=20W/230V | (prázdné) | (prázdné) | ks | 1 |  |  | 0 | 0
SoD | TRPO2 | SO 24 | 34d_TZB - VZT | 7.c VZT | VZT+CHL HA | KZ - Komunikační rozhraní modBus - standardní příslušenství jednotky | 11900 | 2.04 |  | Talířový ventil přívodní KE 125 | (prázdné) | (prázdné) | ks | 1 |  |  | 0 | 0
SoD | TRPO2 | SO 24 | 34d_TZB - VZT | 7.c VZT | VZT+CHL HA | KZ - Komunikační rozhraní modBus - standardní příslušenství jednotky | 11901 | 2.05 |  | Talířový ventil přívodní KE 160 | (prázdné) | (prázdné) | ks | 1 |  |  | 0 | 0
SoD | TRPO2 | SO 24 | 34d_TZB - VZT | 7.c VZT | VZT+CHL HA | KZ - Komunikační rozhraní modBus - standardní příslušenství jednotky | 11902 | 2.07 |  | Venkovní mřížka pro montáž na stěnu DN160, nerez | (prázdné) | (prázdné) | ks | 1 |  |  | 0 | 0
SoD | TRPO2 | SO 24 | 34d_TZB - VZT | 7.c VZT | VZT+CHL HA | KZ - Komunikační rozhraní modBus - standardní příslušenství jednotky | 11903 | 2.12 |  | Mříž krycí 250x160 pro instalaci na potrubí | (prázdné) | (prázdné) | ks | 1 |  |  | 0 | 0
SoD | TRPO2 | SO 24 | 34d_TZB - VZT | 7.c VZT | VZT+CHL HA | KZ - Komunikační rozhraní modBus - standardní příslušenství jednotky | 11904 | 2.13 |  | Spiropotrubí z pozinkovaného plechu d125 | (prázdné) | (prázdné) | m | 0.5 |  |  | 0 | 0
SoD | TRPO2 | SO 24 | 34d_TZB - VZT | 7.c VZT | VZT+CHL HA | KZ - Komunikační rozhraní modBus - standardní příslušenství jednotky | 11905 | 2.15 |  | Spiropotrubí z pozinkovaného plechu d160 | (prázdné) | (prázdné) | m | 3 |  |  | 0 | 0
SoD | TRPO2 | SO 24 | 34d_TZB - VZT | 7.c VZT | VZT+CHL HA | KZ - Komunikační rozhraní modBus - standardní příslušenství jednotky | 11906 | 2.16 |  | Čtyřhranné potrubí z pozinkovaného plechu vč montážního materiálu | (prázdné) | (prázdné) | m2 | 2 |  |  | 0 | 0
SoD | TRPO2 | SO 24 | 34d_TZB - VZT | 7.c VZT | klimatizace - E1-E11 + F17-18 + D1-7 - multisplit (1+5) - bez pracovny | společné | 11909 |  |  | D9,5 | (prázdné) | (prázdné) | m | 74.25 |  |  | 0 | 0
SoD | TRPO2 | SO 24 | 34d_TZB - VZT | 7.c VZT | klimatizace - E1-E11 + F17-18 + D1-7 - multisplit (1+5) - bez pracovny | společné | 11910 | 3.02 |  | Kondenzační jednotka přímého chlazení multisplit SAMSUNG FJM AJ100TXJ5KG – chladivo R32, Qch=10kW | (prázdné) | (prázdné) | ks | 1 |  |  | 0 | 0
SoD | TRPO2 | SO 24 | 34d_TZB - VZT | 7.c VZT | klimatizace - E1-E11 + F17-18 + D1-7 - multisplit (1+5) - bez pracovny | společné | 11911 | 3.04 |  | Vnitřní nástěnná jednotka přímého chlazení SAMSUNG Luzon FJM AR07TXHZAWKNEU vč. infraovladače Qch= 2,0 kW (bez WIND-FREE) | (prázdné) | (prázdné) | ks | 3 |  |  | 0 | 0
SoD | TRPO2 | SO 24 | 34d_TZB - VZT | 7.c VZT | klimatizace - E1-E11 + F17-18 + D1-7 - multisplit (1+5) - bez pracovny | společné | 11912 | 3.06 |  | Vnitřní nástěnná jednotka přímého chlazení SAMSUNG Luzon FJM AR09TXHZAWKNEU vč. infraovladače Qch= 2,5 kW (bez WIND-FREE) | (prázdné) | (prázdné) | ks | 2 |  |  | 0 | 0
SoD | TRPO2 | SO 24 | 34d_TZB - VZT | 7.c VZT | klimatizace - E1-E11 + F17-18 + D1-7 - multisplit (1+5) - bez pracovny | společné | 11913 | 3.11 |  | adapter externí regulaci venkovní jednotky SAMSUNG MIM-B19N | (prázdné) | (prázdné) | ks | 1 |  |  | 0 | 0
SoD | TRPO2 | SO 24 | 34d_TZB - VZT | 7.c VZT | klimatizace - E1-E11 + F17-18 + D1-7 - multisplit (1+5) - bez pracovny | společné | 11914 | 3.13 |  | Potrubí chladiva R32 D6,4 | (prázdné) | (prázdné) | m | 74.25 |  |  | 0 | 0
SoD | TRPO2 | SO 24 | 34d_TZB - VZT | 7.c VZT | klimatizace - E1-E11 + F17-18 + D1-7 - multisplit (1+5) - bez pracovny | společné | 11915 | 3.14 |  | komunikační kabel | (prázdné) | (prázdné) | m | 74.25 |  |  | 0 | 0
SoD | TRPO2 | SO 24 | 34d_TZB - VZT | 7.c VZT | klimatizace - E1-E11 + F17-18 + D1-7 - multisplit (1+5) - bez pracovny | společné | 11916 | 3.15 |  | chladivo R32 pro doplnění systému | (prázdné) | (prázdné) | kg | 2.6 |  |  | 0 | 0
SoD | TRPO2 | SO 25 | 34a_TZB - ZTI | 7.a ZTI | Vnitřní rozvody ZP | ostatní | 5506 | 13 |  | Zkouška těsnosti kanalizace vodou | (prázdné) | (prázdné) | m | 171 |  |  | 5 | 855
SoD | TRPO2 | SO 25 | 34a_TZB - ZTI | 7.a ZTI | Areálový rozvod kanalizace | Trubní vedení | 5505 | 19 |  | Obetonování plastové nádrže betonem C 25/30-XC2-XA1 včetně dodávky betonu, betonovat po 30cm za současného napouštění vodou | (prázdné) | (prázdné) | m3 | 5.2 |  |  | 0 | 0
SoD | TRPO2 | SO 25 | 34a_TZB - ZTI | 7.a ZTI | ZTI - zařizovací předměty | zařizovací předměty | 5519 | (prázdné) |  | Vnitrostaveništní doprava zařizovacích předmětů | (prázdné) | (prázdné) | kpl | 0.020833 |  |  | 0 | 0
SoD | TRPO2 | SO 25 | 34a_TZB - ZTI | 7.a ZTI | ZTI - zařizovací předměty | zařizovací předměty | 5520 | 21 |  | KZ.E.H.01 - Villeroy Boch Architectura, sedátko slim soft close, podložka | (prázdné) | (prázdné) | ks | 3 |  |  | 400 | 1200
SoD | TRPO2 | SO 25 | 34a_TZB - ZTI | 7.a ZTI | ZTI - zařizovací předměty | zařizovací předměty | 5521 | 22 |  | KZ.E.H.01b - Alca modul pro závěsné WC AM115/1000 | (prázdné) | (prázdné) | ks | 3 |  |  | 300 | 900
SoD | TRPO2 | SO 25 | 34a_TZB - ZTI | 7.a ZTI | ZTI - zařizovací předměty | zařizovací předměty | 5522 | 23 |  | KZ.E.H.01c - broušená nerez ocel Fun Alcaplast | (prázdné) | (prázdné) | ks | 3 |  |  | 170 | 510
SoD | TRPO2 | SO 25 | 34a_TZB - ZTI | 7.a ZTI | ZTI - zařizovací předměty | zařizovací předměty | 5523 | 24 |  | KZ.E.H.02 - Umyvadlo keramické střední 600x470 Villeroy&Boch Collaro, barva bílá, bez otvoru pro baterii, výpusť průtočná zátka, vč. montážní sady, sifon chrom | (prázdné) | (prázdné) | ks | 2 |  |  | 290 | 580
SoD | TRPO2 | SO 25 | 34a_TZB - ZTI | 7.a ZTI | ZTI - zařizovací předměty | zařizovací předměty | 5524 | 25 |  | KZ.E.H.02b - Umyvadlové baterie podomítkové s delším ramenem 230 mm, chromové Grohe Essence vč.podomítkového tělesa | (prázdné) | (prázdné) | ks | 2 |  |  | 480 | 960
SoD | TRPO2 | SO 25 | 34a_TZB - ZTI | 7.a ZTI | ZTI - zařizovací předměty | zařizovací předměty | 5525 | 26 |  | KZ.E.H.03 - Dvojumyvadlo keramické 1300x470 Villeroy&Boch Collaro, barva bílá, bez otvoru pro baterii, 2xvýpusť průtočná zátka, vč. 2xmontážní sady, 2xsifon chrom | (prázdné) | (prázdné) | ks | 1 |  |  | 600 | 600
SoD | TRPO2 | SO 25 | 34a_TZB - ZTI | 7.a ZTI | ZTI - zařizovací předměty | zařizovací předměty | 5526 | 27 |  | KZ.E.H.03b - Umyvadlové baterie podomítkové s delším ramenem 230 mm, chromové Grohe Essence vč.podomítkového tělesa | (prázdné) | (prázdné) | ks | 2 |  |  | 480 | 960
SoD | TRPO2 | SO 25 | 34a_TZB - ZTI | 7.a ZTI | ZTI - zařizovací předměty | zařizovací předměty | 5527 | 28 |  | KZ.E.H.04 - Kaldewei Cayono DUO smalt. 1800X800 + vanový sifon Exafill S SILFRA + vanové nožičky | (prázdné) | (prázdné) | ks | 1 |  |  | 1000 | 1000
SoD | TRPO2 | SO 25 | 34a_TZB - ZTI | 7.a ZTI | ZTI - zařizovací předměty | zařizovací předměty | 5528 | 29 |  | KZ.E.H.04b - Vanová baterie podomítková termostatická Grohe Grohtherm pro 2 výstupy vč. podomítkového tělesa | (prázdné) | (prázdné) | ks | 1 |  |  | 430 | 430
SoD | TRPO2 | SO 25 | 34a_TZB - ZTI | 7.a ZTI | ZTI - zařizovací předměty | zařizovací předměty | 5529 | 30 |  | KZ.E.H.04c - Ruční hlavice Grohe Tempesta Cosmopolitan 100 set, vč. připojovacího kolínka | (prázdné) | (prázdné) | ks | 1 |  |  | 230 | 230
SoD | TRPO2 | SO 25 | 34a_TZB - ZTI | 7.a ZTI | ZTI - zařizovací předměty | zařizovací předměty | 5530 | 32 |  | KZ.E.H.11 - SCANDIC M104ATYP 950x2000mm ROTH GDN1 atyp brillant/čiré sklo | (prázdné) | (prázdné) | ks | 1 |  |  | 800 | 800
SoD | TRPO2 | SO 25 | 34a_TZB - ZTI | 7.a ZTI | ZTI - zařizovací předměty | zařizovací předměty | 5531 | 33 |  | KZ.E.H.12 - SCANDIC M104 1600x2000mm ROTH GDN1 atyp brillant/čiré sklo | (prázdné) | (prázdné) | ks | 1 |  |  | 800 | 800
SoD | TRPO2 | SO 25 | 34a_TZB - ZTI | 7.a ZTI | ZTI - zařizovací předměty | zařizovací předměty | 5532 | 34 |  | KZ.E.H.12b - Vanová baterie podomítková termostatická Grohe Grohtherm pro 2 výstupy vč. podomítkového tělesa | (prázdné) | (prázdné) | ks | 2 |  |  | 430 | 860
SoD | TRPO2 | SO 25 | 34a_TZB - ZTI | 7.a ZTI | ZTI - zařizovací předměty | zařizovací předměty | 5533 | 35 |  | KZ.E.H.12c - Ruční hlavice Grohe Tempesta Cosmopolitan 100 set, vč. připojovacího kolínka, Grohe Tempesta 210 hlavová sprcha s připojením | (prázdné) | (prázdné) | ks | 2 |  |  | 230 | 460
SoD | TRPO2 | SO 25 | 34a_TZB - ZTI | 7.a ZTI | ZTI - zařizovací předměty | zařizovací předměty | 5534 | 36 |  | KZ.E.H.23 - AlcaPLAST APZ101 Low + rošt LINE | (prázdné) | (prázdné) | ks | 1 |  |  | 300 | 300
SoD | TRPO2 | SO 25 | 34a_TZB - ZTI | 7.a ZTI | ZTI - zařizovací předměty | zařizovací předměty | 5535 | 38 |  | KZ.E.H.35 - nástěnná výlevka Mira + mřížka + šrouby + nástěnna baterie | (prázdné) | (prázdné) | ks | 1 |  |  | 300 | 300
SoD | TRPO2 | SO 25 | 34a_TZB - ZTI | 7.a ZTI | ZTI - zařizovací předměty | zařizovací předměty | 5536 | 39 |  | KZ.E.H.30 - Aura radiátor 150-60 chrom DX term. hlavice, chrom V-EXACT, úhlový levý ventil, nikl REGUTEC, šroubení rohové, nikl HEIMEIER svěrné šroubení 15měď (cena za 1 ks - nutno objednat 2 ks) MARCUS radiátor 450x1760 prohnutý CR + Ventil radiátorov | (prázdné) | (prázdné) | ks | 3 |  |  | 490 | 1470
SoD | TRPO2 | SO 25 | 34a_TZB - ZTI | 7.a ZTI | ZTI - zařizovací předměty | zařizovací předměty | 5537 | 57 |  | KZ.D.H.13 - SCANDIC M104ATYP 850x2000mm ROTH GDN1 atyp brillant/čiré sklo | (prázdné) | (prázdné) | ks | 1 |  |  | 800 | 800
SoD | TRPO2 | SO 25 | 34a_TZB - ZTI | 7.a ZTI | ZTI - zařizovací předměty | zařizovací předměty | 5538 | 65 |  | KZ.D.H.24 - AlcaPLAST APZ101 Low + rošt LINE | (prázdné) | (prázdné) | ks | 1 |  |  | 300 | 300
SoD | TRPO2 | SO 25 | 34a_TZB - ZTI | 7.a ZTI | ZTI - plynovod | ostatní | 5514 | 1 |  | Revize plynových spotřebičů | (prázdné) | (prázdné) | kpl | 1 |  |  | 800 | 800
SoD | TRPO2 | SO 25 | 34a_TZB - ZTI | 7.a ZTI | ZTI - plynovod | ostatní | 5515 | 2 |  | Uvedení kotlů a rečgulace do provozu autorizovaným servisem | (prázdné) | (prázdné) | kpl | 1 |  |  | 700 | 700
SoD | TRPO2 | SO 25 | 34a_TZB - ZTI | 7.a ZTI | ZTI - plynovod | Armatury | 5507 | 1 |  | Příprava pro montáž plynoměru G4, včetně rozpěrky a instalačního rámu | (prázdné) | (prázdné) | kpl | 1 |  |  | 200 | 200
SoD | TRPO2 | SO 25 | 34a_TZB - ZTI | 7.a ZTI | ZTI - plynovod | Armatury | 5508 | 2 |  | Dodávka a montáž regulátoru tlaku plynu B6 | (prázdné) | (prázdné) | kpl | 1 |  |  | 300 | 300
SoD | TRPO2 | SO 25 | 34a_TZB - ZTI | 7.a ZTI | ZTI - plynovod | Armatury | 5509 | 3 |  | Manometr (0-6,0 kPa) včetně návarku M 20x1,5 a manometrické smyčky | (prázdné) | (prázdné) | kpl | 1 |  |  | 200 | 200
SoD | TRPO2 | SO 25 | 34a_TZB - ZTI | 7.a ZTI | ZTI - plynovod | Armatury | 5510 | 4 |  | Požární armatura ALPEX GAS FireBag | (prázdné) | (prázdné) | ks | 1 |  |  | 100 | 100
SoD | TRPO2 | SO 25 | 34a_TZB - ZTI | 7.a ZTI | ZTI - plynovod | Armatury | 5511 | 5 |  | Kulový kohout s atestem na zemní plyn 3/4 | (prázdné) | (prázdné) | ks | 1 |  |  | 60 | 60
SoD | TRPO2 | SO 25 | 34a_TZB - ZTI | 7.a ZTI | ZTI - plynovod | Armatury | 5512 | 6 |  | Kulový kohout s atestem na zemní plyn 1 | (prázdné) | (prázdné) | ks | 1 |  |  | 80 | 80
SoD | TRPO2 | SO 25 | 34a_TZB - ZTI | 7.a ZTI | ZTI - plynovod | Armatury | 5513 | 7 |  | Pevná přípojka ke kotli DN 25 | (prázdné) | (prázdné) | kpl | 1 |  |  | 170 | 170
SoD | TRPO2 | SO 25 | 34a_TZB - ZTI | 7.a ZTI | ZTI - plynovod | Potrubí | 5516 | 1 |  | Vícevrstvé potrubí ALPEX-GAS - 20x2 | (prázdné) | (prázdné) | m | 1 |  |  | 40 | 40
SoD | TRPO2 | SO 25 | 34a_TZB - ZTI | 7.a ZTI | ZTI - plynovod | Potrubí | 5517 | 2 |  | Vícevrstvé potrubí ALPEX-GAS - 26x3 | (prázdné) | (prázdné) | m | 27 |  |  | 50 | 1350
SoD | TRPO2 | SO 25 | 34a_TZB - ZTI | 7.a ZTI | ZTI - plynovod | Potrubí | 5518 | 4 |  | Korugovaná ochranná trubka GAS 26 | (prázdné) | (prázdné) | m | 22 |  |  | 15 | 330
SoD | TRPO2 | SO 25 | 34a_TZB - ZTI | 7.a ZTI | rozvody ZP | Potrubí, tvarovky, armatury - dodávka a montáž | 5539 | 15 |  | Potrubí kanalizační z PVC ležaté - systém KG DN 110 | (prázdné) | (prázdné) | m | 18 |  |  | 70 | 1260
SoD | TRPO2 | SO 25 | 34a_TZB - ZTI | 7.a ZTI | rozvody ZP | Potrubí, tvarovky, armatury - dodávka a montáž | 5540 | 16 |  | Potrubí kanalizační z PVC ležaté - systém KG DN 125 | (prázdné) | (prázdné) | m | 34 |  |  | 80 | 2720
SoD | TRPO2 | SO 25 | 34a_TZB - ZTI | 7.a ZTI | rozvody ZP | Potrubí, tvarovky, armatury - dodávka a montáž | 5541 | 17 |  | Potrubí kanalizační z PVC ležaté - systém KG DN 160 | (prázdné) | (prázdné) | m | 16 |  |  | 90 | 1440
SoD | TRPO2 | SO 25 | 34a_TZB - ZTI | 7.a ZTI | rozvody ZP | Potrubí, tvarovky, armatury - dodávka a montáž | 5542 | 18 |  | Potrubí kanalizační připojovací - HT systém s protihluk. úpravou, např. Raupiano plus DN 40 | (prázdné) | (prázdné) | m | 20 |  |  | 60 | 1200
SoD | TRPO2 | SO 25 | 34a_TZB - ZTI | 7.a ZTI | rozvody ZP | Potrubí, tvarovky, armatury - dodávka a montáž | 5543 | 19 |  | Potrubí kanalizační připojovací - HT systém s protihluk. úpravou, např. Raupiano plus DN 50 | (prázdné) | (prázdné) | m | 7 |  |  | 80 | 560
SoD | TRPO2 | SO 25 | 34a_TZB - ZTI | 7.a ZTI | rozvody ZP | Potrubí, tvarovky, armatury - dodávka a montáž | 5544 | 20 |  | Potrubí kanalizační připojovací - HT systém s protihluk. úpravou, např. Raupiano plus DN 75 | (prázdné) | (prázdné) | m | 12 |  |  | 80 | 960
SoD | TRPO2 | SO 25 | 34a_TZB - ZTI | 7.a ZTI | rozvody ZP | Potrubí, tvarovky, armatury - dodávka a montáž | 5545 | 21 |  | Potrubí kanalizační připojovací - HT systém s protihluk. úpravou, např. Raupiano plus DN 110 | (prázdné) | (prázdné) | m | 51 |  |  | 90 | 4590
SoD | TRPO2 | SO 25 | 34a_TZB - ZTI | 7.a ZTI | rozvody ZP | Potrubí, tvarovky, armatury - dodávka a montáž | 5546 | 22 |  | Potrubí kondenzační PPR, PN 20, D32 | (prázdné) | (prázdné) | m | 24 |  |  | 70 | 1680
SoD | TRPO2 | SO 25 | 34a_TZB - ZTI | 7.a ZTI | rozvody ZP | Potrubí, tvarovky, armatury - dodávka a montáž | 5547 | 23 |  | Zvuková izolace potrubí -návlekové hadice tl.15 mm, např. Tubolit AR, DN 40 | (prázdné) | (prázdné) | m | 20 |  |  | 20 | 400
SoD | TRPO2 | SO 25 | 34a_TZB - ZTI | 7.a ZTI | rozvody ZP | Potrubí, tvarovky, armatury - dodávka a montáž | 5548 | 24 |  | Zvuková izolace potrubí -návlekové hadice tl.15 mm, např. Tubolit AR, DN 50 | (prázdné) | (prázdné) | m | 7 |  |  | 30 | 210
SoD | TRPO2 | SO 25 | 34a_TZB - ZTI | 7.a ZTI | rozvody ZP | Potrubí, tvarovky, armatury - dodávka a montáž | 5549 | 25 |  | Zvuková izolace potrubí -návlekové hadice tl.15 mm, např. Tubolit AR, DN 75 | (prázdné) | (prázdné) | m | 12 |  |  | 25 | 300
SoD | TRPO2 | SO 25 | 34a_TZB - ZTI | 7.a ZTI | rozvody ZP | Potrubí, tvarovky, armatury - dodávka a montáž | 5550 | 26 |  | Zvuková izolace potrubí -návlekové hadice tl.15 mm, např. Tubolit AR, DN 110 | (prázdné) | (prázdné) | m | 51 |  |  | 40 | 2040
SoD | TRPO2 | SO 25 | 34a_TZB - ZTI | 7.a ZTI | rozvody ZP | Potrubí, tvarovky, armatury - dodávka a montáž | 5551 | 27 |  | Podlahová vpust s nátokem DN 50 např. HL510NPr | (prázdné) | (prázdné) | kpl | 1 |  |  | 0 | 0
SoD | TRPO2 | SO 25 | 34a_TZB - ZTI | 7.a ZTI | rozvody ZP | Potrubí, tvarovky, armatury - dodávka a montáž | 5552 | 28 |  | Venkovní odvodňovací kanálek dl. 0,8 m | (prázdné) | (prázdné) | kpl | 1 |  |  | 0 | 0
SoD | TRPO2 | SO 25 | 34a_TZB - ZTI | 7.a ZTI | rozvody ZP | Potrubí, tvarovky, armatury - dodávka a montáž | 5553 | 29 |  | Venkovní odvodňovací kanálek dl. 5,1 m | (prázdné) | (prázdné) | kpl | 1 |  |  | 0 | 0
SoD | TRPO2 | SO 25 | 34a_TZB - ZTI | 7.a ZTI | rozvody ZP | Potrubí, tvarovky, armatury - dodávka a montáž | 5554 | 30 |  | Kondenzační sifon např. HL138 | (prázdné) | (prázdné) | kpl | 6 |  |  | 300 | 1800
SoD | TRPO2 | SO 25 | 34a_TZB - ZTI | 7.a ZTI | rozvody ZP | Potrubí, tvarovky, armatury - dodávka a montáž | 5555 | 31 |  | Vtok se zápchovou uzávěrkou např. HL21 | (prázdné) | (prázdné) | kpl | 1 |  |  | 70 | 70
SoD | TRPO2 | SO 25 | 34a_TZB - ZTI | 7.a ZTI | rozvody ZP | Potrubí, tvarovky, armatury - dodávka a montáž | 5556 | 33 |  | Regulační prvek pro odtok z retenční nádrže Wavin Azura DN 200 | (prázdné) | (prázdné) | kpl | 1 |  |  | 0 | 0
SoD | TRPO2 | SO 25 | 34a_TZB - ZTI | 7.a ZTI | rozvody ZP | Potrubí, tvarovky, armatury - dodávka a montáž | 5557 | 34 |  | Nádrž na dešťovou vodu o objemu 8 m3 | (prázdné) | (prázdné) | kpl | 1 |  |  | 0 | 0
SoD | TRPO2 | SO 25 | 34a_TZB - ZTI | 7.a ZTI | vodovod HA | ostatní | 5574 | 1 |  | Elektrický průtokový ohřívač vody ELIZ EL 52 páková baterie | (prázdné) | (prázdné) | kpl | 1 |  |  | 300 | 300
SoD | TRPO2 | SO 25 | 34a_TZB - ZTI | 7.a ZTI | vodovod HA | ostatní | 5575 | 2 |  | Tlaková zkouška potrubí | (prázdné) | (prázdné) | kpl | 145 |  |  | 3 | 435
SoD | TRPO2 | SO 25 | 34a_TZB - ZTI | 7.a ZTI | vodovod HA | ostatní | 5576 | 3 |  | Proplach a desinfekce potrubí, včetně desinfekčního prostředku | (prázdné) | (prázdné) | m | 145 |  |  | 1.6 | 232
SoD | TRPO2 | SO 25 | 34a_TZB - ZTI | 7.a ZTI | vodovod HA | ostatní | 5577 | 4 |  | Rozbory kvality vody | (prázdné) | (prázdné) | kpl | 1 |  |  | 0 | 0
SoD | TRPO2 | SO 25 | 34a_TZB - ZTI | 7.a ZTI | vodovod HA | ostatní | 5578 | 5 |  | Signalizační vodič CYY2,5mm2 včetně svorek | (prázdné) | (prázdné) | m | 15 |  |  | 2 | 30
SoD | TRPO2 | SO 25 | 34a_TZB - ZTI | 7.a ZTI | vodovod HA | ostatní | 5579 | 6 |  | Výstražná folie - modrá, nápis: VODA, šíře 300mm | (prázdné) | (prázdné) | m | 15 |  |  | 3 | 45
SoD | TRPO2 | SO 25 | 34a_TZB - ZTI | 7.a ZTI | vodovod HA | ostatní | 5580 | 7 |  | Topný kabel pro ohřev TV HWAT | (prázdné) | (prázdné) | m | 17 |  |  | 0 | 0
SoD | TRPO2 | SO 25 | 34a_TZB - ZTI | 7.a ZTI | vodovod HA | ostatní | 5581 | 8 |  | Programovací jednotka HWAT-ECO | (prázdné) | (prázdné) | kpl | 1 |  |  | 0 | 0
SoD | TRPO2 | SO 25 | 34a_TZB - ZTI | 7.a ZTI | vodovod HA | Armatury | 5558 | 1 |  | Vodoměrná sestava s vodoměrem 2,5 m3/h, DN 32 | (prázdné) | (prázdné) | kpl | 1 |  |  | 200 | 200
SoD | TRPO2 | SO 25 | 34a_TZB - ZTI | 7.a ZTI | vodovod HA | Armatury | 5559 | 10 |  | Zpětná klapka DN20 dodávka a montáž | (prázdné) | (prázdné) | kpl | 1 |  |  | 60 | 60
SoD | TRPO2 | SO 25 | 34a_TZB - ZTI | 7.a ZTI | vodovod HA | Armatury | 5560 | 13 |  | Kulový kohout DN20 dodávka a montáž | (prázdné) | (prázdné) | kpl | 2 |  |  | 70 | 140
SoD | TRPO2 | SO 25 | 34a_TZB - ZTI | 7.a ZTI | vodovod HA | Armatury | 5561 | 15 |  | Kulový kohout DN32 dodávka a montáž | (prázdné) | (prázdné) | kpl | 1 |  |  | 90 | 90
SoD | TRPO2 | SO 25 | 34a_TZB - ZTI | 7.a ZTI | vodovod HA | Armatury | 5562 | 16 |  | Výtokový ventil DN15 u centrálního ohříváku TV, vnitřní dodávka a montáž | (prázdné) | (prázdné) | kpl | 1 |  |  | 50 | 50
SoD | TRPO2 | SO 25 | 34a_TZB - ZTI | 7.a ZTI | vodovod HA | Armatury | 5563 | 17 |  | Pračkový ventil T212-DN15 u výlevky | (prázdné) | (prázdné) | kpl | 1 |  |  | 60 | 60
SoD | TRPO2 | SO 25 | 34a_TZB - ZTI | 7.a ZTI | vodovod HA | Armatury | 5564 | 18 |  | Kombinovaná zápachová uzávěrka s připojením vody pro pračku a myčku HL405 | (prázdné) | (prázdné) | kpl | 2 |  |  | 100 | 200
SoD | TRPO2 | SO 25 | 34a_TZB - ZTI | 7.a ZTI | vodovod HA | Armatury | 5565 | 19 |  | Nezámrzný ventil Schell dodávka a montáž | (prázdné) | (prázdné) | kpl | 2 |  |  | 390 | 780
SoD | TRPO2 | SO 25 | 34a_TZB - ZTI | 7.a ZTI | vodovod HA | Armatury | 5566 | 2 |  | Podružné měření pro zálivku | (prázdné) | (prázdné) | kpl | 1 |  |  | 150 | 150
SoD | TRPO2 | SO 25 | 34a_TZB - ZTI | 7.a ZTI | vodovod HA | Armatury | 5567 | 20 |  | Rohový kulový uzávěr 1/2x3/8 dodávka a montáž | (prázdné) | (prázdné) | kpl | 15 |  |  | 60 | 900
SoD | TRPO2 | SO 25 | 34a_TZB - ZTI | 7.a ZTI | vodovod HA | Armatury | 5568 | 3 |  | Vyvedení a upevnění výpustek DN 15 | (prázdné) | (prázdné) | kpl | 23 |  |  | 15 | 345
SoD | TRPO2 | SO 25 | 34a_TZB - ZTI | 7.a ZTI | vodovod HA | Armatury | 5569 | 4 |  | Nástěnka K 247, pro výtokový ventil G 1/2 | (prázdné) | (prázdné) | kpl | 15 |  |  | 40 | 600
SoD | TRPO2 | SO 25 | 34a_TZB - ZTI | 7.a ZTI | vodovod HA | Armatury | 5570 | 5 |  | Nástěnka K 247, pro baterii G 1/2 | (prázdné) | (prázdné) | kpl | 8 |  |  | 40 | 320
SoD | TRPO2 | SO 25 | 34a_TZB - ZTI | 7.a ZTI | vodovod HA | Armatury | 5571 | 6 |  | Plastová šachta s kulovým kohoutem 3/4 a rychlospojkou na hadici dodávka a montáž | (prázdné) | (prázdné) | kpl | 1 |  |  | 0 | 0
SoD | TRPO2 | SO 25 | 34a_TZB - ZTI | 7.a ZTI | vodovod HA | Armatury | 5572 | 7 |  | Čerpací sada pro využití dešťové vody RAIN TRONIC 230V,50Hz,5VA,M32A | (prázdné) | (prázdné) | kpl | 1 |  |  | 0 | 0
SoD | TRPO2 | SO 25 | 34a_TZB - ZTI | 7.a ZTI | vodovod HA | Armatury | 5573 | 8 |  | Pojistný ventil DN15 dodávka a montáž | (prázdné) | (prázdné) | kpl | 1 |  |  | 100 | 100
SoD | TRPO2 | SO 25 | 34a_TZB - ZTI | 7.a ZTI | vodovod HA | Potrubí | 5582 | 1 |  | Potrubí z PEHD, D 32 | (prázdné) | (prázdné) | m | 3 |  |  | 50 | 150
SoD | TRPO2 | SO 25 | 34a_TZB - ZTI | 7.a ZTI | vodovod HA | Potrubí | 5583 | 10 |  | Potrubí z PPR EVO, pro teplou vodu, PN22, D 20x2,3 mm + značení a popisné štítky | (prázdné) | (prázdné) | m | 12 |  |  | 20 | 240
SoD | TRPO2 | SO 25 | 34a_TZB - ZTI | 7.a ZTI | vodovod HA | Potrubí | 5584 | 11 |  | Potrubí z PPR EVO, pro teplou vodu, PN22, D 25x2,8 mm + značení a popisné štítky | (prázdné) | (prázdné) | m | 19 |  |  | 60 | 1140
SoD | TRPO2 | SO 25 | 34a_TZB - ZTI | 7.a ZTI | vodovod HA | Potrubí | 5585 | 13 |  | Pro potrubí D 20 tl.13 mm | (prázdné) | (prázdné) | m | 32 |  |  | 15 | 480
SoD | TRPO2 | SO 25 | 34a_TZB - ZTI | 7.a ZTI | vodovod HA | Potrubí | 5586 | 14 |  | Pro potrubí D 25 tl.13 mm | (prázdné) | (prázdné) | m | 7 |  |  | 15 | 105
SoD | TRPO2 | SO 25 | 34a_TZB - ZTI | 7.a ZTI | vodovod HA | Potrubí | 5587 | 15 |  | Pro potrubí D 32 tl.13 mm | (prázdné) | (prázdné) | m | 16 |  |  | 15 | 240
SoD | TRPO2 | SO 25 | 34a_TZB - ZTI | 7.a ZTI | vodovod HA | Potrubí | 5588 | 16 |  | Pro potrubí DN 40 tl.13 mm | (prázdné) | (prázdné) | m | 5 |  |  | 15 | 75
SoD | TRPO2 | SO 25 | 34a_TZB - ZTI | 7.a ZTI | vodovod HA | Potrubí | 5589 | 18 |  | Pro potrubí D 20 tl. 20 mm | (prázdné) | (prázdné) | m | 3 |  |  | 15 | 45
SoD | TRPO2 | SO 25 | 34a_TZB - ZTI | 7.a ZTI | vodovod HA | Potrubí | 5590 | 19 |  | Pro potrubí D 25 tl. 25 mm | (prázdné) | (prázdné) | m | 5 |  |  | 20 | 100
SoD | TRPO2 | SO 25 | 34a_TZB - ZTI | 7.a ZTI | vodovod HA | Potrubí | 5591 | 2 |  | Potrubí z PEHD, D 40 | (prázdné) | (prázdné) | m | 12 |  |  | 20 | 240
SoD | TRPO2 | SO 25 | 34a_TZB - ZTI | 7.a ZTI | vodovod HA | Potrubí | 5592 | 21 |  | Pro potrubí D 20 tl. 13 mm | (prázdné) | (prázdné) | m | 20 |  |  | 15 | 300
SoD | TRPO2 | SO 25 | 34a_TZB - ZTI | 7.a ZTI | vodovod HA | Potrubí | 5593 | 22 |  | Pro potrubí D 25 tl. 13 mm | (prázdné) | (prázdné) | m | 10 |  |  | 15 | 150
SoD | TRPO2 | SO 25 | 34a_TZB - ZTI | 7.a ZTI | vodovod HA | Potrubí | 5594 | 23 |  | Pro potrubí D 32 tl. 13 mm | (prázdné) | (prázdné) | m | 11 |  |  | 15 | 165
SoD | TRPO2 | SO 25 | 34a_TZB - ZTI | 7.a ZTI | vodovod HA | Potrubí | 5595 | 26 |  | Pro potrubí D 20 tl. 20 mm | (prázdné) | (prázdné) | m | 12 |  |  | 15 | 180
SoD | TRPO2 | SO 25 | 34a_TZB - ZTI | 7.a ZTI | vodovod HA | Potrubí | 5596 | 27 |  | Pro potrubí D 25 tl. 25 mm | (prázdné) | (prázdné) | m | 5 |  |  | 15 | 75
SoD | TRPO2 | SO 25 | 34a_TZB - ZTI | 7.a ZTI | vodovod HA | Potrubí | 5597 | 29 |  | Pro potrubí D 25 tl. 25 mm | (prázdné) | (prázdné) | m | 17 |  |  | 15 | 255
SoD | TRPO2 | SO 25 | 34a_TZB - ZTI | 7.a ZTI | vodovod HA | Potrubí | 5598 | 3 |  | Kompaktní těsnění na výstup ze šachty pro potrubí HDPE32,PE100,SDR11 | (prázdné) | (prázdné) | m | 2 |  |  | 0 | 0
SoD | TRPO2 | SO 25 | 34a_TZB - ZTI | 7.a ZTI | vodovod HA | Potrubí | 5599 | 5 |  | Potrubí z PPR EVO, pro studenou vodu, PN22, D 20x2,3 mm + značení a popisné štítky | (prázdné) | (prázdné) | m | 51 |  |  | 60 | 3060
SoD | TRPO2 | SO 25 | 34a_TZB - ZTI | 7.a ZTI | vodovod HA | Potrubí | 5600 | 6 |  | Potrubí z PPR EVO, pro studenou vodu, PN22, D 25x2,8 mm + značení a popisné štítky | (prázdné) | (prázdné) | m | 16 |  |  | 70 | 1120
SoD | TRPO2 | SO 25 | 34a_TZB - ZTI | 7.a ZTI | vodovod HA | Potrubí | 5601 | 7 |  | Potrubí z PPR EVO, pro studenou vodu, PN22, D 32x3,6 mm + značení a popisné štítky | (prázdné) | (prázdné) | m | 27 |  |  | 70 | 1890
SoD | TRPO2 | SO 25 | 34a_TZB - ZTI | 7.a ZTI | vodovod HA | Potrubí | 5602 | 8 |  | Potrubí z PPR EVO, pro studenou vodu, PN22, D 40x4,5 mm + značení a popisné štítky | (prázdné) | (prázdné) | m | 5 |  |  | 80 | 400
SoD | TRPO2 | SO 25 | 34c_TZB - vytápění a chlazení | 7.b UT+CH | VYTÁPĚNÍ | VYTÁPĚNÍ | 9796 | 1 |  | plynový kondenzační kotel AMC 25 BS 130L, s integrovaným zásobníkem TV, vestavěná expanzní nádoba 18 l | (prázdné) | (prázdné) | ks | 1 |  |  | 0 | 0
SoD | TRPO2 | SO 25 | 34c_TZB - vytápění a chlazení | 7.b UT+CH | VYTÁPĚNÍ | VYTÁPĚNÍ | 9797 | 10 |  | kulový kohout DN25 plnoprůtokový typu GIA R910, nebo odp. | (prázdné) | (prázdné) | ks | 2 |  |  | 80 | 160
SoD | TRPO2 | SO 25 | 34c_TZB - vytápění a chlazení | 7.b UT+CH | VYTÁPĚNÍ | VYTÁPĚNÍ | 9798 | 11 |  | FiltrBall DN25 | (prázdné) | (prázdné) | ks | 1 |  |  | 70 | 70
SoD | TRPO2 | SO 25 | 34c_TZB - vytápění a chlazení | 7.b UT+CH | VYTÁPĚNÍ | VYTÁPĚNÍ | 9799 | 12 |  | vypoutěcí kohout DN15 typu GIA R248F1, nebo odp. | (prázdné) | (prázdné) | ks | 4 |  |  | 60 | 240
SoD | TRPO2 | SO 25 | 34c_TZB - vytápění a chlazení | 7.b UT+CH | VYTÁPĚNÍ | VYTÁPĚNÍ | 9800 | 13 |  | oddělovací člen pro doplňovací systémy FILLSET COMPACT | (prázdné) | (prázdné) | ks | 1 |  |  | 1500 | 1500
SoD | TRPO2 | SO 25 | 34c_TZB - vytápění a chlazení | 7.b UT+CH | VYTÁPĚNÍ | VYTÁPĚNÍ | 9801 | 14 |  | Demineralizační patrona | (prázdné) | (prázdné) | ks | 1 |  |  | 800 | 800
SoD | TRPO2 | SO 25 | 34c_TZB - vytápění a chlazení | 7.b UT+CH | VYTÁPĚNÍ | VYTÁPĚNÍ | 9802 | 16 |  | Deskové těleso typu Radik K (klasik), 22 900 1200 | (prázdné) | (prázdné) | ks | 1 |  |  | 650 | 650
SoD | TRPO2 | SO 25 | 34c_TZB - vytápění a chlazení | 7.b UT+CH | VYTÁPĚNÍ | VYTÁPĚNÍ | 9803 | 20 |  | Regulační šroubení Regulux DN15 | (prázdné) | (prázdné) | ks | 1 |  |  | 60 | 60
SoD | TRPO2 | SO 25 | 34c_TZB - vytápění a chlazení | 7.b UT+CH | VYTÁPĚNÍ | VYTÁPĚNÍ | 9804 | 21 |  | termostatický ventil pro otopná tělesa s automatickým omezením průtoku typu Eclipse DN15 | (prázdné) | (prázdné) | ks | 1 |  |  | 90 | 90
SoD | TRPO2 | SO 25 | 34c_TZB - vytápění a chlazení | 7.b UT+CH | VYTÁPĚNÍ | VYTÁPĚNÍ | 9805 | 22 |  | termostatická hlavice bílá | (prázdné) | (prázdné) | ks | 1 |  |  | 60 | 60
SoD | TRPO2 | SO 25 | 34c_TZB - vytápění a chlazení | 7.b UT+CH | VYTÁPĚNÍ | VYTÁPĚNÍ | 9806 | 23 |  | plastové potrubí s KB typu Rehau Rautherm S, spojované lisováním prům. 17x2, vč. tvarovek, montáže a uložení potrubí | (prázdné) | (prázdné) | ks | 17 |  |  | 40 | 680
SoD | TRPO2 | SO 25 | 34c_TZB - vytápění a chlazení | 7.b UT+CH | VYTÁPĚNÍ | VYTÁPĚNÍ | 9807 | 25 |  | plastové potrubí s KB typu Rehau Rautherm S, spojované lisováním prům. 25x2,3, vč. tvarovek, montáže a uložení potrubí | (prázdné) | (prázdné) | ks | 6 |  |  | 60 | 360
SoD | TRPO2 | SO 25 | 34c_TZB - vytápění a chlazení | 7.b UT+CH | VYTÁPĚNÍ | VYTÁPĚNÍ | 9808 | 26 |  | plastové potrubí s KB typu Rehau Rautherm S, spojované lisováním prům. 32x2,9, vč. tvarovek, montáže a uložení potrubí | (prázdné) | (prázdné) | ks | 24 |  |  | 80 | 1920
SoD | TRPO2 | SO 25 | 34c_TZB - vytápění a chlazení | 7.b UT+CH | VYTÁPĚNÍ | VYTÁPĚNÍ | 9809 | 27 |  | tepelná izolace pěnová návlaková s povrchovou ochrannou vrstvou, typu Mirelon PET, vnitřní průměr 18mm, tl.20mm, nebo odp. | (prázdné) | (prázdné) | ks | 17 |  |  | 15 | 255
SoD | TRPO2 | SO 25 | 34c_TZB - vytápění a chlazení | 7.b UT+CH | VYTÁPĚNÍ | VYTÁPĚNÍ | 9810 | 29 |  | tepelná izolace pěnová návlaková s povrchovou ochrannou vrstvou, typu Mirelon PET, vnitřní průměr 25mm, tl.25mm, nebo odp. | (prázdné) | (prázdné) | ks | 6 |  |  | 25 | 150
SoD | TRPO2 | SO 25 | 34c_TZB - vytápění a chlazení | 7.b UT+CH | VYTÁPĚNÍ | VYTÁPĚNÍ | 9811 | 3 |  | kotlový adaptér s měřícím otvorem THRs pro koaxiální odvod spalin a přívod vzduchuDN125/80 (součástí dodávky kotle) | (prázdné) | (prázdné) | ks | 1 |  |  | 0 | 0
SoD | TRPO2 | SO 25 | 34c_TZB - vytápění a chlazení | 7.b UT+CH | VYTÁPĚNÍ | VYTÁPĚNÍ | 9812 | 30 |  | tepelná izolace pěnová návlaková s povrchovou ochrannou vrstvou, typu Mirelon PET, vnitřní průměr 32mm, tl.25mm, nebo odp. | (prázdné) | (prázdné) | ks | 24 |  |  | 25 | 600
SoD | TRPO2 | SO 25 | 34c_TZB - vytápění a chlazení | 7.b UT+CH | VYTÁPĚNÍ | VYTÁPĚNÍ | 9813 | 31 |  | Potrubí EVOH 17x2,0 mm | (prázdné) | (prázdné) | ks | 1043 |  |  | 25 | 26075
SoD | TRPO2 | SO 25 | 34c_TZB - vytápění a chlazení | 7.b UT+CH | VYTÁPĚNÍ | VYTÁPĚNÍ | 9814 | 32 |  | Chránička černá 20x2 | (prázdné) | (prázdné) | ks | 46 |  |  | 15 | 690
SoD | TRPO2 | SO 25 | 34c_TZB - vytápění a chlazení | 7.b UT+CH | VYTÁPĚNÍ | VYTÁPĚNÍ | 9815 | 33 |  | Vodicí oblouk GK-RB 15/18 | (prázdné) | (prázdné) | ks | 48 |  |  | 15 | 720
SoD | TRPO2 | SO 25 | 34c_TZB - vytápění a chlazení | 7.b UT+CH | VYTÁPĚNÍ | VYTÁPĚNÍ | 9816 | 34 |  | Systémová deska s rastrem EPS100/30MM | (prázdné) | (prázdné) | ks | 158 |  |  | 60 | 9480
SoD | TRPO2 | SO 25 | 34c_TZB - vytápění a chlazení | 7.b UT+CH | VYTÁPĚNÍ | VYTÁPĚNÍ | 9817 | 35 |  | Dilatační pás 8x150 mm, Tubex | (prázdné) | (prázdné) | ks | 200 |  |  | 15 | 3000
SoD | TRPO2 | SO 25 | 34c_TZB - vytápění a chlazení | 7.b UT+CH | VYTÁPĚNÍ | VYTÁPĚNÍ | 9818 | 36 |  | připojovací šroubení na rozdělovač | (prázdné) | (prázdné) | ks | 36 |  |  | 60 | 2160
SoD | TRPO2 | SO 25 | 34c_TZB - vytápění a chlazení | 7.b UT+CH | VYTÁPĚNÍ | VYTÁPĚNÍ | 9819 | 38 |  | Rozdělovač Concept - 6 okruhů | (prázdné) | (prázdné) | ks | 3 |  |  | 700 | 2100
SoD | TRPO2 | SO 25 | 34c_TZB - vytápění a chlazení | 7.b UT+CH | VYTÁPĚNÍ | VYTÁPĚNÍ | 9820 | 4 |  | Venkovní čidlo teploty, NTC 1 kOhm (součástí dodávky kotle) | (prázdné) | (prázdné) | ks | 1 |  |  | 0 | 0
SoD | TRPO2 | SO 25 | 34c_TZB - vytápění a chlazení | 7.b UT+CH | VYTÁPĚNÍ | VYTÁPĚNÍ | 9821 | 41 |  | Zaregulování podlahového vytápění, označení všech smyček na RS | (prázdné) | (prázdné) | ks | 1 |  |  | 360 | 360
SoD | TRPO2 | SO 25 | 34c_TZB - vytápění a chlazení | 7.b UT+CH | VYTÁPĚNÍ | VYTÁPĚNÍ | 9822 | 43 |  | Proplach a napuštění (i dílčí) dle ČSN 06 0310 - paušál | (prázdné) | (prázdné) | ks | 1 |  |  | 200 | 200
SoD | TRPO2 | SO 25 | 34c_TZB - vytápění a chlazení | 7.b UT+CH | VYTÁPĚNÍ | VYTÁPĚNÍ | 9823 | 44 |  | Tlakové zkoušky těsnosti (i dílčí) dle ČSN 06 0310 - paušál | (prázdné) | (prázdné) | ks | 1 |  |  | 290 | 290
SoD | TRPO2 | SO 25 | 34c_TZB - vytápění a chlazení | 7.b UT+CH | VYTÁPĚNÍ | VYTÁPĚNÍ | 9824 | 45 |  | Provozní zkouška (i dílčí) dle ČSN 06 0310 zahrnuje zkoušky dilatační a topné - paušál | (prázdné) | (prázdné) | ks | 1 |  |  | 400 | 400
SoD | TRPO2 | SO 25 | 34c_TZB - vytápění a chlazení | 7.b UT+CH | VYTÁPĚNÍ | VYTÁPĚNÍ | 9825 | 46 |  | Veškeré revizní zprávy od zařízení, vč. případně požadované úřední zkoušky apod. - paušál | (prázdné) | (prázdné) | ks | 1 |  |  | 0 | 0
SoD | TRPO2 | SO 25 | 34c_TZB - vytápění a chlazení | 7.b UT+CH | VYTÁPĚNÍ | VYTÁPĚNÍ | 9826 | 47 |  | Zaškolení obsluhy, provozní předpisy a řády | (prázdné) | (prázdné) | ks | 1 |  |  | 0 | 0
SoD | TRPO2 | SO 25 | 34c_TZB - vytápění a chlazení | 7.b UT+CH | VYTÁPĚNÍ | VYTÁPĚNÍ | 9827 | 48 |  | Zaregulování systému vytápění (vyvažovací armatury) | (prázdné) | (prázdné) | ks | 1 |  |  | 430 | 430
SoD | TRPO2 | SO 25 | 34c_TZB - vytápění a chlazení | 7.b UT+CH | VYTÁPĚNÍ | VYTÁPĚNÍ | 9828 | 5 |  | Ekvitermní regulace (provozována pouze na ekvitermu bez vnitřní odezvy, součástí modul na ovládánínadřazenou MaR 0-10V), vč.čidel, kabeláže a přísl. | (prázdné) | (prázdné) | ks | 1 |  |  | 0 | 0
SoD | TRPO2 | SO 25 | 34c_TZB - vytápění a chlazení | 7.b UT+CH | VYTÁPĚNÍ | VYTÁPĚNÍ | 9829 | 6 |  | sada hydraulického připojení s vývody do boku | (prázdné) | (prázdné) | ks | 1 |  |  | 0 | 0
SoD | TRPO2 | SO 25 | 34c_TZB - vytápění a chlazení | 7.b UT+CH | VYTÁPĚNÍ | VYTÁPĚNÍ | 9830 | 7 |  | koaxiální odkouření ∅125/80mm, vč.tvarovek, revizních kusů, patních kolen, průchodek, koncovek, mazacích prostředků (mb) | (prázdné) | (prázdné) | ks | 6 |  |  | 0 | 0
SoD | TRPO2 | SO 25 | 34c_TZB - vytápění a chlazení | 7.b UT+CH | VYTÁPĚNÍ | VYTÁPĚNÍ | 9831 | 8 |  | uvedení do provozu celého zařízení | (prázdné) | (prázdné) | ks | 1 |  |  | 0 | 0
SoD | TRPO2 | SO 25 | 34c_TZB - vytápění a chlazení | 7.b UT+CH | VYTÁPĚNÍ | VYTÁPĚNÍ | 9832 | 9 |  | kulový kohout DN15 plnoprůtokový typu GIA R910, nebo odp. | (prázdné) | (prázdné) | ks | 1 |  |  | 50 | 50
SoD | TRPO2 | SO 25 | 34d_TZB - VZT | 7.c VZT | Ostatní nespecifikované položky (doplní dodavatel) | společné | 11917 | doplněno |  | Montážní mechanismy, plošiny, lešení | (prázdné) | (prázdné) | kpl | 0.018 |  |  | 0 | 0
SoD | TRPO2 | SO 25 | 34d_TZB - VZT | 7.c VZT | Ostatní nespecifikované položky (doplní dodavatel) | společné | 11918 | doplněno |  | Montážní, těsnící a spojovací materiál | (prázdné) | (prázdné) | kpl | 0.018 |  |  | 0 | 0
SoD | TRPO2 | SO 25 | 34d_TZB - VZT | 7.c VZT | Ostatní nespecifikované položky (doplní dodavatel) | společné | 11919 | doplněno |  | Náklady na dopravu | (prázdné) | (prázdné) | kpl | 0.018 |  |  | 0 | 0
SoD | TRPO2 | SO 25 | 34d_TZB - VZT | 7.c VZT | Ostatní nespecifikované položky (doplní dodavatel) | společné | 11920 | doplněno |  | Předávací dokumentace, projekt skutečného provedení | (prázdné) | (prázdné) | kpl | 0.018 |  |  | 0 | 0
SoD | TRPO2 | SO 25 | 34d_TZB - VZT | 7.c VZT | Ostatní nespecifikované položky (doplní dodavatel) | společné | 11921 | doplněno |  | Vnitrostaveništní doprava | (prázdné) | (prázdné) | kpl | 0.018 |  |  | 0 | 0
SoD | TRPO2 | SO 25 | 34d_TZB - VZT | 7.c VZT | Větrání bytů 1. PP - 4. NP (SO01,SO02); Vila dům C1,C2, B1,B2; Řadový dům D8-D9, F1-F16 | společné | 11952 | 30 |  | Příprava a prokabelování VZT jednotky dle požadavku na regulaci | (prázdné) | (prázdné) | kpl | 1 |  |  | 0 | 0
SoD | TRPO2 | SO 25 | 34d_TZB - VZT | 7.c VZT | VZT+CHL HA | společné | 11951 | 1.01 |  | Jednotka 225m3/h, 150 - 200Pa, skříňová jednotka s entalpickým výměníkem, ovladač | (prázdné) | (prázdné) | ks | 1 |  |  | 0 | 0
SoD | TRPO2 | SO 25 | 34d_TZB - VZT | 7.c VZT | VZT+CHL HA | KZ - Komunikační rozhraní modBus - standardní příslušenství jednotky | 11922 | 1.04 |  | Tlumič hluku | (prázdné) | (prázdné) | ks | 2 |  |  | 0 | 0
SoD | TRPO2 | SO 25 | 34d_TZB - VZT | 7.c VZT | VZT+CHL HA | KZ - Komunikační rozhraní modBus - standardní příslušenství jednotky | 11923 | 1.06 |  | Rozdělovací box | (prázdné) | (prázdné) | ks | 2 |  |  | 0 | 0
SoD | TRPO2 | SO 25 | 34d_TZB - VZT | 7.c VZT | VZT+CHL HA | KZ - Komunikační rozhraní modBus - standardní příslušenství jednotky | 11924 | 1.10 |  | trubka, materiál EPP | (prázdné) | (prázdné) | ks | 9 |  |  | 0 | 0
SoD | TRPO2 | SO 25 | 34d_TZB - VZT | 7.c VZT | VZT+CHL HA | KZ - Komunikační rozhraní modBus - standardní příslušenství jednotky | 11925 | 1.11 |  | koleno, materiál EPP | (prázdné) | (prázdné) | ks | 10 |  |  | 0 | 0
SoD | TRPO2 | SO 25 | 34d_TZB - VZT | 7.c VZT | VZT+CHL HA | KZ - Komunikační rozhraní modBus - standardní příslušenství jednotky | 11926 | 1.12 |  | spojka se zámkem, D=214/190, materiál EPP | (prázdné) | (prázdné) | ks | 5 |  |  | 0 | 0
SoD | TRPO2 | SO 25 | 34d_TZB - VZT | 7.c VZT | VZT+CHL HA | KZ - Komunikační rozhraní modBus - standardní příslušenství jednotky | 11927 | 1.13 |  | Větrací trubka, balení 50m, materiál PE | (prázdné) | (prázdné) | bal | 4 |  |  | 0 | 0
SoD | TRPO2 | SO 25 | 34d_TZB - VZT | 7.c VZT | VZT+CHL HA | KZ - Komunikační rozhraní modBus - standardní příslušenství jednotky | 11928 | 1.14 |  | Těsnění O – kroužek DN 90, balení 10ks | (prázdné) | (prázdné) | bal | 4 |  |  | 0 | 0
SoD | TRPO2 | SO 25 | 34d_TZB - VZT | 7.c VZT | VZT+CHL HA | KZ - Komunikační rozhraní modBus - standardní příslušenství jednotky | 11929 | 1.15 |  | Větrací trubka , materiál PE | (prázdné) | (prázdné) | bal | 2 |  |  | 0 | 0
SoD | TRPO2 | SO 25 | 34d_TZB - VZT | 7.c VZT | VZT+CHL HA | KZ - Komunikační rozhraní modBus - standardní příslušenství jednotky | 11930 | 1.16 |  | koleno, 90stupňů, vertikální | (prázdné) | (prázdné) | ks | 3 |  |  | 0 | 0
SoD | TRPO2 | SO 25 | 34d_TZB - VZT | 7.c VZT | VZT+CHL HA | KZ - Komunikační rozhraní modBus - standardní příslušenství jednotky | 11931 | 1.17 |  | přechod DN 90, koleno 90at. | (prázdné) | (prázdné) | ks | 3 |  |  | 0 | 0
SoD | TRPO2 | SO 25 | 34d_TZB - VZT | 7.c VZT | VZT+CHL HA | KZ - Komunikační rozhraní modBus - standardní příslušenství jednotky | 11932 | 1.18 |  | Designovaná krycí mřížka | (prázdné) | (prázdné) | ks | 3 |  |  | 0 | 0
SoD | TRPO2 | SO 25 | 34d_TZB - VZT | 7.c VZT | VZT+CHL HA | KZ - Komunikační rozhraní modBus - standardní příslušenství jednotky | 11933 | 1.19 |  | ventil přiváděného vzduchu, kulatý, DN 90, D=105mm | (prázdné) | (prázdné) | ks | 5 |  |  | 0 | 0
SoD | TRPO2 | SO 25 | 34d_TZB - VZT | 7.c VZT | VZT+CHL HA | KZ - Komunikační rozhraní modBus - standardní příslušenství jednotky | 11934 | 1.20 |  | Talířový ventil odváděného vzduchu (plast, barva bílá), DN 100/125 | (prázdné) | (prázdné) | ks | 8 |  |  | 0 | 0
SoD | TRPO2 | SO 25 | 34d_TZB - VZT | 7.c VZT | VZT+CHL HA | KZ - Komunikační rozhraní modBus - standardní příslušenství jednotky | 11935 | 1.21 |  | Kryt vývodu vzduchu, s přechodem | (prázdné) | (prázdné) | ks | 5 |  |  | 0 | 0
SoD | TRPO2 | SO 25 | 34d_TZB - VZT | 7.c VZT | VZT+CHL HA | KZ - Komunikační rozhraní modBus - standardní příslušenství jednotky | 11936 | 1.22 |  | Kryt vývodu vzduchu, DN125, 1x90,v=400 | (prázdné) | (prázdné) | ks | 8 |  |  | 0 | 0
SoD | TRPO2 | SO 25 | 34d_TZB - VZT | 7.c VZT | VZT+CHL HA | KZ - Komunikační rozhraní modBus - standardní příslušenství jednotky | 11937 | 1.23 |  | Kryt vývodu vzduchu | (prázdné) | (prázdné) | ks | 3 |  |  | 0 | 0
SoD | TRPO2 | SO 25 | 34d_TZB - VZT | 7.c VZT | VZT+CHL HA | KZ - Komunikační rozhraní modBus - standardní příslušenství jednotky | 11938 | 1.26 |  | škrtící element pro regulaci průtoku vzduchu | (prázdné) | (prázdné) | ks | 6 |  |  | 0 | 0
SoD | TRPO2 | SO 25 | 34d_TZB - VZT | 7.c VZT | VZT+CHL HA | KZ - Komunikační rozhraní modBus - standardní příslušenství jednotky | 11939 | 1.27 |  | Venkovní mřížka pro montáž na stěnu DN160, nerez, do 450m3/h | (prázdné) | (prázdné) | ks | 1 |  |  | 0 | 0
SoD | TRPO2 | SO 25 | 34d_TZB - VZT | 7.c VZT | VZT+CHL HA | KZ - Komunikační rozhraní modBus - standardní příslušenství jednotky | 11940 | 1.28 |  | Výfuková hlavice VHL 160/250 | (prázdné) | (prázdné) | ks | 1 |  |  | 0 | 0
SoD | TRPO2 | SO 25 | 34d_TZB - VZT | 7.c VZT | VZT+CHL HA | KZ - Komunikační rozhraní modBus - standardní příslušenství jednotky | 11941 | 1.29 |  | Stěnová mříž uzavřená SMU12,5 300x100 | (prázdné) | (prázdné) | ks | 8 |  |  | 0 | 0
SoD | TRPO2 | SO 25 | 34d_TZB - VZT | 7.c VZT | VZT+CHL HA | KZ - Komunikační rozhraní modBus - standardní příslušenství jednotky | 11942 | 1.30 |  | průchozí stěnový ventil VSR 400 | (prázdné) | (prázdné) | ks | 5 |  |  | 0 | 0
SoD | TRPO2 | SO 25 | 34d_TZB - VZT | 7.c VZT | VZT+CHL HA | KZ - Komunikační rozhraní modBus - standardní příslušenství jednotky | 11943 | 2.03 |  | Axiální ventilátor Decor 200 CRZ, V=100m3/h, Ne=20W/230V | (prázdné) | (prázdné) | ks | 1 |  |  | 0 | 0
SoD | TRPO2 | SO 25 | 34d_TZB - VZT | 7.c VZT | VZT+CHL HA | KZ - Komunikační rozhraní modBus - standardní příslušenství jednotky | 11944 | 2.04 |  | Talířový ventil přívodní KE 125 | (prázdné) | (prázdné) | ks | 1 |  |  | 0 | 0
SoD | TRPO2 | SO 25 | 34d_TZB - VZT | 7.c VZT | VZT+CHL HA | KZ - Komunikační rozhraní modBus - standardní příslušenství jednotky | 11945 | 2.05 |  | Talířový ventil přívodní KE 160 | (prázdné) | (prázdné) | ks | 1 |  |  | 0 | 0
SoD | TRPO2 | SO 25 | 34d_TZB - VZT | 7.c VZT | VZT+CHL HA | KZ - Komunikační rozhraní modBus - standardní příslušenství jednotky | 11946 | 2.07 |  | Venkovní mřížka pro montáž na stěnu DN160, nerez | (prázdné) | (prázdné) | ks | 1 |  |  | 0 | 0
SoD | TRPO2 | SO 25 | 34d_TZB - VZT | 7.c VZT | VZT+CHL HA | KZ - Komunikační rozhraní modBus - standardní příslušenství jednotky | 11947 | 2.12 |  | Mříž krycí 250x160 pro instalaci na potrubí | (prázdné) | (prázdné) | ks | 1 |  |  | 0 | 0
SoD | TRPO2 | SO 25 | 34d_TZB - VZT | 7.c VZT | VZT+CHL HA | KZ - Komunikační rozhraní modBus - standardní příslušenství jednotky | 11948 | 2.13 |  | Spiropotrubí z pozinkovaného plechu d125 | (prázdné) | (prázdné) | m | 0.5 |  |  | 0 | 0
SoD | TRPO2 | SO 25 | 34d_TZB - VZT | 7.c VZT | VZT+CHL HA | KZ - Komunikační rozhraní modBus - standardní příslušenství jednotky | 11949 | 2.15 |  | Spiropotrubí z pozinkovaného plechu d160 | (prázdné) | (prázdné) | m | 3 |  |  | 0 | 0
SoD | TRPO2 | SO 25 | 34d_TZB - VZT | 7.c VZT | VZT+CHL HA | KZ - Komunikační rozhraní modBus - standardní příslušenství jednotky | 11950 | 2.16 |  | Čtyřhranné potrubí z pozinkovaného plechu vč montážního materiálu | (prázdné) | (prázdné) | m2 | 2 |  |  | 0 | 0
SoD | TRPO2 | SO 25 | 34d_TZB - VZT | 7.c VZT | klimatizace - E1-E11 + F17-18 + D1-7 - multisplit (1+5) - bez pracovny | společné | 11953 |  |  | D9,5 | (prázdné) | (prázdné) | m | 74.25 |  |  | 0 | 0
SoD | TRPO2 | SO 25 | 34d_TZB - VZT | 7.c VZT | klimatizace - E1-E11 + F17-18 + D1-7 - multisplit (1+5) - bez pracovny | společné | 11954 | 3.02 |  | Kondenzační jednotka přímého chlazení multisplit SAMSUNG FJM AJ100TXJ5KG – chladivo R32, Qch=10kW | (prázdné) | (prázdné) | ks | 1 |  |  | 0 | 0
SoD | TRPO2 | SO 25 | 34d_TZB - VZT | 7.c VZT | klimatizace - E1-E11 + F17-18 + D1-7 - multisplit (1+5) - bez pracovny | společné | 11955 | 3.04 |  | Vnitřní nástěnná jednotka přímého chlazení SAMSUNG Luzon FJM AR07TXHZAWKNEU vč. infraovladače Qch= 2,0 kW (bez WIND-FREE) | (prázdné) | (prázdné) | ks | 3 |  |  | 0 | 0
SoD | TRPO2 | SO 25 | 34d_TZB - VZT | 7.c VZT | klimatizace - E1-E11 + F17-18 + D1-7 - multisplit (1+5) - bez pracovny | společné | 11956 | 3.06 |  | Vnitřní nástěnná jednotka přímého chlazení SAMSUNG Luzon FJM AR09TXHZAWKNEU vč. infraovladače Qch= 2,5 kW (bez WIND-FREE) | (prázdné) | (prázdné) | ks | 2 |  |  | 0 | 0
SoD | TRPO2 | SO 25 | 34d_TZB - VZT | 7.c VZT | klimatizace - E1-E11 + F17-18 + D1-7 - multisplit (1+5) - bez pracovny | společné | 11957 | 3.11 |  | adapter externí regulaci venkovní jednotky SAMSUNG MIM-B19N | (prázdné) | (prázdné) | ks | 1 |  |  | 0 | 0
SoD | TRPO2 | SO 25 | 34d_TZB - VZT | 7.c VZT | klimatizace - E1-E11 + F17-18 + D1-7 - multisplit (1+5) - bez pracovny | společné | 11958 | 3.13 |  | Potrubí chladiva R32 D6,4 | (prázdné) | (prázdné) | m | 74.25 |  |  | 0 | 0
SoD | TRPO2 | SO 25 | 34d_TZB - VZT | 7.c VZT | klimatizace - E1-E11 + F17-18 + D1-7 - multisplit (1+5) - bez pracovny | společné | 11959 | 3.14 |  | komunikační kabel | (prázdné) | (prázdné) | m | 74.25 |  |  | 0 | 0
SoD | TRPO2 | SO 25 | 34d_TZB - VZT | 7.c VZT | klimatizace - E1-E11 + F17-18 + D1-7 - multisplit (1+5) - bez pracovny | společné | 11960 | 3.15 |  | chladivo R32 pro doplnění systému | (prázdné) | (prázdné) | kg | 2.6 |  |  | 0 | 0
SoD | TRPO2 | SO 26 | 34a_TZB - ZTI | 7.a ZTI | Vnitřní rozvody ZP | ostatní | 5604 | 13 |  | Zkouška těsnosti kanalizace vodou | (prázdné) | (prázdné) | m | 240 |  |  | 4 | 960
SoD | TRPO2 | SO 26 | 34a_TZB - ZTI | 7.a ZTI | Areálový rozvod kanalizace | Trubní vedení | 5603 | 19 |  | Obetonování plastové nádrže betonem C 25/30-XC2-XA1 včetně dodávky betonu, betonovat po 30cm za současného napouštění vodou | (prázdné) | (prázdné) | m3 | 5.2 |  |  | 0 | 0
SoD | TRPO2 | SO 26 | 34a_TZB - ZTI | 7.a ZTI | ZTI - zařizovací předměty | zařizovací předměty | 5617 | (prázdné) |  | Vnitrostaveništní doprava zařizovacích předmětů | (prázdné) | (prázdné) | kpl | 0.020833 |  |  | 0 | 0
SoD | TRPO2 | SO 26 | 34a_TZB - ZTI | 7.a ZTI | ZTI - zařizovací předměty | zařizovací předměty | 5618 | 41 |  | KZ.D.H.01 - Villeroy Boch Architectura, sedátko slim soft close, podložka | (prázdné) | (prázdné) | ks | 3 |  |  | 420 | 1260
SoD | TRPO2 | SO 26 | 34a_TZB - ZTI | 7.a ZTI | ZTI - zařizovací předměty | zařizovací předměty | 5619 | 42 |  | KZ.D.H.01b - Alca modul pro závěsné WC AM115/1000 | (prázdné) | (prázdné) | ks | 3 |  |  | 300 | 900
SoD | TRPO2 | SO 26 | 34a_TZB - ZTI | 7.a ZTI | ZTI - zařizovací předměty | zařizovací předměty | 5620 | 43 |  | KZ.D.H.01c - broušená nerez ocel Fun Alcaplast | (prázdné) | (prázdné) | ks | 3 |  |  | 170 | 510
SoD | TRPO2 | SO 26 | 34a_TZB - ZTI | 7.a ZTI | ZTI - zařizovací předměty | zařizovací předměty | 5621 | 44 |  | KZ.D.H.02 - Umyvadlo keramické střední 600x470 Villeroy&Boch Collaro, barva bílá, bez otvoru pro baterii, výpusť průtočná zátka, vč. montážní sady, sifon chrom | (prázdné) | (prázdné) | ks | 1 |  |  | 290 | 290
SoD | TRPO2 | SO 26 | 34a_TZB - ZTI | 7.a ZTI | ZTI - zařizovací předměty | zařizovací předměty | 5622 | 45 |  | KZ.D.H.02b - Umyvadlové baterie podomítkové s delším ramenem 230 mm, chromové Grohe Essence vč.podomítkového tělesa | (prázdné) | (prázdné) | ks | 1 |  |  | 480 | 480
SoD | TRPO2 | SO 26 | 34a_TZB - ZTI | 7.a ZTI | ZTI - zařizovací předměty | zařizovací předměty | 5623 | 46 |  | KZ.D.H.03 - Dvojumyvadlo keramické 1300x470 Villeroy&Boch Collaro, barva bílá, bez otvoru pro baterii, 2xvýpusť průtočná zátka, vč. 2xmontážní sady, 2xsifon chrom | (prázdné) | (prázdné) | ks | 1 |  |  | 600 | 600
SoD | TRPO2 | SO 26 | 34a_TZB - ZTI | 7.a ZTI | ZTI - zařizovací předměty | zařizovací předměty | 5624 | 47 |  | KZ.D.H.03b - Umyvadlové baterie podomítkové s delším ramenem 230 mm, chromové Grohe Essence vč.podomítkového tělesa | (prázdné) | (prázdné) | ks | 2 |  |  | 480 | 960
SoD | TRPO2 | SO 26 | 34a_TZB - ZTI | 7.a ZTI | ZTI - zařizovací předměty | zařizovací předměty | 5625 | 49 |  | - Umývátko na toaletě keramické Villeroy&Boch Memento 40 x 26 cm, s otvorem pro baterii, šrouby, clik clak, sifon chrom, bez přepadu, bez chrom držáku na ručník | (prázdné) | (prázdné) | ks | 2 |  |  | 290 | 580
SoD | TRPO2 | SO 26 | 34a_TZB - ZTI | 7.a ZTI | ZTI - zařizovací předměty | zařizovací předměty | 5626 | 50 |  | KZ.D.H.09b - Umyvadlové baterie stojánkové, chromové Grohe Essence (umývátko) | (prázdné) | (prázdné) | ks | 2 |  |  | 200 | 400
SoD | TRPO2 | SO 26 | 34a_TZB - ZTI | 7.a ZTI | ZTI - zařizovací předměty | zařizovací předměty | 5627 | 52 |  | KZ.D.H.05 - Kaldewei Cayono DUO smalt. 1800X800 + vanový sifon Exafill S SILFRA + vanové nožičky | (prázdné) | (prázdné) | ks | 1 |  |  | 1000 | 1000
SoD | TRPO2 | SO 26 | 34a_TZB - ZTI | 7.a ZTI | ZTI - zařizovací předměty | zařizovací předměty | 5628 | 53 |  | KZ.D.H.06 - Kaldewei Cayono DUO smalt. 1800X800 + vanový sifon Exafill S SILFRA + vanové nožičky | (prázdné) | (prázdné) | ks | 1 |  |  | 1000 | 1000
SoD | TRPO2 | SO 26 | 34a_TZB - ZTI | 7.a ZTI | ZTI - zařizovací předměty | zařizovací předměty | 5629 | 55 |  | KZ.D.H.07b - Vanová baterie podomítková termostatická Grohe Grohtherm pro 2 výstupy vč. podomítkového tělesa | (prázdné) | (prázdné) | ks | 1 |  |  | 430 | 430
SoD | TRPO2 | SO 26 | 34a_TZB - ZTI | 7.a ZTI | ZTI - zařizovací předměty | zařizovací předměty | 5630 | 56 |  | KZ.D.H.07c - Ruční hlavice Grohe Tempesta Cosmopolitan 100 set, vč. připojovacího kolínka | (prázdné) | (prázdné) | ks | 1 |  |  | 200 | 200
SoD | TRPO2 | SO 26 | 34a_TZB - ZTI | 7.a ZTI | ZTI - zařizovací předměty | zařizovací předměty | 5631 | 63 |  | KZ.D.H.18b - Vanová baterie podomítková termostatická Grohe Grohtherm pro 2 výstupy vč. podomítkového tělesa | (prázdné) | (prázdné) | ks | 1 |  |  | 480 | 480
SoD | TRPO2 | SO 26 | 34a_TZB - ZTI | 7.a ZTI | ZTI - zařizovací předměty | zařizovací předměty | 5632 | 64 |  | KZ.D.H.18c - Ruční hlavice Grohe Tempesta Cosmopolitan 100 set, vč. připojovacího kolínka, Grohe Tempesta 210 hlavová sprcha s připojením | (prázdné) | (prázdné) | ks | 1 |  |  | 200 | 200
SoD | TRPO2 | SO 26 | 34a_TZB - ZTI | 7.a ZTI | ZTI - zařizovací předměty | zařizovací předměty | 5633 | 65 |  | KZ.D.H.24 - AlcaPLAST APZ101 Low + rošt LINE | (prázdné) | (prázdné) | ks | 1 |  |  | 300 | 300
SoD | TRPO2 | SO 26 | 34a_TZB - ZTI | 7.a ZTI | ZTI - zařizovací předměty | zařizovací předměty | 5634 | 66 |  | KZ.D.H.25 - AlcaPLAST APZ101 Low + rošt LINE | (prázdné) | (prázdné) | ks | 1 |  |  | 300 | 300
SoD | TRPO2 | SO 26 | 34a_TZB - ZTI | 7.a ZTI | ZTI - zařizovací předměty | zařizovací předměty | 5635 | 68 |  | KZ.D.H.35 - nástěnná výlevka Mira + mřížka + šrouby + nástěnna baterie | (prázdné) | (prázdné) | ks | 1 |  |  | 300 | 300
SoD | TRPO2 | SO 26 | 34a_TZB - ZTI | 7.a ZTI | ZTI - zařizovací předměty | zařizovací předměty | 5636 | 69 |  | KZ.D.H.30 - Aura radiátor 150-60 chrom DX term. hlavice, chrom V-EXACT, úhlový levý ventil, nikl REGUTEC, šroubení rohové, nikl HEIMEIER svěrné šroubení 15měď (cena za 1 ks - nutno objednat 2 ks) MARCUS radiátor 450x1760 prohnutý CR + Ventil radiátorov | (prázdné) | (prázdné) | ks | 2 |  |  | 500 | 1000
SoD | TRPO2 | SO 26 | 34a_TZB - ZTI | 7.a ZTI | ZTI - zařizovací předměty | zařizovací předměty | 5637 | 84 |  | KZ.F.H.19 - SCANDIC M208ATYP 900x1300x2000mm ROTH GDO1 1300 brillant/čiré sklo + GDO1 atyp brillant/čiré sklo (v případě usazení na vanu) | (prázdné) | (prázdné) | ks | 1 |  |  | 900 | 900
SoD | TRPO2 | SO 26 | 34a_TZB - ZTI | 7.a ZTI | ZTI - zařizovací předměty | zařizovací předměty | 5638 | 86 |  | KZ.F.H.21 - SCANDIC M104ATYP 1450x2000mm ROTH GDN1 atyp brillant/čiré sklo | (prázdné) | (prázdné) | ks | 1 |  |  | 900 | 900
SoD | TRPO2 | SO 26 | 34a_TZB - ZTI | 7.a ZTI | ZTI - plynovod | ostatní | 5612 | 1 |  | Revize plynových spotřebičů | (prázdné) | (prázdné) | kpl | 1 |  |  | 800 | 800
SoD | TRPO2 | SO 26 | 34a_TZB - ZTI | 7.a ZTI | ZTI - plynovod | ostatní | 5613 | 2 |  | Uvedení kotlů a rečgulace do provozu autorizovaným servisem | (prázdné) | (prázdné) | kpl | 1 |  |  | 700 | 700
SoD | TRPO2 | SO 26 | 34a_TZB - ZTI | 7.a ZTI | ZTI - plynovod | Armatury | 5605 | 1 |  | Příprava pro montáž plynoměru G4, včetně rozpěrky a instalačního rámu | (prázdné) | (prázdné) | kpl | 1 |  |  | 220 | 220
SoD | TRPO2 | SO 26 | 34a_TZB - ZTI | 7.a ZTI | ZTI - plynovod | Armatury | 5606 | 2 |  | Dodávka a montáž regulátoru tlaku plynu B6 | (prázdné) | (prázdné) | kpl | 1 |  |  | 300 | 300
SoD | TRPO2 | SO 26 | 34a_TZB - ZTI | 7.a ZTI | ZTI - plynovod | Armatury | 5607 | 3 |  | Manometr (0-6,0 kPa) včetně návarku M 20x1,5 a manometrické smyčky | (prázdné) | (prázdné) | kpl | 1 |  |  | 200 | 200
SoD | TRPO2 | SO 26 | 34a_TZB - ZTI | 7.a ZTI | ZTI - plynovod | Armatury | 5608 | 4 |  | Požární armatura ALPEX GAS FireBag | (prázdné) | (prázdné) | ks | 1 |  |  | 100 | 100
SoD | TRPO2 | SO 26 | 34a_TZB - ZTI | 7.a ZTI | ZTI - plynovod | Armatury | 5609 | 5 |  | Kulový kohout s atestem na zemní plyn 3/4 | (prázdné) | (prázdné) | ks | 1 |  |  | 70 | 70
SoD | TRPO2 | SO 26 | 34a_TZB - ZTI | 7.a ZTI | ZTI - plynovod | Armatury | 5610 | 6 |  | Kulový kohout s atestem na zemní plyn 1 | (prázdné) | (prázdné) | ks | 1 |  |  | 80 | 80
SoD | TRPO2 | SO 26 | 34a_TZB - ZTI | 7.a ZTI | ZTI - plynovod | Armatury | 5611 | 7 |  | Pevná přípojka ke kotli DN 25 | (prázdné) | (prázdné) | kpl | 1 |  |  | 170 | 170
SoD | TRPO2 | SO 26 | 34a_TZB - ZTI | 7.a ZTI | ZTI - plynovod | Potrubí | 5614 | 1 |  | Vícevrstvé potrubí ALPEX-GAS - 20x2 | (prázdné) | (prázdné) | m | 1 |  |  | 40 | 40
SoD | TRPO2 | SO 26 | 34a_TZB - ZTI | 7.a ZTI | ZTI - plynovod | Potrubí | 5615 | 2 |  | Vícevrstvé potrubí ALPEX-GAS - 26x3 | (prázdné) | (prázdné) | m | 19 |  |  | 50 | 950
SoD | TRPO2 | SO 26 | 34a_TZB - ZTI | 7.a ZTI | ZTI - plynovod | Potrubí | 5616 | 4 |  | Korugovaná ochranná trubka GAS 26 | (prázdné) | (prázdné) | m | 19 |  |  | 15 | 285
SoD | TRPO2 | SO 26 | 34a_TZB - ZTI | 7.a ZTI | rozvody ZP | Potrubí, tvarovky, armatury - dodávka a montáž | 5639 | 15 |  | Potrubí kanalizační z PVC ležaté - systém KG DN 110 | (prázdné) | (prázdné) | m | 14 |  |  | 70 | 980
SoD | TRPO2 | SO 26 | 34a_TZB - ZTI | 7.a ZTI | rozvody ZP | Potrubí, tvarovky, armatury - dodávka a montáž | 5640 | 16 |  | Potrubí kanalizační z PVC ležaté - systém KG DN 125 | (prázdné) | (prázdné) | m | 55 |  |  | 70 | 3850
SoD | TRPO2 | SO 26 | 34a_TZB - ZTI | 7.a ZTI | rozvody ZP | Potrubí, tvarovky, armatury - dodávka a montáž | 5641 | 17 |  | Potrubí kanalizační z PVC ležaté - systém KG DN 160 | (prázdné) | (prázdné) | m | 8 |  |  | 90 | 720
SoD | TRPO2 | SO 26 | 34a_TZB - ZTI | 7.a ZTI | rozvody ZP | Potrubí, tvarovky, armatury - dodávka a montáž | 5642 | 18 |  | Potrubí kanalizační připojovací - HT systém s protihluk. úpravou, např. Raupiano plus DN 40 | (prázdné) | (prázdné) | m | 24 |  |  | 70 | 1680
SoD | TRPO2 | SO 26 | 34a_TZB - ZTI | 7.a ZTI | rozvody ZP | Potrubí, tvarovky, armatury - dodávka a montáž | 5643 | 19 |  | Potrubí kanalizační připojovací - HT systém s protihluk. úpravou, např. Raupiano plus DN 50 | (prázdné) | (prázdné) | m | 12 |  |  | 80 | 960
SoD | TRPO2 | SO 26 | 34a_TZB - ZTI | 7.a ZTI | rozvody ZP | Potrubí, tvarovky, armatury - dodávka a montáž | 5644 | 20 |  | Potrubí kanalizační připojovací - HT systém s protihluk. úpravou, např. Raupiano plus DN 75 | (prázdné) | (prázdné) | m | 23 |  |  | 80 | 1840
SoD | TRPO2 | SO 26 | 34a_TZB - ZTI | 7.a ZTI | rozvody ZP | Potrubí, tvarovky, armatury - dodávka a montáž | 5645 | 21 |  | Potrubí kanalizační připojovací - HT systém s protihluk. úpravou, např. Raupiano plus DN 110 | (prázdné) | (prázdné) | m | 61 |  |  | 90 | 5490
SoD | TRPO2 | SO 26 | 34a_TZB - ZTI | 7.a ZTI | rozvody ZP | Potrubí, tvarovky, armatury - dodávka a montáž | 5646 | 22 |  | Potrubí kondenzační PPR, PN 20, D32 | (prázdné) | (prázdné) | m | 13 |  |  | 70 | 910
SoD | TRPO2 | SO 26 | 34a_TZB - ZTI | 7.a ZTI | rozvody ZP | Potrubí, tvarovky, armatury - dodávka a montáž | 5647 | 23 |  | Zvuková izolace potrubí -návlekové hadice tl.15 mm, např. Tubolit AR, DN 40 | (prázdné) | (prázdné) | m | 24 |  |  | 20 | 480
SoD | TRPO2 | SO 26 | 34a_TZB - ZTI | 7.a ZTI | rozvody ZP | Potrubí, tvarovky, armatury - dodávka a montáž | 5648 | 24 |  | Zvuková izolace potrubí -návlekové hadice tl.15 mm, např. Tubolit AR, DN 50 | (prázdné) | (prázdné) | m | 12 |  |  | 20 | 240
SoD | TRPO2 | SO 26 | 34a_TZB - ZTI | 7.a ZTI | rozvody ZP | Potrubí, tvarovky, armatury - dodávka a montáž | 5649 | 25 |  | Zvuková izolace potrubí -návlekové hadice tl.15 mm, např. Tubolit AR, DN 75 | (prázdné) | (prázdné) | m | 23 |  |  | 25 | 575
SoD | TRPO2 | SO 26 | 34a_TZB - ZTI | 7.a ZTI | rozvody ZP | Potrubí, tvarovky, armatury - dodávka a montáž | 5650 | 26 |  | Zvuková izolace potrubí -návlekové hadice tl.15 mm, např. Tubolit AR, DN 110 | (prázdné) | (prázdné) | m | 61 |  |  | 40 | 2440
SoD | TRPO2 | SO 26 | 34a_TZB - ZTI | 7.a ZTI | rozvody ZP | Potrubí, tvarovky, armatury - dodávka a montáž | 5651 | 27 |  | Podlahová vpust s nátokem DN 50 např. HL510NPr | (prázdné) | (prázdné) | kpl | 1 |  |  | 0 | 0
SoD | TRPO2 | SO 26 | 34a_TZB - ZTI | 7.a ZTI | rozvody ZP | Potrubí, tvarovky, armatury - dodávka a montáž | 5652 | 29 |  | Venkovní odvodňovací kanálek dl. 5,1 m | (prázdné) | (prázdné) | kpl | 1 |  |  | 0 | 0
SoD | TRPO2 | SO 26 | 34a_TZB - ZTI | 7.a ZTI | rozvody ZP | Potrubí, tvarovky, armatury - dodávka a montáž | 5653 | 30 |  | Kondenzační sifon např. HL138 | (prázdné) | (prázdné) | kpl | 6 |  |  | 0 | 0
SoD | TRPO2 | SO 26 | 34a_TZB - ZTI | 7.a ZTI | rozvody ZP | Potrubí, tvarovky, armatury - dodávka a montáž | 5654 | 31 |  | Vtok se zápchovou uzávěrkou např. HL21 | (prázdné) | (prázdné) | kpl | 1 |  |  | 0 | 0
SoD | TRPO2 | SO 26 | 34a_TZB - ZTI | 7.a ZTI | rozvody ZP | Potrubí, tvarovky, armatury - dodávka a montáž | 5655 | 32 |  | Přivzdušňovací koncovka např.HL9000NECO-110 | (prázdné) | (prázdné) | kpl | 1 |  |  | 300 | 300
SoD | TRPO2 | SO 26 | 34a_TZB - ZTI | 7.a ZTI | rozvody ZP | Potrubí, tvarovky, armatury - dodávka a montáž | 5656 | 33 |  | Regulační prvek pro odtok z retenční nádrže Wavin Azura DN 200 | (prázdné) | (prázdné) | kpl | 1 |  |  | 0 | 0
SoD | TRPO2 | SO 26 | 34a_TZB - ZTI | 7.a ZTI | rozvody ZP | Potrubí, tvarovky, armatury - dodávka a montáž | 5657 | 34 |  | Nádrž na dešťovou vodu o objemu 8 m3 | (prázdné) | (prázdné) | kpl | 1 |  |  | 0 | 0
SoD | TRPO2 | SO 26 | 34a_TZB - ZTI | 7.a ZTI | vodovod HA | ostatní | 5677 | 1 |  | Elektrický průtokový ohřívač vody ELIZ EL 52 páková baterie | (prázdné) | (prázdné) | kpl | 1 |  |  | 300 | 300
SoD | TRPO2 | SO 26 | 34a_TZB - ZTI | 7.a ZTI | vodovod HA | ostatní | 5678 | 2 |  | Tlaková zkouška potrubí | (prázdné) | (prázdné) | kpl | 274 |  |  | 3 | 822
SoD | TRPO2 | SO 26 | 34a_TZB - ZTI | 7.a ZTI | vodovod HA | ostatní | 5679 | 3 |  | Proplach a desinfekce potrubí, včetně desinfekčního prostředku | (prázdné) | (prázdné) | m | 274 |  |  | 1.6 | 438.4
SoD | TRPO2 | SO 26 | 34a_TZB - ZTI | 7.a ZTI | vodovod HA | ostatní | 5680 | 4 |  | Rozbory kvality vody | (prázdné) | (prázdné) | kpl | 1 |  |  | 0 | 0
SoD | TRPO2 | SO 26 | 34a_TZB - ZTI | 7.a ZTI | vodovod HA | ostatní | 5681 | 5 |  | Signalizační vodič CYY2,5mm2 včetně svorek | (prázdné) | (prázdné) | m | 28 |  |  | 2 | 56
SoD | TRPO2 | SO 26 | 34a_TZB - ZTI | 7.a ZTI | vodovod HA | ostatní | 5682 | 6 |  | Výstražná folie - modrá, nápis: VODA, šíře 300mm | (prázdné) | (prázdné) | m | 28 |  |  | 3 | 84
SoD | TRPO2 | SO 26 | 34a_TZB - ZTI | 7.a ZTI | vodovod HA | Armatury | 5658 | 1 |  | Vodoměrná sestava s vodoměrem 2,5 m3/h, DN 32 | (prázdné) | (prázdné) | kpl | 1 |  |  | 200 | 200
SoD | TRPO2 | SO 26 | 34a_TZB - ZTI | 7.a ZTI | vodovod HA | Armatury | 5659 | 10 |  | Zpětná klapka DN20 dodávka a montáž | (prázdné) | (prázdné) | kpl | 1 |  |  | 60 | 60
SoD | TRPO2 | SO 26 | 34a_TZB - ZTI | 7.a ZTI | vodovod HA | Armatury | 5660 | 11 |  | Zpětná klapka DN25 dodávka a montáž | (prázdné) | (prázdné) | kpl | 1 |  |  | 70 | 70
SoD | TRPO2 | SO 26 | 34a_TZB - ZTI | 7.a ZTI | vodovod HA | Armatury | 5661 | 12 |  | Kulový kohout DN15 dodávka a montáž | (prázdné) | (prázdné) | kpl | 2 |  |  | 60 | 120
SoD | TRPO2 | SO 26 | 34a_TZB - ZTI | 7.a ZTI | vodovod HA | Armatury | 5662 | 13 |  | Kulový kohout DN20 dodávka a montáž | (prázdné) | (prázdné) | kpl | 1 |  |  | 60 | 60
SoD | TRPO2 | SO 26 | 34a_TZB - ZTI | 7.a ZTI | vodovod HA | Armatury | 5663 | 14 |  | Kulový kohout DN25 dodávka a montáž | (prázdné) | (prázdné) | kpl | 1 |  |  | 80 | 80
SoD | TRPO2 | SO 26 | 34a_TZB - ZTI | 7.a ZTI | vodovod HA | Armatury | 5664 | 15 |  | Kulový kohout DN32 dodávka a montáž | (prázdné) | (prázdné) | kpl | 1 |  |  | 90 | 90
SoD | TRPO2 | SO 26 | 34a_TZB - ZTI | 7.a ZTI | vodovod HA | Armatury | 5665 | 17 |  | Pračkový ventil T212-DN15 u výlevky | (prázdné) | (prázdné) | kpl | 1 |  |  | 60 | 60
SoD | TRPO2 | SO 26 | 34a_TZB - ZTI | 7.a ZTI | vodovod HA | Armatury | 5666 | 18 |  | Kombinovaná zápachová uzávěrka s připojením vody pro pračku a myčku HL405 | (prázdné) | (prázdné) | kpl | 2 |  |  | 100 | 200
SoD | TRPO2 | SO 26 | 34a_TZB - ZTI | 7.a ZTI | vodovod HA | Armatury | 5667 | 19 |  | Nezámrzný ventil Schell dodávka a montáž | (prázdné) | (prázdné) | kpl | 2 |  |  | 390 | 780
SoD | TRPO2 | SO 26 | 34a_TZB - ZTI | 7.a ZTI | vodovod HA | Armatury | 5668 | 2 |  | Podružné měření pro zálivku | (prázdné) | (prázdné) | kpl | 1 |  |  | 150 | 150
SoD | TRPO2 | SO 26 | 34a_TZB - ZTI | 7.a ZTI | vodovod HA | Armatury | 5669 | 20 |  | Rohový kulový uzávěr 1/2x3/8 dodávka a montáž | (prázdné) | (prázdné) | kpl | 22 |  |  | 60 | 1320
SoD | TRPO2 | SO 26 | 34a_TZB - ZTI | 7.a ZTI | vodovod HA | Armatury | 5670 | 3 |  | Vyvedení a upevnění výpustek DN 15 | (prázdné) | (prázdné) | kpl | 37 |  |  | 15 | 555
SoD | TRPO2 | SO 26 | 34a_TZB - ZTI | 7.a ZTI | vodovod HA | Armatury | 5671 | 4 |  | Nástěnka K 247, pro výtokový ventil G 1/2 | (prázdné) | (prázdné) | kpl | 17 |  |  | 40 | 680
SoD | TRPO2 | SO 26 | 34a_TZB - ZTI | 7.a ZTI | vodovod HA | Armatury | 5672 | 5 |  | Nástěnka K 247, pro baterii G 1/2 | (prázdné) | (prázdné) | kpl | 10 |  |  | 40 | 400
SoD | TRPO2 | SO 26 | 34a_TZB - ZTI | 7.a ZTI | vodovod HA | Armatury | 5673 | 6 |  | Plastová šachta s kulovým kohoutem 3/4 a rychlospojkou na hadici dodávka a montáž | (prázdné) | (prázdné) | kpl | 1 |  |  | 0 | 0
SoD | TRPO2 | SO 26 | 34a_TZB - ZTI | 7.a ZTI | vodovod HA | Armatury | 5674 | 7 |  | Čerpací sada pro využití dešťové vody RAIN TRONIC 230V,50Hz,5VA,M32A | (prázdné) | (prázdné) | kpl | 1 |  |  | 0 | 0
SoD | TRPO2 | SO 26 | 34a_TZB - ZTI | 7.a ZTI | vodovod HA | Armatury | 5675 | 8 |  | Pojistný ventil DN15 dodávka a montáž | (prázdné) | (prázdné) | kpl | 1 |  |  | 100 | 100
SoD | TRPO2 | SO 26 | 34a_TZB - ZTI | 7.a ZTI | vodovod HA | Armatury | 5676 | 9 |  | Zpětná klapka DN15 dodávka a montáž | (prázdné) | (prázdné) | kpl | 1 |  |  | 50 | 50
SoD | TRPO2 | SO 26 | 34a_TZB - ZTI | 7.a ZTI | vodovod HA | Potrubí | 5683 | 1 |  | Potrubí z PEHD, D 32 | (prázdné) | (prázdné) | m | 11 |  |  | 50 | 550
SoD | TRPO2 | SO 26 | 34a_TZB - ZTI | 7.a ZTI | vodovod HA | Potrubí | 5684 | 10 |  | Potrubí z PPR EVO, pro teplou vodu, PN22, D 20x2,3 mm + značení a popisné štítky | (prázdné) | (prázdné) | m | 69 |  |  | 20 | 1380
SoD | TRPO2 | SO 26 | 34a_TZB - ZTI | 7.a ZTI | vodovod HA | Potrubí | 5685 | 11 |  | Potrubí z PPR EVO, pro teplou vodu, PN22, D 25x2,8 mm + značení a popisné štítky | (prázdné) | (prázdné) | m | 43 |  |  | 60 | 2580
SoD | TRPO2 | SO 26 | 34a_TZB - ZTI | 7.a ZTI | vodovod HA | Potrubí | 5686 | 13 |  | Pro potrubí D 20 tl.13 mm | (prázdné) | (prázdné) | m | 13 |  |  | 15 | 195
SoD | TRPO2 | SO 26 | 34a_TZB - ZTI | 7.a ZTI | vodovod HA | Potrubí | 5687 | 14 |  | Pro potrubí D 25 tl.13 mm | (prázdné) | (prázdné) | m | 9 |  |  | 15 | 135
SoD | TRPO2 | SO 26 | 34a_TZB - ZTI | 7.a ZTI | vodovod HA | Potrubí | 5688 | 18 |  | Pro potrubí D 20 tl. 20 mm | (prázdné) | (prázdné) | m | 9 |  |  | 15 | 135
SoD | TRPO2 | SO 26 | 34a_TZB - ZTI | 7.a ZTI | vodovod HA | Potrubí | 5689 | 19 |  | Pro potrubí D 25 tl. 25 mm | (prázdné) | (prázdné) | m | 12 |  |  | 20 | 240
SoD | TRPO2 | SO 26 | 34a_TZB - ZTI | 7.a ZTI | vodovod HA | Potrubí | 5690 | 2 |  | Potrubí z PEHD, D 40 | (prázdné) | (prázdné) | m | 17 |  |  | 20 | 340
SoD | TRPO2 | SO 26 | 34a_TZB - ZTI | 7.a ZTI | vodovod HA | Potrubí | 5691 | 21 |  | Pro potrubí D 20 tl. 13 mm | (prázdné) | (prázdné) | m | 30 |  |  | 15 | 450
SoD | TRPO2 | SO 26 | 34a_TZB - ZTI | 7.a ZTI | vodovod HA | Potrubí | 5692 | 22 |  | Pro potrubí D 25 tl. 13 mm | (prázdné) | (prázdné) | m | 60 |  |  | 15 | 900
SoD | TRPO2 | SO 26 | 34a_TZB - ZTI | 7.a ZTI | vodovod HA | Potrubí | 5693 | 23 |  | Pro potrubí D 32 tl. 13 mm | (prázdné) | (prázdné) | m | 90 |  |  | 15 | 1350
SoD | TRPO2 | SO 26 | 34a_TZB - ZTI | 7.a ZTI | vodovod HA | Potrubí | 5694 | 24 |  | Pro potrubí D 40 tl. 13 mm | (prázdné) | (prázdné) | m | 12 |  |  | 15 | 180
SoD | TRPO2 | SO 26 | 34a_TZB - ZTI | 7.a ZTI | vodovod HA | Potrubí | 5695 | 26 |  | Pro potrubí D 20 tl. 20 mm | (prázdné) | (prázdné) | m | 60 |  |  | 15 | 900
SoD | TRPO2 | SO 26 | 34a_TZB - ZTI | 7.a ZTI | vodovod HA | Potrubí | 5696 | 27 |  | Pro potrubí D 25 tl. 25 mm | (prázdné) | (prázdné) | m | 31 |  |  | 15 | 465
SoD | TRPO2 | SO 26 | 34a_TZB - ZTI | 7.a ZTI | vodovod HA | Potrubí | 5697 | 3 |  | Kompaktní těsnění na výstup ze šachty pro potrubí HDPE32,PE100,SDR11 | (prázdné) | (prázdné) | m | 2 |  |  | 0 | 0
SoD | TRPO2 | SO 26 | 34a_TZB - ZTI | 7.a ZTI | vodovod HA | Potrubí | 5698 | 5 |  | Potrubí z PPR EVO, pro studenou vodu, PN22, D 20x2,3 mm + značení a popisné štítky | (prázdné) | (prázdné) | m | 30 |  |  | 60 | 1800
SoD | TRPO2 | SO 26 | 34a_TZB - ZTI | 7.a ZTI | vodovod HA | Potrubí | 5699 | 6 |  | Potrubí z PPR EVO, pro studenou vodu, PN22, D 25x2,8 mm + značení a popisné štítky | (prázdné) | (prázdné) | m | 73 |  |  | 70 | 5110
SoD | TRPO2 | SO 26 | 34a_TZB - ZTI | 7.a ZTI | vodovod HA | Potrubí | 5700 | 7 |  | Potrubí z PPR EVO, pro studenou vodu, PN22, D 32x3,6 mm + značení a popisné štítky | (prázdné) | (prázdné) | m | 19 |  |  | 70 | 1330
SoD | TRPO2 | SO 26 | 34a_TZB - ZTI | 7.a ZTI | vodovod HA | Potrubí | 5701 | 8 |  | Potrubí z PPR EVO, pro studenou vodu, PN22, D 40x4,5 mm + značení a popisné štítky | (prázdné) | (prázdné) | m | 12 |  |  | 80 | 960
SoD | TRPO2 | SO 26 | 34a_TZB - ZTI | 7.a ZTI | vodovod HA | Strojní vybavení | 5702 | 1 |  | Cirkulační čerpadlo Grundfos Alpha2 25-40 | (prázdné) | (prázdné) | kpl | 1 |  |  | 1500 | 1500
SoD | TRPO2 | SO 26 | 34c_TZB - vytápění a chlazení | 7.b UT+CH | VYTÁPĚNÍ | VYTÁPĚNÍ | 9833 | 10 |  | kulový kohout DN25 plnoprůtokový typu GIA R910, nebo odp. | (prázdné) | (prázdné) | ks | 2 |  |  | 80 | 160
SoD | TRPO2 | SO 26 | 34c_TZB - vytápění a chlazení | 7.b UT+CH | VYTÁPĚNÍ | VYTÁPĚNÍ | 9834 | 11 |  | FiltrBall DN25 | (prázdné) | (prázdné) | ks | 1 |  |  | 70 | 70
SoD | TRPO2 | SO 26 | 34c_TZB - vytápění a chlazení | 7.b UT+CH | VYTÁPĚNÍ | VYTÁPĚNÍ | 9835 | 12 |  | vypoutěcí kohout DN15 typu GIA R248F1, nebo odp. | (prázdné) | (prázdné) | ks | 2 |  |  | 60 | 120
SoD | TRPO2 | SO 26 | 34c_TZB - vytápění a chlazení | 7.b UT+CH | VYTÁPĚNÍ | VYTÁPĚNÍ | 9836 | 13 |  | oddělovací člen pro doplňovací systémy FILLSET COMPACT | (prázdné) | (prázdné) | ks | 1 |  |  | 1500 | 1500
SoD | TRPO2 | SO 26 | 34c_TZB - vytápění a chlazení | 7.b UT+CH | VYTÁPĚNÍ | VYTÁPĚNÍ | 9837 | 14 |  | Demineralizační patrona | (prázdné) | (prázdné) | ks | 1 |  |  | 800 | 800
SoD | TRPO2 | SO 26 | 34c_TZB - vytápění a chlazení | 7.b UT+CH | VYTÁPĚNÍ | VYTÁPĚNÍ | 9838 | 19 |  | Deskové těleso typu Radik K (klasik), 22 600 800 | (prázdné) | (prázdné) | ks | 1 |  |  | 650 | 650
SoD | TRPO2 | SO 26 | 34c_TZB - vytápění a chlazení | 7.b UT+CH | VYTÁPĚNÍ | VYTÁPĚNÍ | 9839 | 2 |  | plynový kondenzační kotel AMC 25 BS 130L, s integrovaným zásobníkem TV, vestavěná expanzní nádoba 18 l | (prázdné) | (prázdné) | ks | 1 |  |  | 0 | 0
SoD | TRPO2 | SO 26 | 34c_TZB - vytápění a chlazení | 7.b UT+CH | VYTÁPĚNÍ | VYTÁPĚNÍ | 9840 | 20 |  | Regulační šroubení Regulux DN15 | (prázdné) | (prázdné) | ks | 1 |  |  | 70 | 70
SoD | TRPO2 | SO 26 | 34c_TZB - vytápění a chlazení | 7.b UT+CH | VYTÁPĚNÍ | VYTÁPĚNÍ | 9841 | 21 |  | termostatický ventil pro otopná tělesa s automatickým omezením průtoku typu Eclipse DN15 | (prázdné) | (prázdné) | ks | 1 |  |  | 90 | 90
SoD | TRPO2 | SO 26 | 34c_TZB - vytápění a chlazení | 7.b UT+CH | VYTÁPĚNÍ | VYTÁPĚNÍ | 9842 | 22 |  | termostatická hlavice bílá | (prázdné) | (prázdné) | ks | 1 |  |  | 60 | 60
SoD | TRPO2 | SO 26 | 34c_TZB - vytápění a chlazení | 7.b UT+CH | VYTÁPĚNÍ | VYTÁPĚNÍ | 9843 | 23 |  | plastové potrubí s KB typu Rehau Rautherm S, spojované lisováním prům. 17x2, vč. tvarovek, montáže a uložení potrubí | (prázdné) | (prázdné) | ks | 11 |  |  | 40 | 440
SoD | TRPO2 | SO 26 | 34c_TZB - vytápění a chlazení | 7.b UT+CH | VYTÁPĚNÍ | VYTÁPĚNÍ | 9844 | 25 |  | plastové potrubí s KB typu Rehau Rautherm S, spojované lisováním prům. 25x2,3, vč. tvarovek, montáže a uložení potrubí | (prázdné) | (prázdné) | ks | 58 |  |  | 60 | 3480
SoD | TRPO2 | SO 26 | 34c_TZB - vytápění a chlazení | 7.b UT+CH | VYTÁPĚNÍ | VYTÁPĚNÍ | 9845 | 26 |  | plastové potrubí s KB typu Rehau Rautherm S, spojované lisováním prům. 32x2,9, vč. tvarovek, montáže a uložení potrubí | (prázdné) | (prázdné) | ks | 10 |  |  | 80 | 800
SoD | TRPO2 | SO 26 | 34c_TZB - vytápění a chlazení | 7.b UT+CH | VYTÁPĚNÍ | VYTÁPĚNÍ | 9846 | 27 |  | tepelná izolace pěnová návlaková s povrchovou ochrannou vrstvou, typu Mirelon PET, vnitřní průměr 18mm, tl.20mm, nebo odp. | (prázdné) | (prázdné) | ks | 11 |  |  | 15 | 165
SoD | TRPO2 | SO 26 | 34c_TZB - vytápění a chlazení | 7.b UT+CH | VYTÁPĚNÍ | VYTÁPĚNÍ | 9847 | 29 |  | tepelná izolace pěnová návlaková s povrchovou ochrannou vrstvou, typu Mirelon PET, vnitřní průměr 25mm, tl.25mm, nebo odp. | (prázdné) | (prázdné) | ks | 58 |  |  | 25 | 1450
SoD | TRPO2 | SO 26 | 34c_TZB - vytápění a chlazení | 7.b UT+CH | VYTÁPĚNÍ | VYTÁPĚNÍ | 9848 | 3 |  | kotlový adaptér s měřícím otvorem THRs pro koaxiální odvod spalin a přívod vzduchuDN125/80 (součástí dodávky kotle) | (prázdné) | (prázdné) | ks | 1 |  |  | 0 | 0
SoD | TRPO2 | SO 26 | 34c_TZB - vytápění a chlazení | 7.b UT+CH | VYTÁPĚNÍ | VYTÁPĚNÍ | 9849 | 30 |  | tepelná izolace pěnová návlaková s povrchovou ochrannou vrstvou, typu Mirelon PET, vnitřní průměr 32mm, tl.25mm, nebo odp. | (prázdné) | (prázdné) | ks | 10 |  |  | 25 | 250
SoD | TRPO2 | SO 26 | 34c_TZB - vytápění a chlazení | 7.b UT+CH | VYTÁPĚNÍ | VYTÁPĚNÍ | 9850 | 31 |  | Potrubí EVOH 17x2,0 mm | (prázdné) | (prázdné) | ks | 1320 |  |  | 25 | 33000
SoD | TRPO2 | SO 26 | 34c_TZB - vytápění a chlazení | 7.b UT+CH | VYTÁPĚNÍ | VYTÁPĚNÍ | 9851 | 32 |  | Chránička černá 20x2 | (prázdné) | (prázdné) | ks | 30 |  |  | 15 | 450
SoD | TRPO2 | SO 26 | 34c_TZB - vytápění a chlazení | 7.b UT+CH | VYTÁPĚNÍ | VYTÁPĚNÍ | 9852 | 33 |  | Vodicí oblouk GK-RB 15/18 | (prázdné) | (prázdné) | ks | 52 |  |  | 15 | 780
SoD | TRPO2 | SO 26 | 34c_TZB - vytápění a chlazení | 7.b UT+CH | VYTÁPĚNÍ | VYTÁPĚNÍ | 9853 | 34 |  | Systémová deska s rastrem EPS100/30MM | (prázdné) | (prázdné) | ks | 209 |  |  | 60 | 12540
SoD | TRPO2 | SO 26 | 34c_TZB - vytápění a chlazení | 7.b UT+CH | VYTÁPĚNÍ | VYTÁPĚNÍ | 9854 | 35 |  | Dilatační pás 8x150 mm, Tubex | (prázdné) | (prázdné) | ks | 240 |  |  | 15 | 3600
SoD | TRPO2 | SO 26 | 34c_TZB - vytápění a chlazení | 7.b UT+CH | VYTÁPĚNÍ | VYTÁPĚNÍ | 9855 | 36 |  | připojovací šroubení na rozdělovač | (prázdné) | (prázdné) | ks | 52 |  |  | 60 | 3120
SoD | TRPO2 | SO 26 | 34c_TZB - vytápění a chlazení | 7.b UT+CH | VYTÁPĚNÍ | VYTÁPĚNÍ | 9856 | 38 |  | Rozdělovač Concept - 6 okruhů | (prázdné) | (prázdné) | ks | 2 |  |  | 700 | 1400
SoD | TRPO2 | SO 26 | 34c_TZB - vytápění a chlazení | 7.b UT+CH | VYTÁPĚNÍ | VYTÁPĚNÍ | 9857 | 39 |  | Rozdělovač Concept - 7 okruhů | (prázdné) | (prázdné) | ks | 2 |  |  | 800 | 1600
SoD | TRPO2 | SO 26 | 34c_TZB - vytápění a chlazení | 7.b UT+CH | VYTÁPĚNÍ | VYTÁPĚNÍ | 9858 | 4 |  | Venkovní čidlo teploty, NTC 1 kOhm (součástí dodávky kotle) | (prázdné) | (prázdné) | ks | 1 |  |  | 0 | 0
SoD | TRPO2 | SO 26 | 34c_TZB - vytápění a chlazení | 7.b UT+CH | VYTÁPĚNÍ | VYTÁPĚNÍ | 9859 | 41 |  | Zaregulování podlahového vytápění, označení všech smyček na RS | (prázdné) | (prázdné) | ks | 1 |  |  | 200 | 200
SoD | TRPO2 | SO 26 | 34c_TZB - vytápění a chlazení | 7.b UT+CH | VYTÁPĚNÍ | VYTÁPĚNÍ | 9860 | 43 |  | Proplach a napuštění (i dílčí) dle ČSN 06 0310 - paušál | (prázdné) | (prázdné) | ks | 1 |  |  | 290 | 290
SoD | TRPO2 | SO 26 | 34c_TZB - vytápění a chlazení | 7.b UT+CH | VYTÁPĚNÍ | VYTÁPĚNÍ | 9861 | 44 |  | Tlakové zkoušky těsnosti (i dílčí) dle ČSN 06 0310 - paušál | (prázdné) | (prázdné) | ks | 1 |  |  | 400 | 400
SoD | TRPO2 | SO 26 | 34c_TZB - vytápění a chlazení | 7.b UT+CH | VYTÁPĚNÍ | VYTÁPĚNÍ | 9862 | 45 |  | Provozní zkouška (i dílčí) dle ČSN 06 0310 zahrnuje zkoušky dilatační a topné - paušál | (prázdné) | (prázdné) | ks | 1 |  |  | 430 | 430
SoD | TRPO2 | SO 26 | 34c_TZB - vytápění a chlazení | 7.b UT+CH | VYTÁPĚNÍ | VYTÁPĚNÍ | 9863 | 46 |  | Veškeré revizní zprávy od zařízení, vč. případně požadované úřední zkoušky apod. - paušál | (prázdné) | (prázdné) | ks | 1 |  |  | 0 | 0
SoD | TRPO2 | SO 26 | 34c_TZB - vytápění a chlazení | 7.b UT+CH | VYTÁPĚNÍ | VYTÁPĚNÍ | 9864 | 47 |  | Zaškolení obsluhy, provozní předpisy a řády | (prázdné) | (prázdné) | ks | 1 |  |  | 0 | 0
SoD | TRPO2 | SO 26 | 34c_TZB - vytápění a chlazení | 7.b UT+CH | VYTÁPĚNÍ | VYTÁPĚNÍ | 9865 | 48 |  | Zaregulování systému vytápění (vyvažovací armatury) | (prázdné) | (prázdné) | ks | 1 |  |  | 0 | 0
SoD | TRPO2 | SO 26 | 34c_TZB - vytápění a chlazení | 7.b UT+CH | VYTÁPĚNÍ | VYTÁPĚNÍ | 9866 | 5 |  | Ekvitermní regulace (provozována pouze na ekvitermu bez vnitřní odezvy, součástí modul na ovládánínadřazenou MaR 0-10V), vč.čidel, kabeláže a přísl. | (prázdné) | (prázdné) | ks | 1 |  |  | 0 | 0
SoD | TRPO2 | SO 26 | 34c_TZB - vytápění a chlazení | 7.b UT+CH | VYTÁPĚNÍ | VYTÁPĚNÍ | 9867 | 6 |  | sada hydraulického připojení s vývody do boku | (prázdné) | (prázdné) | ks | 1 |  |  | 0 | 0
SoD | TRPO2 | SO 26 | 34c_TZB - vytápění a chlazení | 7.b UT+CH | VYTÁPĚNÍ | VYTÁPĚNÍ | 9868 | 7 |  | koaxiální odkouření ∅125/80mm, vč.tvarovek, revizních kusů, patních kolen, průchodek, koncovek, mazacích prostředků (mb) | (prázdné) | (prázdné) | ks | 2 |  |  | 0 | 0
SoD | TRPO2 | SO 26 | 34c_TZB - vytápění a chlazení | 7.b UT+CH | VYTÁPĚNÍ | VYTÁPĚNÍ | 9869 | 8 |  | uvedení do provozu celého zařízení | (prázdné) | (prázdné) | ks | 1 |  |  | 60 | 60
SoD | TRPO2 | SO 26 | 34c_TZB - vytápění a chlazení | 7.b UT+CH | VYTÁPĚNÍ | VYTÁPĚNÍ | 9870 | 9 |  | kulový kohout DN15 plnoprůtokový typu GIA R910, nebo odp. | (prázdné) | (prázdné) | ks | 1 |  |  | 0 | 0
SoD | TRPO2 | SO 26 | 34d_TZB - VZT | 7.c VZT | Ostatní nespecifikované položky (doplní dodavatel) | společné | 11961 | doplněno |  | Montážní mechanismy, plošiny, lešení | (prázdné) | (prázdné) | kpl | 0.018 |  |  | 0 | 0
SoD | TRPO2 | SO 26 | 34d_TZB - VZT | 7.c VZT | Ostatní nespecifikované položky (doplní dodavatel) | společné | 11962 | doplněno |  | Montážní, těsnící a spojovací materiál | (prázdné) | (prázdné) | kpl | 0.018 |  |  | 0 | 0
SoD | TRPO2 | SO 26 | 34d_TZB - VZT | 7.c VZT | Ostatní nespecifikované položky (doplní dodavatel) | společné | 11963 | doplněno |  | Náklady na dopravu | (prázdné) | (prázdné) | kpl | 0.018 |  |  | 0 | 0
SoD | TRPO2 | SO 26 | 34d_TZB - VZT | 7.c VZT | Ostatní nespecifikované položky (doplní dodavatel) | společné | 11964 | doplněno |  | Předávací dokumentace, projekt skutečného provedení | (prázdné) | (prázdné) | kpl | 0.018 |  |  | 0 | 0
SoD | TRPO2 | SO 26 | 34d_TZB - VZT | 7.c VZT | Ostatní nespecifikované položky (doplní dodavatel) | společné | 11965 | doplněno |  | Vnitrostaveništní doprava | (prázdné) | (prázdné) | kpl | 0.018 |  |  | 0 | 0
SoD | TRPO2 | SO 26 | 34d_TZB - VZT | 7.c VZT | Větrání bytů 1. PP - 4. NP (SO01,SO02); Vila dům C1,C2, B1,B2; Řadový dům D8-D9, F1-F16 | společné | 11996 | 30 |  | Příprava a prokabelování VZT jednotky dle požadavku na regulaci | (prázdné) | (prázdné) | kpl | 1 |  |  | 0 | 0
SoD | TRPO2 | SO 26 | 34d_TZB - VZT | 7.c VZT | VZT+CHL HA | společné | 11995 | 1.01 |  | Jednotka 225m3/h, 150 - 200Pa, skříňová jednotka s entalpickým výměníkem, ovladač | (prázdné) | (prázdné) | ks | 1 |  |  | 0 | 0
SoD | TRPO2 | SO 26 | 34d_TZB - VZT | 7.c VZT | VZT+CHL HA | KZ - Komunikační rozhraní modBus - standardní příslušenství jednotky | 11967 | 1.05 |  | Tlumič hluku | (prázdné) | (prázdné) | ks | 2 |  |  | 0 | 0
SoD | TRPO2 | SO 26 | 34d_TZB - VZT | 7.c VZT | VZT+CHL HA | KZ - Komunikační rozhraní modBus - standardní příslušenství jednotky | 11969 | 1.07 |  | Rozdělovací box | (prázdné) | (prázdné) | ks | 2 |  |  | 0 | 0
SoD | TRPO2 | SO 26 | 34d_TZB - VZT | 7.c VZT | VZT+CHL HA | KZ - Komunikační rozhraní modBus - standardní příslušenství jednotky | 11970 | 1.10 |  | trubka, materiál EPP | (prázdné) | (prázdné) | ks | 6 |  |  | 0 | 0
SoD | TRPO2 | SO 26 | 34d_TZB - VZT | 7.c VZT | VZT+CHL HA | KZ - Komunikační rozhraní modBus - standardní příslušenství jednotky | 11971 | 1.11 |  | koleno, materiál EPP | (prázdné) | (prázdné) | ks | 2 |  |  | 0 | 0
SoD | TRPO2 | SO 26 | 34d_TZB - VZT | 7.c VZT | VZT+CHL HA | KZ - Komunikační rozhraní modBus - standardní příslušenství jednotky | 11972 | 1.12 |  | spojka se zámkem, D=214/190, materiál EPP | (prázdné) | (prázdné) | ks | 2 |  |  | 0 | 0
SoD | TRPO2 | SO 26 | 34d_TZB - VZT | 7.c VZT | VZT+CHL HA | KZ - Komunikační rozhraní modBus - standardní příslušenství jednotky | 11973 | 1.13 |  | Větrací trubka, balení 50m, materiál PE | (prázdné) | (prázdné) | bal | 4 |  |  | 0 | 0
SoD | TRPO2 | SO 26 | 34d_TZB - VZT | 7.c VZT | VZT+CHL HA | KZ - Komunikační rozhraní modBus - standardní příslušenství jednotky | 11974 | 1.14 |  | Těsnění O – kroužek DN 90, balení 10ks | (prázdné) | (prázdné) | bal | 4 |  |  | 0 | 0
SoD | TRPO2 | SO 26 | 34d_TZB - VZT | 7.c VZT | VZT+CHL HA | KZ - Komunikační rozhraní modBus - standardní příslušenství jednotky | 11975 | 1.19 |  | ventil přiváděného vzduchu, kulatý, DN 90, D=105mm | (prázdné) | (prázdné) | ks | 8 |  |  | 0 | 0
SoD | TRPO2 | SO 26 | 34d_TZB - VZT | 7.c VZT | VZT+CHL HA | KZ - Komunikační rozhraní modBus - standardní příslušenství jednotky | 11976 | 1.20 |  | Talířový ventil odváděného vzduchu (plast, barva bílá), DN 100/125 | (prázdné) | (prázdné) | ks | 10 |  |  | 0 | 0
SoD | TRPO2 | SO 26 | 34d_TZB - VZT | 7.c VZT | VZT+CHL HA | KZ - Komunikační rozhraní modBus - standardní příslušenství jednotky | 11977 | 1.21 |  | Kryt vývodu vzduchu, s přechodem | (prázdné) | (prázdné) | ks | 8 |  |  | 0 | 0
SoD | TRPO2 | SO 26 | 34d_TZB - VZT | 7.c VZT | VZT+CHL HA | KZ - Komunikační rozhraní modBus - standardní příslušenství jednotky | 11978 | 1.22 |  | Kryt vývodu vzduchu, DN125, 1x90,v=400 | (prázdné) | (prázdné) | ks | 10 |  |  | 0 | 0
SoD | TRPO2 | SO 26 | 34d_TZB - VZT | 7.c VZT | VZT+CHL HA | KZ - Komunikační rozhraní modBus - standardní příslušenství jednotky | 11979 | 1.26 |  | škrtící element pro regulaci průtoku vzduchu | (prázdné) | (prázdné) | ks | 6 |  |  | 0 | 0
SoD | TRPO2 | SO 26 | 34d_TZB - VZT | 7.c VZT | VZT+CHL HA | KZ - Komunikační rozhraní modBus - standardní příslušenství jednotky | 11980 | 1.27 |  | Venkovní mřížka pro montáž na stěnu DN160, nerez, do 450m3/h | (prázdné) | (prázdné) | ks | 1 |  |  | 0 | 0
SoD | TRPO2 | SO 26 | 34d_TZB - VZT | 7.c VZT | VZT+CHL HA | KZ - Komunikační rozhraní modBus - standardní příslušenství jednotky | 11981 | 1.28 |  | Výfuková hlavice VHL 160/250 | (prázdné) | (prázdné) | ks | 1 |  |  | 0 | 0
SoD | TRPO2 | SO 26 | 34d_TZB - VZT | 7.c VZT | VZT+CHL HA | KZ - Komunikační rozhraní modBus - standardní příslušenství jednotky | 11982 | 1.29 |  | Stěnová mříž uzavřená SMU12,5 300x100 | (prázdné) | (prázdné) | ks | 14 |  |  | 0 | 0
SoD | TRPO2 | SO 26 | 34d_TZB - VZT | 7.c VZT | VZT+CHL HA | KZ - Komunikační rozhraní modBus - standardní příslušenství jednotky | 11983 | 1.30 |  | průchozí stěnový ventil VSR 400 | (prázdné) | (prázdné) | ks | 6 |  |  | 0 | 0
SoD | TRPO2 | SO 26 | 34d_TZB - VZT | 7.c VZT | VZT+CHL HA | KZ - Komunikační rozhraní modBus - standardní příslušenství jednotky | 11984 | 2.01 |  | Axiální ventilátor Decor 200 CRZ, V=30m3/h, Ne=20W/230V | (prázdné) | (prázdné) | ks | 1 |  |  | 0 | 0
SoD | TRPO2 | SO 26 | 34d_TZB - VZT | 7.c VZT | VZT+CHL HA | KZ - Komunikační rozhraní modBus - standardní příslušenství jednotky | 11985 | 2.02 |  | Axiální ventilátor Decor 200 CRZ, V=50m3/h, Ne=20W/230V | (prázdné) | (prázdné) | ks | 1 |  |  | 0 | 0
SoD | TRPO2 | SO 26 | 34d_TZB - VZT | 7.c VZT | VZT+CHL HA | KZ - Komunikační rozhraní modBus - standardní příslušenství jednotky | 11986 | 2.05 |  | Talířový ventil přívodní KE 160 | (prázdné) | (prázdné) | ks | 1 |  |  | 0 | 0
SoD | TRPO2 | SO 26 | 34d_TZB - VZT | 7.c VZT | VZT+CHL HA | KZ - Komunikační rozhraní modBus - standardní příslušenství jednotky | 11987 | 2.07 |  | Venkovní mřížka pro montáž na stěnu DN160, nerez | (prázdné) | (prázdné) | ks | 1 |  |  | 0 | 0
SoD | TRPO2 | SO 26 | 34d_TZB - VZT | 7.c VZT | VZT+CHL HA | KZ - Komunikační rozhraní modBus - standardní příslušenství jednotky | 11988 | 2.08 |  | Protidešťová žaluzie 250x200 RAL 7016, pozink. | (prázdné) | (prázdné) | ks | 2 |  |  | 0 | 0
SoD | TRPO2 | SO 26 | 34d_TZB - VZT | 7.c VZT | VZT+CHL HA | KZ - Komunikační rozhraní modBus - standardní příslušenství jednotky | 11989 | 2.09 |  | Stěnová mříž uzavřená SMU12,5 300x100 | (prázdné) | (prázdné) | ks | 2 |  |  | 0 | 0
SoD | TRPO2 | SO 26 | 34d_TZB - VZT | 7.c VZT | VZT+CHL HA | KZ - Komunikační rozhraní modBus - standardní příslušenství jednotky | 11990 | 2.10 |  | Mříž krycí 200x200 pro instalaci na potrubí | (prázdné) | (prázdné) | ks | 1 |  |  | 0 | 0
SoD | TRPO2 | SO 26 | 34d_TZB - VZT | 7.c VZT | VZT+CHL HA | KZ - Komunikační rozhraní modBus - standardní příslušenství jednotky | 11991 | 2.11 |  | Mříž krycí 250x200 pro instalaci na potrubí | (prázdné) | (prázdné) | ks | 1 |  |  | 0 | 0
SoD | TRPO2 | SO 26 | 34d_TZB - VZT | 7.c VZT | VZT+CHL HA | KZ - Komunikační rozhraní modBus - standardní příslušenství jednotky | 11992 | 2.13 |  | Spiropotrubí z pozinkovaného plechu d125 | (prázdné) | (prázdné) | m | 3 |  |  | 0 | 0
SoD | TRPO2 | SO 26 | 34d_TZB - VZT | 7.c VZT | VZT+CHL HA | KZ - Komunikační rozhraní modBus - standardní příslušenství jednotky | 11993 | 2.14 |  | Spiropotrubí z pozinkovaného plechu d140 | (prázdné) | (prázdné) | m | 5 |  |  | 0 | 0
SoD | TRPO2 | SO 26 | 34d_TZB - VZT | 7.c VZT | VZT+CHL HA | KZ - Komunikační rozhraní modBus - standardní příslušenství jednotky | 11994 | 2.16 |  | Čtyřhranné potrubí z pozinkovaného plechu vč montážního materiálu | (prázdné) | (prázdné) | m2 | 6 |  |  | 0 | 0
SoD | TRPO2 | SO 26 | 34d_TZB - VZT | 7.c VZT | klimatizace - E1-E11 + F17-18 + D1-7 - multisplit (1+5) - bez pracovny | společné | 11997 |  |  | D9,5 | (prázdné) | (prázdné) | m | 94.5 |  |  | 0 | 0
SoD | TRPO2 | SO 26 | 34d_TZB - VZT | 7.c VZT | klimatizace - E1-E11 + F17-18 + D1-7 - multisplit (1+5) - bez pracovny | společné | 11998 | 3.02 |  | Kondenzační jednotka přímého chlazení multisplit SAMSUNG FJM AJ100TXJ5KG – chladivo R32, Qch=10kW | (prázdné) | (prázdné) | ks | 1 |  |  | 0 | 0
SoD | TRPO2 | SO 26 | 34d_TZB - VZT | 7.c VZT | klimatizace - E1-E11 + F17-18 + D1-7 - multisplit (1+5) - bez pracovny | společné | 11999 | 3.04 |  | Vnitřní nástěnná jednotka přímého chlazení SAMSUNG Luzon FJM AR07TXHZAWKNEU vč. infraovladače Qch= 2,0 kW (bez WIND-FREE) | (prázdné) | (prázdné) | ks | 3 |  |  | 0 | 0
SoD | TRPO2 | SO 26 | 34d_TZB - VZT | 7.c VZT | klimatizace - E1-E11 + F17-18 + D1-7 - multisplit (1+5) - bez pracovny | společné | 12000 | 3.06 |  | Vnitřní nástěnná jednotka přímého chlazení SAMSUNG Luzon FJM AR12TXHZAWKNEU vč. infraovladače Qch= 3,5 kW (bez WIND-FREE) | (prázdné) | (prázdné) | ks | 2 |  |  | 0 | 0
SoD | TRPO2 | SO 26 | 34d_TZB - VZT | 7.c VZT | klimatizace - E1-E11 + F17-18 + D1-7 - multisplit (1+5) - bez pracovny | společné | 12001 | 3.11 |  | adapter externí regulaci venkovní jednotky SAMSUNG MIM-B19N | (prázdné) | (prázdné) | ks | 1 |  |  | 0 | 0
SoD | TRPO2 | SO 26 | 34d_TZB - VZT | 7.c VZT | klimatizace - E1-E11 + F17-18 + D1-7 - multisplit (1+5) - bez pracovny | společné | 12002 | 3.13 |  | Potrubí chladiva R32 D6,4 | (prázdné) | (prázdné) | m | 94.5 |  |  | 0 | 0
SoD | TRPO2 | SO 26 | 34d_TZB - VZT | 7.c VZT | klimatizace - E1-E11 + F17-18 + D1-7 - multisplit (1+5) - bez pracovny | společné | 12003 | 3.14 |  | komunikační kabel | (prázdné) | (prázdné) | m | 94.5 |  |  | 0 | 0
SoD | TRPO2 | SO 26 | 34d_TZB - VZT | 7.c VZT | klimatizace - E1-E11 + F17-18 + D1-7 - multisplit (1+5) - bez pracovny | společné | 12004 | 3.15 |  | chladivo R32 pro doplnění systému | (prázdné) | (prázdné) | kg | 3.3 |  |  | 0 | 0
SoD | TRPO2 | SO 27 | 34a_TZB - ZTI | 7.a ZTI | Vnitřní rozvody ZP | ostatní | 5704 | 13 |  | Zkouška těsnosti kanalizace vodou | (prázdné) | (prázdné) | m | 240 |  |  | 4 | 960
SoD | TRPO2 | SO 27 | 34a_TZB - ZTI | 7.a ZTI | Areálový rozvod kanalizace | Trubní vedení | 5703 | 19 |  | Obetonování plastové nádrže betonem C 25/30-XC2-XA1 včetně dodávky betonu, betonovat po 30cm za současného napouštění vodou | (prázdné) | (prázdné) | m3 | 5.2 |  |  | 0 | 0
SoD | TRPO2 | SO 27 | 34a_TZB - ZTI | 7.a ZTI | ZTI - zařizovací předměty | zařizovací předměty | 5717 | (prázdné) |  | Vnitrostaveništní doprava zařizovacích předmětů | (prázdné) | (prázdné) | kpl | 0.020833 |  |  | 0 | 0
SoD | TRPO2 | SO 27 | 34a_TZB - ZTI | 7.a ZTI | ZTI - zařizovací předměty | zařizovací předměty | 5718 | 41 |  | KZ.D.H.01 - Villeroy Boch Architectura, sedátko slim soft close, podložka | (prázdné) | (prázdné) | ks | 3 |  |  | 420 | 1260
SoD | TRPO2 | SO 27 | 34a_TZB - ZTI | 7.a ZTI | ZTI - zařizovací předměty | zařizovací předměty | 5719 | 42 |  | KZ.D.H.01b - Alca modul pro závěsné WC AM115/1000 | (prázdné) | (prázdné) | ks | 3 |  |  | 300 | 900
SoD | TRPO2 | SO 27 | 34a_TZB - ZTI | 7.a ZTI | ZTI - zařizovací předměty | zařizovací předměty | 5720 | 43 |  | KZ.D.H.01c - broušená nerez ocel Fun Alcaplast | (prázdné) | (prázdné) | ks | 3 |  |  | 170 | 510
SoD | TRPO2 | SO 27 | 34a_TZB - ZTI | 7.a ZTI | ZTI - zařizovací předměty | zařizovací předměty | 5721 | 44 |  | KZ.D.H.02 - Umyvadlo keramické střední 600x470 Villeroy&Boch Collaro, barva bílá, bez otvoru pro baterii, výpusť průtočná zátka, vč. montážní sady, sifon chrom | (prázdné) | (prázdné) | ks | 1 |  |  | 290 | 290
SoD | TRPO2 | SO 27 | 34a_TZB - ZTI | 7.a ZTI | ZTI - zařizovací předměty | zařizovací předměty | 5722 | 45 |  | KZ.D.H.02b - Umyvadlové baterie podomítkové s delším ramenem 230 mm, chromové Grohe Essence vč.podomítkového tělesa | (prázdné) | (prázdné) | ks | 1 |  |  | 480 | 480
SoD | TRPO2 | SO 27 | 34a_TZB - ZTI | 7.a ZTI | ZTI - zařizovací předměty | zařizovací předměty | 5723 | 46 |  | KZ.D.H.03 - Dvojumyvadlo keramické 1300x470 Villeroy&Boch Collaro, barva bílá, bez otvoru pro baterii, 2xvýpusť průtočná zátka, vč. 2xmontážní sady, 2xsifon chrom | (prázdné) | (prázdné) | ks | 1 |  |  | 600 | 600
SoD | TRPO2 | SO 27 | 34a_TZB - ZTI | 7.a ZTI | ZTI - zařizovací předměty | zařizovací předměty | 5724 | 47 |  | KZ.D.H.03b - Umyvadlové baterie podomítkové s delším ramenem 230 mm, chromové Grohe Essence vč.podomítkového tělesa | (prázdné) | (prázdné) | ks | 2 |  |  | 480 | 960
SoD | TRPO2 | SO 27 | 34a_TZB - ZTI | 7.a ZTI | ZTI - zařizovací předměty | zařizovací předměty | 5725 | 49 |  | - Umývátko na toaletě keramické Villeroy&Boch Memento 40 x 26 cm, s otvorem pro baterii, šrouby, clik clak, sifon chrom, bez přepadu, bez chrom držáku na ručník | (prázdné) | (prázdné) | ks | 2 |  |  | 290 | 580
SoD | TRPO2 | SO 27 | 34a_TZB - ZTI | 7.a ZTI | ZTI - zařizovací předměty | zařizovací předměty | 5726 | 50 |  | KZ.D.H.09b - Umyvadlové baterie stojánkové, chromové Grohe Essence (umývátko) | (prázdné) | (prázdné) | ks | 2 |  |  | 200 | 400
SoD | TRPO2 | SO 27 | 34a_TZB - ZTI | 7.a ZTI | ZTI - zařizovací předměty | zařizovací předměty | 5727 | 52 |  | KZ.D.H.05 - Kaldewei Cayono DUO smalt. 1800X800 + vanový sifon Exafill S SILFRA + vanové nožičky | (prázdné) | (prázdné) | ks | 1 |  |  | 1000 | 1000
SoD | TRPO2 | SO 27 | 34a_TZB - ZTI | 7.a ZTI | ZTI - zařizovací předměty | zařizovací předměty | 5728 | 53 |  | KZ.D.H.06 - Kaldewei Cayono DUO smalt. 1800X800 + vanový sifon Exafill S SILFRA + vanové nožičky | (prázdné) | (prázdné) | ks | 1 |  |  | 1000 | 1000
SoD | TRPO2 | SO 27 | 34a_TZB - ZTI | 7.a ZTI | ZTI - zařizovací předměty | zařizovací předměty | 5729 | 55 |  | KZ.D.H.07b - Vanová baterie podomítková termostatická Grohe Grohtherm pro 2 výstupy vč. podomítkového tělesa | (prázdné) | (prázdné) | ks | 1 |  |  | 430 | 430
SoD | TRPO2 | SO 27 | 34a_TZB - ZTI | 7.a ZTI | ZTI - zařizovací předměty | zařizovací předměty | 5730 | 56 |  | KZ.D.H.07c - Ruční hlavice Grohe Tempesta Cosmopolitan 100 set, vč. připojovacího kolínka | (prázdné) | (prázdné) | ks | 1 |  |  | 200 | 200
SoD | TRPO2 | SO 27 | 34a_TZB - ZTI | 7.a ZTI | ZTI - zařizovací předměty | zařizovací předměty | 5731 | 63 |  | KZ.D.H.18b - Vanová baterie podomítková termostatická Grohe Grohtherm pro 2 výstupy vč. podomítkového tělesa | (prázdné) | (prázdné) | ks | 1 |  |  | 480 | 480
SoD | TRPO2 | SO 27 | 34a_TZB - ZTI | 7.a ZTI | ZTI - zařizovací předměty | zařizovací předměty | 5732 | 64 |  | KZ.D.H.18c - Ruční hlavice Grohe Tempesta Cosmopolitan 100 set, vč. připojovacího kolínka, Grohe Tempesta 210 hlavová sprcha s připojením | (prázdné) | (prázdné) | ks | 1 |  |  | 200 | 200
SoD | TRPO2 | SO 27 | 34a_TZB - ZTI | 7.a ZTI | ZTI - zařizovací předměty | zařizovací předměty | 5733 | 65 |  | KZ.D.H.24 - AlcaPLAST APZ101 Low + rošt LINE | (prázdné) | (prázdné) | ks | 1 |  |  | 300 | 300
SoD | TRPO2 | SO 27 | 34a_TZB - ZTI | 7.a ZTI | ZTI - zařizovací předměty | zařizovací předměty | 5734 | 66 |  | KZ.D.H.25 - AlcaPLAST APZ101 Low + rošt LINE | (prázdné) | (prázdné) | ks | 1 |  |  | 300 | 300
SoD | TRPO2 | SO 27 | 34a_TZB - ZTI | 7.a ZTI | ZTI - zařizovací předměty | zařizovací předměty | 5735 | 68 |  | KZ.D.H.35 - nástěnná výlevka Mira + mřížka + šrouby + nástěnna baterie | (prázdné) | (prázdné) | ks | 1 |  |  | 300 | 300
SoD | TRPO2 | SO 27 | 34a_TZB - ZTI | 7.a ZTI | ZTI - zařizovací předměty | zařizovací předměty | 5736 | 69 |  | KZ.D.H.30 - Aura radiátor 150-60 chrom DX term. hlavice, chrom V-EXACT, úhlový levý ventil, nikl REGUTEC, šroubení rohové, nikl HEIMEIER svěrné šroubení 15měď (cena za 1 ks - nutno objednat 2 ks) MARCUS radiátor 450x1760 prohnutý CR + Ventil radiátorov | (prázdné) | (prázdné) | ks | 2 |  |  | 500 | 1000
SoD | TRPO2 | SO 27 | 34a_TZB - ZTI | 7.a ZTI | ZTI - zařizovací předměty | zařizovací předměty | 5737 | 84 |  | KZ.F.H.19 - SCANDIC M208ATYP 900x1300x2000mm ROTH GDO1 1300 brillant/čiré sklo + GDO1 atyp brillant/čiré sklo (v případě usazení na vanu) | (prázdné) | (prázdné) | ks | 1 |  |  | 900 | 900
SoD | TRPO2 | SO 27 | 34a_TZB - ZTI | 7.a ZTI | ZTI - zařizovací předměty | zařizovací předměty | 5738 | 86 |  | KZ.F.H.21 - SCANDIC M104ATYP 1450x2000mm ROTH GDN1 atyp brillant/čiré sklo | (prázdné) | (prázdné) | ks | 1 |  |  | 900 | 900
SoD | TRPO2 | SO 27 | 34a_TZB - ZTI | 7.a ZTI | ZTI - plynovod | ostatní | 5712 | 1 |  | Revize plynových spotřebičů | (prázdné) | (prázdné) | kpl | 1 |  |  | 800 | 800
SoD | TRPO2 | SO 27 | 34a_TZB - ZTI | 7.a ZTI | ZTI - plynovod | ostatní | 5713 | 2 |  | Uvedení kotlů a rečgulace do provozu autorizovaným servisem | (prázdné) | (prázdné) | kpl | 1 |  |  | 700 | 700
SoD | TRPO2 | SO 27 | 34a_TZB - ZTI | 7.a ZTI | ZTI - plynovod | Armatury | 5705 | 1 |  | Příprava pro montáž plynoměru G4, včetně rozpěrky a instalačního rámu | (prázdné) | (prázdné) | kpl | 1 |  |  | 200 | 200
SoD | TRPO2 | SO 27 | 34a_TZB - ZTI | 7.a ZTI | ZTI - plynovod | Armatury | 5706 | 2 |  | Dodávka a montáž regulátoru tlaku plynu B6 | (prázdné) | (prázdné) | kpl | 1 |  |  | 300 | 300
SoD | TRPO2 | SO 27 | 34a_TZB - ZTI | 7.a ZTI | ZTI - plynovod | Armatury | 5707 | 3 |  | Manometr (0-6,0 kPa) včetně návarku M 20x1,5 a manometrické smyčky | (prázdné) | (prázdné) | kpl | 1 |  |  | 200 | 200
SoD | TRPO2 | SO 27 | 34a_TZB - ZTI | 7.a ZTI | ZTI - plynovod | Armatury | 5708 | 4 |  | Požární armatura ALPEX GAS FireBag | (prázdné) | (prázdné) | ks | 1 |  |  | 100 | 100
SoD | TRPO2 | SO 27 | 34a_TZB - ZTI | 7.a ZTI | ZTI - plynovod | Armatury | 5709 | 5 |  | Kulový kohout s atestem na zemní plyn 3/4 | (prázdné) | (prázdné) | ks | 1 |  |  | 70 | 70
SoD | TRPO2 | SO 27 | 34a_TZB - ZTI | 7.a ZTI | ZTI - plynovod | Armatury | 5710 | 6 |  | Kulový kohout s atestem na zemní plyn 1 | (prázdné) | (prázdné) | ks | 1 |  |  | 80 | 80
SoD | TRPO2 | SO 27 | 34a_TZB - ZTI | 7.a ZTI | ZTI - plynovod | Armatury | 5711 | 7 |  | Pevná přípojka ke kotli DN 25 | (prázdné) | (prázdné) | kpl | 1 |  |  | 170 | 170
SoD | TRPO2 | SO 27 | 34a_TZB - ZTI | 7.a ZTI | ZTI - plynovod | Potrubí | 5714 | 1 |  | Vícevrstvé potrubí ALPEX-GAS - 20x2 | (prázdné) | (prázdné) | m | 1 |  |  | 40 | 40
SoD | TRPO2 | SO 27 | 34a_TZB - ZTI | 7.a ZTI | ZTI - plynovod | Potrubí | 5715 | 2 |  | Vícevrstvé potrubí ALPEX-GAS - 26x3 | (prázdné) | (prázdné) | m | 19 |  |  | 50 | 950
SoD | TRPO2 | SO 27 | 34a_TZB - ZTI | 7.a ZTI | ZTI - plynovod | Potrubí | 5716 | 4 |  | Korugovaná ochranná trubka GAS 26 | (prázdné) | (prázdné) | m | 19 |  |  | 15 | 285
SoD | TRPO2 | SO 27 | 34a_TZB - ZTI | 7.a ZTI | rozvody ZP | Potrubí, tvarovky, armatury - dodávka a montáž | 5739 | 15 |  | Potrubí kanalizační z PVC ležaté - systém KG DN 110 | (prázdné) | (prázdné) | m | 14 |  |  | 70 | 980
SoD | TRPO2 | SO 27 | 34a_TZB - ZTI | 7.a ZTI | rozvody ZP | Potrubí, tvarovky, armatury - dodávka a montáž | 5740 | 16 |  | Potrubí kanalizační z PVC ležaté - systém KG DN 125 | (prázdné) | (prázdné) | m | 55 |  |  | 70 | 3850
SoD | TRPO2 | SO 27 | 34a_TZB - ZTI | 7.a ZTI | rozvody ZP | Potrubí, tvarovky, armatury - dodávka a montáž | 5741 | 17 |  | Potrubí kanalizační z PVC ležaté - systém KG DN 160 | (prázdné) | (prázdné) | m | 8 |  |  | 90 | 720
SoD | TRPO2 | SO 27 | 34a_TZB - ZTI | 7.a ZTI | rozvody ZP | Potrubí, tvarovky, armatury - dodávka a montáž | 5742 | 18 |  | Potrubí kanalizační připojovací - HT systém s protihluk. úpravou, např. Raupiano plus DN 40 | (prázdné) | (prázdné) | m | 24 |  |  | 70 | 1680
SoD | TRPO2 | SO 27 | 34a_TZB - ZTI | 7.a ZTI | rozvody ZP | Potrubí, tvarovky, armatury - dodávka a montáž | 5743 | 19 |  | Potrubí kanalizační připojovací - HT systém s protihluk. úpravou, např. Raupiano plus DN 50 | (prázdné) | (prázdné) | m | 12 |  |  | 80 | 960
SoD | TRPO2 | SO 27 | 34a_TZB - ZTI | 7.a ZTI | rozvody ZP | Potrubí, tvarovky, armatury - dodávka a montáž | 5744 | 20 |  | Potrubí kanalizační připojovací - HT systém s protihluk. úpravou, např. Raupiano plus DN 75 | (prázdné) | (prázdné) | m | 23 |  |  | 80 | 1840
SoD | TRPO2 | SO 27 | 34a_TZB - ZTI | 7.a ZTI | rozvody ZP | Potrubí, tvarovky, armatury - dodávka a montáž | 5745 | 21 |  | Potrubí kanalizační připojovací - HT systém s protihluk. úpravou, např. Raupiano plus DN 110 | (prázdné) | (prázdné) | m | 61 |  |  | 90 | 5490
SoD | TRPO2 | SO 27 | 34a_TZB - ZTI | 7.a ZTI | rozvody ZP | Potrubí, tvarovky, armatury - dodávka a montáž | 5746 | 22 |  | Potrubí kondenzační PPR, PN 20, D32 | (prázdné) | (prázdné) | m | 13 |  |  | 70 | 910
SoD | TRPO2 | SO 27 | 34a_TZB - ZTI | 7.a ZTI | rozvody ZP | Potrubí, tvarovky, armatury - dodávka a montáž | 5747 | 23 |  | Zvuková izolace potrubí -návlekové hadice tl.15 mm, např. Tubolit AR, DN 40 | (prázdné) | (prázdné) | m | 24 |  |  | 15 | 360
SoD | TRPO2 | SO 27 | 34a_TZB - ZTI | 7.a ZTI | rozvody ZP | Potrubí, tvarovky, armatury - dodávka a montáž | 5748 | 24 |  | Zvuková izolace potrubí -návlekové hadice tl.15 mm, např. Tubolit AR, DN 50 | (prázdné) | (prázdné) | m | 12 |  |  | 20 | 240
SoD | TRPO2 | SO 27 | 34a_TZB - ZTI | 7.a ZTI | rozvody ZP | Potrubí, tvarovky, armatury - dodávka a montáž | 5749 | 25 |  | Zvuková izolace potrubí -návlekové hadice tl.15 mm, např. Tubolit AR, DN 75 | (prázdné) | (prázdné) | m | 23 |  |  | 25 | 575
SoD | TRPO2 | SO 27 | 34a_TZB - ZTI | 7.a ZTI | rozvody ZP | Potrubí, tvarovky, armatury - dodávka a montáž | 5750 | 26 |  | Zvuková izolace potrubí -návlekové hadice tl.15 mm, např. Tubolit AR, DN 110 | (prázdné) | (prázdné) | m | 61 |  |  | 40 | 2440
SoD | TRPO2 | SO 27 | 34a_TZB - ZTI | 7.a ZTI | rozvody ZP | Potrubí, tvarovky, armatury - dodávka a montáž | 5751 | 27 |  | Podlahová vpust s nátokem DN 50 např. HL510NPr | (prázdné) | (prázdné) | kpl | 1 |  |  | 0 | 0
SoD | TRPO2 | SO 27 | 34a_TZB - ZTI | 7.a ZTI | rozvody ZP | Potrubí, tvarovky, armatury - dodávka a montáž | 5752 | 29 |  | Venkovní odvodňovací kanálek dl. 5,1 m | (prázdné) | (prázdné) | kpl | 1 |  |  | 0 | 0
SoD | TRPO2 | SO 27 | 34a_TZB - ZTI | 7.a ZTI | rozvody ZP | Potrubí, tvarovky, armatury - dodávka a montáž | 5753 | 30 |  | Kondenzační sifon např. HL138 | (prázdné) | (prázdné) | kpl | 6 |  |  | 0 | 0
SoD | TRPO2 | SO 27 | 34a_TZB - ZTI | 7.a ZTI | rozvody ZP | Potrubí, tvarovky, armatury - dodávka a montáž | 5754 | 31 |  | Vtok se zápchovou uzávěrkou např. HL21 | (prázdné) | (prázdné) | kpl | 1 |  |  | 0 | 0
SoD | TRPO2 | SO 27 | 34a_TZB - ZTI | 7.a ZTI | rozvody ZP | Potrubí, tvarovky, armatury - dodávka a montáž | 5755 | 32 |  | Přivzdušňovací koncovka např.HL9000NECO-110 | (prázdné) | (prázdné) | kpl | 1 |  |  | 300 | 300
SoD | TRPO2 | SO 27 | 34a_TZB - ZTI | 7.a ZTI | rozvody ZP | Potrubí, tvarovky, armatury - dodávka a montáž | 5756 | 33 |  | Regulační prvek pro odtok z retenční nádrže Wavin Azura DN 200 | (prázdné) | (prázdné) | kpl | 1 |  |  | 0 | 0
SoD | TRPO2 | SO 27 | 34a_TZB - ZTI | 7.a ZTI | rozvody ZP | Potrubí, tvarovky, armatury - dodávka a montáž | 5757 | 34 |  | Nádrž na dešťovou vodu o objemu 8 m3 | (prázdné) | (prázdné) | kpl | 1 |  |  | 0 | 0
SoD | TRPO2 | SO 27 | 34a_TZB - ZTI | 7.a ZTI | vodovod HA | ostatní | 5777 | 1 |  | Elektrický průtokový ohřívač vody ELIZ EL 52 páková baterie | (prázdné) | (prázdné) | kpl | 1 |  |  | 300 | 300
SoD | TRPO2 | SO 27 | 34a_TZB - ZTI | 7.a ZTI | vodovod HA | ostatní | 5778 | 2 |  | Tlaková zkouška potrubí | (prázdné) | (prázdné) | kpl | 274 |  |  | 3 | 822
SoD | TRPO2 | SO 27 | 34a_TZB - ZTI | 7.a ZTI | vodovod HA | ostatní | 5779 | 3 |  | Proplach a desinfekce potrubí, včetně desinfekčního prostředku | (prázdné) | (prázdné) | m | 274 |  |  | 1.6 | 438.4
SoD | TRPO2 | SO 27 | 34a_TZB - ZTI | 7.a ZTI | vodovod HA | ostatní | 5780 | 4 |  | Rozbory kvality vody | (prázdné) | (prázdné) | kpl | 1 |  |  | 0 | 0
SoD | TRPO2 | SO 27 | 34a_TZB - ZTI | 7.a ZTI | vodovod HA | ostatní | 5781 | 5 |  | Signalizační vodič CYY2,5mm2 včetně svorek | (prázdné) | (prázdné) | m | 28 |  |  | 2 | 56
SoD | TRPO2 | SO 27 | 34a_TZB - ZTI | 7.a ZTI | vodovod HA | ostatní | 5782 | 6 |  | Výstražná folie - modrá, nápis: VODA, šíře 300mm | (prázdné) | (prázdné) | m | 28 |  |  | 3 | 84
SoD | TRPO2 | SO 27 | 34a_TZB - ZTI | 7.a ZTI | vodovod HA | Armatury | 5758 | 1 |  | Vodoměrná sestava s vodoměrem 2,5 m3/h, DN 32 | (prázdné) | (prázdné) | kpl | 1 |  |  | 200 | 200
SoD | TRPO2 | SO 27 | 34a_TZB - ZTI | 7.a ZTI | vodovod HA | Armatury | 5759 | 10 |  | Zpětná klapka DN20 dodávka a montáž | (prázdné) | (prázdné) | kpl | 1 |  |  | 60 | 60
SoD | TRPO2 | SO 27 | 34a_TZB - ZTI | 7.a ZTI | vodovod HA | Armatury | 5760 | 11 |  | Zpětná klapka DN25 dodávka a montáž | (prázdné) | (prázdné) | kpl | 1 |  |  | 70 | 70
SoD | TRPO2 | SO 27 | 34a_TZB - ZTI | 7.a ZTI | vodovod HA | Armatury | 5761 | 12 |  | Kulový kohout DN15 dodávka a montáž | (prázdné) | (prázdné) | kpl | 2 |  |  | 60 | 120
SoD | TRPO2 | SO 27 | 34a_TZB - ZTI | 7.a ZTI | vodovod HA | Armatury | 5762 | 13 |  | Kulový kohout DN20 dodávka a montáž | (prázdné) | (prázdné) | kpl | 1 |  |  | 60 | 60
SoD | TRPO2 | SO 27 | 34a_TZB - ZTI | 7.a ZTI | vodovod HA | Armatury | 5763 | 14 |  | Kulový kohout DN25 dodávka a montáž | (prázdné) | (prázdné) | kpl | 1 |  |  | 80 | 80
SoD | TRPO2 | SO 27 | 34a_TZB - ZTI | 7.a ZTI | vodovod HA | Armatury | 5764 | 15 |  | Kulový kohout DN32 dodávka a montáž | (prázdné) | (prázdné) | kpl | 1 |  |  | 90 | 90
SoD | TRPO2 | SO 27 | 34a_TZB - ZTI | 7.a ZTI | vodovod HA | Armatury | 5765 | 17 |  | Pračkový ventil T212-DN15 u výlevky | (prázdné) | (prázdné) | kpl | 1 |  |  | 60 | 60
SoD | TRPO2 | SO 27 | 34a_TZB - ZTI | 7.a ZTI | vodovod HA | Armatury | 5766 | 18 |  | Kombinovaná zápachová uzávěrka s připojením vody pro pračku a myčku HL405 | (prázdné) | (prázdné) | kpl | 2 |  |  | 100 | 200
SoD | TRPO2 | SO 27 | 34a_TZB - ZTI | 7.a ZTI | vodovod HA | Armatury | 5767 | 19 |  | Nezámrzný ventil Schell dodávka a montáž | (prázdné) | (prázdné) | kpl | 2 |  |  | 390 | 780
SoD | TRPO2 | SO 27 | 34a_TZB - ZTI | 7.a ZTI | vodovod HA | Armatury | 5768 | 2 |  | Podružné měření pro zálivku | (prázdné) | (prázdné) | kpl | 1 |  |  | 150 | 150
SoD | TRPO2 | SO 27 | 34a_TZB - ZTI | 7.a ZTI | vodovod HA | Armatury | 5769 | 20 |  | Rohový kulový uzávěr 1/2x3/8 dodávka a montáž | (prázdné) | (prázdné) | kpl | 22 |  |  | 60 | 1320
SoD | TRPO2 | SO 27 | 34a_TZB - ZTI | 7.a ZTI | vodovod HA | Armatury | 5770 | 3 |  | Vyvedení a upevnění výpustek DN 15 | (prázdné) | (prázdné) | kpl | 37 |  |  | 15 | 555
SoD | TRPO2 | SO 27 | 34a_TZB - ZTI | 7.a ZTI | vodovod HA | Armatury | 5771 | 4 |  | Nástěnka K 247, pro výtokový ventil G 1/2 | (prázdné) | (prázdné) | kpl | 17 |  |  | 40 | 680
SoD | TRPO2 | SO 27 | 34a_TZB - ZTI | 7.a ZTI | vodovod HA | Armatury | 5772 | 5 |  | Nástěnka K 247, pro baterii G 1/2 | (prázdné) | (prázdné) | kpl | 10 |  |  | 40 | 400
SoD | TRPO2 | SO 27 | 34a_TZB - ZTI | 7.a ZTI | vodovod HA | Armatury | 5773 | 6 |  | Plastová šachta s kulovým kohoutem 3/4 a rychlospojkou na hadici dodávka a montáž | (prázdné) | (prázdné) | kpl | 1 |  |  | 0 | 0
SoD | TRPO2 | SO 27 | 34a_TZB - ZTI | 7.a ZTI | vodovod HA | Armatury | 5774 | 7 |  | Čerpací sada pro využití dešťové vody RAIN TRONIC 230V,50Hz,5VA,M32A | (prázdné) | (prázdné) | kpl | 1 |  |  | 0 | 0
SoD | TRPO2 | SO 27 | 34a_TZB - ZTI | 7.a ZTI | vodovod HA | Armatury | 5775 | 8 |  | Pojistný ventil DN15 dodávka a montáž | (prázdné) | (prázdné) | kpl | 1 |  |  | 90 | 90
SoD | TRPO2 | SO 27 | 34a_TZB - ZTI | 7.a ZTI | vodovod HA | Armatury | 5776 | 9 |  | Zpětná klapka DN15 dodávka a montáž | (prázdné) | (prázdné) | kpl | 1 |  |  | 50 | 50
SoD | TRPO2 | SO 27 | 34a_TZB - ZTI | 7.a ZTI | vodovod HA | Potrubí | 5783 | 1 |  | Potrubí z PEHD, D 32 | (prázdné) | (prázdné) | m | 11 |  |  | 50 | 550
SoD | TRPO2 | SO 27 | 34a_TZB - ZTI | 7.a ZTI | vodovod HA | Potrubí | 5784 | 10 |  | Potrubí z PPR EVO, pro teplou vodu, PN22, D 20x2,3 mm + značení a popisné štítky | (prázdné) | (prázdné) | m | 69 |  |  | 20 | 1380
SoD | TRPO2 | SO 27 | 34a_TZB - ZTI | 7.a ZTI | vodovod HA | Potrubí | 5785 | 11 |  | Potrubí z PPR EVO, pro teplou vodu, PN22, D 25x2,8 mm + značení a popisné štítky | (prázdné) | (prázdné) | m | 43 |  |  | 60 | 2580
SoD | TRPO2 | SO 27 | 34a_TZB - ZTI | 7.a ZTI | vodovod HA | Potrubí | 5786 | 13 |  | Pro potrubí D 20 tl.13 mm | (prázdné) | (prázdné) | m | 13 |  |  | 15 | 195
SoD | TRPO2 | SO 27 | 34a_TZB - ZTI | 7.a ZTI | vodovod HA | Potrubí | 5787 | 14 |  | Pro potrubí D 25 tl.13 mm | (prázdné) | (prázdné) | m | 9 |  |  | 15 | 135
SoD | TRPO2 | SO 27 | 34a_TZB - ZTI | 7.a ZTI | vodovod HA | Potrubí | 5788 | 18 |  | Pro potrubí D 20 tl. 20 mm | (prázdné) | (prázdné) | m | 9 |  |  | 15 | 135
SoD | TRPO2 | SO 27 | 34a_TZB - ZTI | 7.a ZTI | vodovod HA | Potrubí | 5789 | 19 |  | Pro potrubí D 25 tl. 25 mm | (prázdné) | (prázdné) | m | 12 |  |  | 20 | 240
SoD | TRPO2 | SO 27 | 34a_TZB - ZTI | 7.a ZTI | vodovod HA | Potrubí | 5790 | 2 |  | Potrubí z PEHD, D 40 | (prázdné) | (prázdné) | m | 17 |  |  | 20 | 340
SoD | TRPO2 | SO 27 | 34a_TZB - ZTI | 7.a ZTI | vodovod HA | Potrubí | 5791 | 21 |  | Pro potrubí D 20 tl. 13 mm | (prázdné) | (prázdné) | m | 30 |  |  | 15 | 450
SoD | TRPO2 | SO 27 | 34a_TZB - ZTI | 7.a ZTI | vodovod HA | Potrubí | 5792 | 22 |  | Pro potrubí D 25 tl. 13 mm | (prázdné) | (prázdné) | m | 60 |  |  | 15 | 900
SoD | TRPO2 | SO 27 | 34a_TZB - ZTI | 7.a ZTI | vodovod HA | Potrubí | 5793 | 23 |  | Pro potrubí D 32 tl. 13 mm | (prázdné) | (prázdné) | m | 90 |  |  | 15 | 1350
SoD | TRPO2 | SO 27 | 34a_TZB - ZTI | 7.a ZTI | vodovod HA | Potrubí | 5794 | 24 |  | Pro potrubí D 40 tl. 13 mm | (prázdné) | (prázdné) | m | 12 |  |  | 15 | 180
SoD | TRPO2 | SO 27 | 34a_TZB - ZTI | 7.a ZTI | vodovod HA | Potrubí | 5795 | 26 |  | Pro potrubí D 20 tl. 20 mm | (prázdné) | (prázdné) | m | 60 |  |  | 15 | 900
SoD | TRPO2 | SO 27 | 34a_TZB - ZTI | 7.a ZTI | vodovod HA | Potrubí | 5796 | 27 |  | Pro potrubí D 25 tl. 25 mm | (prázdné) | (prázdné) | m | 31 |  |  | 15 | 465
SoD | TRPO2 | SO 27 | 34a_TZB - ZTI | 7.a ZTI | vodovod HA | Potrubí | 5797 | 3 |  | Kompaktní těsnění na výstup ze šachty pro potrubí HDPE32,PE100,SDR11 | (prázdné) | (prázdné) | m | 2 |  |  | 0 | 0
SoD | TRPO2 | SO 27 | 34a_TZB - ZTI | 7.a ZTI | vodovod HA | Potrubí | 5798 | 5 |  | Potrubí z PPR EVO, pro studenou vodu, PN22, D 20x2,3 mm + značení a popisné štítky | (prázdné) | (prázdné) | m | 30 |  |  | 60 | 1800
SoD | TRPO2 | SO 27 | 34a_TZB - ZTI | 7.a ZTI | vodovod HA | Potrubí | 5799 | 6 |  | Potrubí z PPR EVO, pro studenou vodu, PN22, D 25x2,8 mm + značení a popisné štítky | (prázdné) | (prázdné) | m | 73 |  |  | 70 | 5110
SoD | TRPO2 | SO 27 | 34a_TZB - ZTI | 7.a ZTI | vodovod HA | Potrubí | 5800 | 7 |  | Potrubí z PPR EVO, pro studenou vodu, PN22, D 32x3,6 mm + značení a popisné štítky | (prázdné) | (prázdné) | m | 19 |  |  | 70 | 1330
SoD | TRPO2 | SO 27 | 34a_TZB - ZTI | 7.a ZTI | vodovod HA | Potrubí | 5801 | 8 |  | Potrubí z PPR EVO, pro studenou vodu, PN22, D 40x4,5 mm + značení a popisné štítky | (prázdné) | (prázdné) | m | 12 |  |  | 80 | 960
SoD | TRPO2 | SO 27 | 34a_TZB - ZTI | 7.a ZTI | vodovod HA | Strojní vybavení | 5802 | 1 |  | Cirkulační čerpadlo Grundfos Alpha2 25-40 | (prázdné) | (prázdné) | kpl | 1 |  |  | 1500 | 1500
SoD | TRPO2 | SO 27 | 34c_TZB - vytápění a chlazení | 7.b UT+CH | VYTÁPĚNÍ | VYTÁPĚNÍ | 9871 | 10 |  | kulový kohout DN25 plnoprůtokový typu GIA R910, nebo odp. | (prázdné) | (prázdné) | ks | 2 |  |  | 80 | 160
SoD | TRPO2 | SO 27 | 34c_TZB - vytápění a chlazení | 7.b UT+CH | VYTÁPĚNÍ | VYTÁPĚNÍ | 9872 | 11 |  | FiltrBall DN25 | (prázdné) | (prázdné) | ks | 1 |  |  | 70 | 70
SoD | TRPO2 | SO 27 | 34c_TZB - vytápění a chlazení | 7.b UT+CH | VYTÁPĚNÍ | VYTÁPĚNÍ | 9873 | 12 |  | vypoutěcí kohout DN15 typu GIA R248F1, nebo odp. | (prázdné) | (prázdné) | ks | 2 |  |  | 60 | 120
SoD | TRPO2 | SO 27 | 34c_TZB - vytápění a chlazení | 7.b UT+CH | VYTÁPĚNÍ | VYTÁPĚNÍ | 9874 | 13 |  | oddělovací člen pro doplňovací systémy FILLSET COMPACT | (prázdné) | (prázdné) | ks | 1 |  |  | 1500 | 1500
SoD | TRPO2 | SO 27 | 34c_TZB - vytápění a chlazení | 7.b UT+CH | VYTÁPĚNÍ | VYTÁPĚNÍ | 9875 | 14 |  | Demineralizační patrona | (prázdné) | (prázdné) | ks | 1 |  |  | 800 | 800
SoD | TRPO2 | SO 27 | 34c_TZB - vytápění a chlazení | 7.b UT+CH | VYTÁPĚNÍ | VYTÁPĚNÍ | 9876 | 19 |  | Deskové těleso typu Radik K (klasik), 22 600 800 | (prázdné) | (prázdné) | ks | 1 |  |  | 650 | 650
SoD | TRPO2 | SO 27 | 34c_TZB - vytápění a chlazení | 7.b UT+CH | VYTÁPĚNÍ | VYTÁPĚNÍ | 9877 | 2 |  | plynový kondenzační kotel AMC 25 BS 130L, s integrovaným zásobníkem TV, vestavěná expanzní nádoba 18 l | (prázdné) | (prázdné) | ks | 1 |  |  | 0 | 0
SoD | TRPO2 | SO 27 | 34c_TZB - vytápění a chlazení | 7.b UT+CH | VYTÁPĚNÍ | VYTÁPĚNÍ | 9878 | 20 |  | Regulační šroubení Regulux DN15 | (prázdné) | (prázdné) | ks | 1 |  |  | 70 | 70
SoD | TRPO2 | SO 27 | 34c_TZB - vytápění a chlazení | 7.b UT+CH | VYTÁPĚNÍ | VYTÁPĚNÍ | 9879 | 21 |  | termostatický ventil pro otopná tělesa s automatickým omezením průtoku typu Eclipse DN15 | (prázdné) | (prázdné) | ks | 1 |  |  | 90 | 90
SoD | TRPO2 | SO 27 | 34c_TZB - vytápění a chlazení | 7.b UT+CH | VYTÁPĚNÍ | VYTÁPĚNÍ | 9880 | 22 |  | termostatická hlavice bílá | (prázdné) | (prázdné) | ks | 1 |  |  | 60 | 60
SoD | TRPO2 | SO 27 | 34c_TZB - vytápění a chlazení | 7.b UT+CH | VYTÁPĚNÍ | VYTÁPĚNÍ | 9881 | 23 |  | plastové potrubí s KB typu Rehau Rautherm S, spojované lisováním prům. 17x2, vč. tvarovek, montáže a uložení potrubí | (prázdné) | (prázdné) | ks | 11 |  |  | 40 | 440
SoD | TRPO2 | SO 27 | 34c_TZB - vytápění a chlazení | 7.b UT+CH | VYTÁPĚNÍ | VYTÁPĚNÍ | 9882 | 25 |  | plastové potrubí s KB typu Rehau Rautherm S, spojované lisováním prům. 25x2,3, vč. tvarovek, montáže a uložení potrubí | (prázdné) | (prázdné) | ks | 58 |  |  | 60 | 3480
SoD | TRPO2 | SO 27 | 34c_TZB - vytápění a chlazení | 7.b UT+CH | VYTÁPĚNÍ | VYTÁPĚNÍ | 9883 | 26 |  | plastové potrubí s KB typu Rehau Rautherm S, spojované lisováním prům. 32x2,9, vč. tvarovek, montáže a uložení potrubí | (prázdné) | (prázdné) | ks | 10 |  |  | 80 | 800
SoD | TRPO2 | SO 27 | 34c_TZB - vytápění a chlazení | 7.b UT+CH | VYTÁPĚNÍ | VYTÁPĚNÍ | 9884 | 27 |  | tepelná izolace pěnová návlaková s povrchovou ochrannou vrstvou, typu Mirelon PET, vnitřní průměr 18mm, tl.20mm, nebo odp. | (prázdné) | (prázdné) | ks | 11 |  |  | 15 | 165
SoD | TRPO2 | SO 27 | 34c_TZB - vytápění a chlazení | 7.b UT+CH | VYTÁPĚNÍ | VYTÁPĚNÍ | 9885 | 29 |  | tepelná izolace pěnová návlaková s povrchovou ochrannou vrstvou, typu Mirelon PET, vnitřní průměr 25mm, tl.25mm, nebo odp. | (prázdné) | (prázdné) | ks | 58 |  |  | 25 | 1450
SoD | TRPO2 | SO 27 | 34c_TZB - vytápění a chlazení | 7.b UT+CH | VYTÁPĚNÍ | VYTÁPĚNÍ | 9886 | 3 |  | kotlový adaptér s měřícím otvorem THRs pro koaxiální odvod spalin a přívod vzduchuDN125/80 (součástí dodávky kotle) | (prázdné) | (prázdné) | ks | 1 |  |  | 0 | 0
SoD | TRPO2 | SO 27 | 34c_TZB - vytápění a chlazení | 7.b UT+CH | VYTÁPĚNÍ | VYTÁPĚNÍ | 9887 | 30 |  | tepelná izolace pěnová návlaková s povrchovou ochrannou vrstvou, typu Mirelon PET, vnitřní průměr 32mm, tl.25mm, nebo odp. | (prázdné) | (prázdné) | ks | 10 |  |  | 25 | 250
SoD | TRPO2 | SO 27 | 34c_TZB - vytápění a chlazení | 7.b UT+CH | VYTÁPĚNÍ | VYTÁPĚNÍ | 9888 | 31 |  | Potrubí EVOH 17x2,0 mm | (prázdné) | (prázdné) | ks | 1320 |  |  | 25 | 33000
SoD | TRPO2 | SO 27 | 34c_TZB - vytápění a chlazení | 7.b UT+CH | VYTÁPĚNÍ | VYTÁPĚNÍ | 9889 | 32 |  | Chránička černá 20x2 | (prázdné) | (prázdné) | ks | 30 |  |  | 15 | 450
SoD | TRPO2 | SO 27 | 34c_TZB - vytápění a chlazení | 7.b UT+CH | VYTÁPĚNÍ | VYTÁPĚNÍ | 9890 | 33 |  | Vodicí oblouk GK-RB 15/18 | (prázdné) | (prázdné) | ks | 52 |  |  | 15 | 780
SoD | TRPO2 | SO 27 | 34c_TZB - vytápění a chlazení | 7.b UT+CH | VYTÁPĚNÍ | VYTÁPĚNÍ | 9891 | 34 |  | Systémová deska s rastrem EPS100/30MM | (prázdné) | (prázdné) | ks | 213 |  |  | 60 | 12780
SoD | TRPO2 | SO 27 | 34c_TZB - vytápění a chlazení | 7.b UT+CH | VYTÁPĚNÍ | VYTÁPĚNÍ | 9892 | 35 |  | Dilatační pás 8x150 mm, Tubex | (prázdné) | (prázdné) | ks | 245 |  |  | 15 | 3675
SoD | TRPO2 | SO 27 | 34c_TZB - vytápění a chlazení | 7.b UT+CH | VYTÁPĚNÍ | VYTÁPĚNÍ | 9893 | 36 |  | připojovací šroubení na rozdělovač | (prázdné) | (prázdné) | ks | 52 |  |  | 60 | 3120
SoD | TRPO2 | SO 27 | 34c_TZB - vytápění a chlazení | 7.b UT+CH | VYTÁPĚNÍ | VYTÁPĚNÍ | 9894 | 38 |  | Rozdělovač Concept - 6 okruhů | (prázdné) | (prázdné) | ks | 2 |  |  | 700 | 1400
SoD | TRPO2 | SO 27 | 34c_TZB - vytápění a chlazení | 7.b UT+CH | VYTÁPĚNÍ | VYTÁPĚNÍ | 9895 | 39 |  | Rozdělovač Concept - 7 okruhů | (prázdné) | (prázdné) | ks | 2 |  |  | 800 | 1600
SoD | TRPO2 | SO 27 | 34c_TZB - vytápění a chlazení | 7.b UT+CH | VYTÁPĚNÍ | VYTÁPĚNÍ | 9896 | 4 |  | Venkovní čidlo teploty, NTC 1 kOhm (součástí dodávky kotle) | (prázdné) | (prázdné) | ks | 1 |  |  | 0 | 0
SoD | TRPO2 | SO 27 | 34c_TZB - vytápění a chlazení | 7.b UT+CH | VYTÁPĚNÍ | VYTÁPĚNÍ | 9897 | 41 |  | Zaregulování podlahového vytápění, označení všech smyček na RS | (prázdné) | (prázdné) | ks | 1 |  |  | 200 | 200
SoD | TRPO2 | SO 27 | 34c_TZB - vytápění a chlazení | 7.b UT+CH | VYTÁPĚNÍ | VYTÁPĚNÍ | 9898 | 43 |  | Proplach a napuštění (i dílčí) dle ČSN 06 0310 - paušál | (prázdné) | (prázdné) | ks | 1 |  |  | 290 | 290
SoD | TRPO2 | SO 27 | 34c_TZB - vytápění a chlazení | 7.b UT+CH | VYTÁPĚNÍ | VYTÁPĚNÍ | 9899 | 44 |  | Tlakové zkoušky těsnosti (i dílčí) dle ČSN 06 0310 - paušál | (prázdné) | (prázdné) | ks | 1 |  |  | 400 | 400
SoD | TRPO2 | SO 27 | 34c_TZB - vytápění a chlazení | 7.b UT+CH | VYTÁPĚNÍ | VYTÁPĚNÍ | 9900 | 45 |  | Provozní zkouška (i dílčí) dle ČSN 06 0310 zahrnuje zkoušky dilatační a topné - paušál | (prázdné) | (prázdné) | ks | 1 |  |  | 430 | 430
SoD | TRPO2 | SO 27 | 34c_TZB - vytápění a chlazení | 7.b UT+CH | VYTÁPĚNÍ | VYTÁPĚNÍ | 9901 | 46 |  | Veškeré revizní zprávy od zařízení, vč. případně požadované úřední zkoušky apod. - paušál | (prázdné) | (prázdné) | ks | 1 |  |  | 0 | 0
SoD | TRPO2 | SO 27 | 34c_TZB - vytápění a chlazení | 7.b UT+CH | VYTÁPĚNÍ | VYTÁPĚNÍ | 9902 | 47 |  | Zaškolení obsluhy, provozní předpisy a řády | (prázdné) | (prázdné) | ks | 1 |  |  | 0 | 0
SoD | TRPO2 | SO 27 | 34c_TZB - vytápění a chlazení | 7.b UT+CH | VYTÁPĚNÍ | VYTÁPĚNÍ | 9903 | 48 |  | Zaregulování systému vytápění (vyvažovací armatury) | (prázdné) | (prázdné) | ks | 1 |  |  | 0 | 0
SoD | TRPO2 | SO 27 | 34c_TZB - vytápění a chlazení | 7.b UT+CH | VYTÁPĚNÍ | VYTÁPĚNÍ | 9904 | 5 |  | Ekvitermní regulace (provozována pouze na ekvitermu bez vnitřní odezvy, součástí modul na ovládánínadřazenou MaR 0-10V), vč.čidel, kabeláže a přísl. | (prázdné) | (prázdné) | ks | 1 |  |  | 0 | 0
SoD | TRPO2 | SO 27 | 34c_TZB - vytápění a chlazení | 7.b UT+CH | VYTÁPĚNÍ | VYTÁPĚNÍ | 9905 | 6 |  | sada hydraulického připojení s vývody do boku | (prázdné) | (prázdné) | ks | 1 |  |  | 0 | 0
SoD | TRPO2 | SO 27 | 34c_TZB - vytápění a chlazení | 7.b UT+CH | VYTÁPĚNÍ | VYTÁPĚNÍ | 9906 | 7 |  | koaxiální odkouření ∅125/80mm, vč.tvarovek, revizních kusů, patních kolen, průchodek, koncovek, mazacích prostředků (mb) | (prázdné) | (prázdné) | ks | 2 |  |  | 0 | 0
SoD | TRPO2 | SO 27 | 34c_TZB - vytápění a chlazení | 7.b UT+CH | VYTÁPĚNÍ | VYTÁPĚNÍ | 9907 | 8 |  | uvedení do provozu celého zařízení | (prázdné) | (prázdné) | ks | 1 |  |  | 60 | 60
SoD | TRPO2 | SO 27 | 34c_TZB - vytápění a chlazení | 7.b UT+CH | VYTÁPĚNÍ | VYTÁPĚNÍ | 9908 | 9 |  | kulový kohout DN15 plnoprůtokový typu GIA R910, nebo odp. | (prázdné) | (prázdné) | ks | 1 |  |  | 0 | 0
SoD | TRPO2 | SO 27 | 34d_TZB - VZT | 7.c VZT | Ostatní nespecifikované položky (doplní dodavatel) | společné | 12005 | doplněno |  | Montážní mechanismy, plošiny, lešení | (prázdné) | (prázdné) | kpl | 0.018 |  |  | 0 | 0
SoD | TRPO2 | SO 27 | 34d_TZB - VZT | 7.c VZT | Ostatní nespecifikované položky (doplní dodavatel) | společné | 12006 | doplněno |  | Montážní, těsnící a spojovací materiál | (prázdné) | (prázdné) | kpl | 0.018 |  |  | 0 | 0
SoD | TRPO2 | SO 27 | 34d_TZB - VZT | 7.c VZT | Ostatní nespecifikované položky (doplní dodavatel) | společné | 12007 | doplněno |  | Náklady na dopravu | (prázdné) | (prázdné) | kpl | 0.018 |  |  | 0 | 0
SoD | TRPO2 | SO 27 | 34d_TZB - VZT | 7.c VZT | Ostatní nespecifikované položky (doplní dodavatel) | společné | 12008 | doplněno |  | Předávací dokumentace, projekt skutečného provedení | (prázdné) | (prázdné) | kpl | 0.018 |  |  | 0 | 0
SoD | TRPO2 | SO 27 | 34d_TZB - VZT | 7.c VZT | Ostatní nespecifikované položky (doplní dodavatel) | společné | 12009 | doplněno |  | Vnitrostaveništní doprava | (prázdné) | (prázdné) | kpl | 0.018 |  |  | 0 | 0
SoD | TRPO2 | SO 27 | 34d_TZB - VZT | 7.c VZT | Větrání bytů 1. PP - 4. NP (SO01,SO02); Vila dům C1,C2, B1,B2; Řadový dům D8-D9, F1-F16 | společné | 12040 | 30 |  | Příprava a prokabelování VZT jednotky dle požadavku na regulaci | (prázdné) | (prázdné) | kpl | 1 |  |  | 0 | 0
SoD | TRPO2 | SO 27 | 34d_TZB - VZT | 7.c VZT | VZT+CHL HA | společné | 12039 | 1.01 |  | Jednotka 225m3/h, 150 - 200Pa, skříňová jednotka s entalpickým výměníkem, ovladač | (prázdné) | (prázdné) | ks | 1 |  |  | 0 | 0
SoD | TRPO2 | SO 27 | 34d_TZB - VZT | 7.c VZT | VZT+CHL HA | KZ - Komunikační rozhraní modBus - standardní příslušenství jednotky | 12011 | 1.05 |  | Tlumič hluku | (prázdné) | (prázdné) | ks | 2 |  |  | 0 | 0
SoD | TRPO2 | SO 27 | 34d_TZB - VZT | 7.c VZT | VZT+CHL HA | KZ - Komunikační rozhraní modBus - standardní příslušenství jednotky | 12013 | 1.07 |  | Rozdělovací box | (prázdné) | (prázdné) | ks | 2 |  |  | 0 | 0
SoD | TRPO2 | SO 27 | 34d_TZB - VZT | 7.c VZT | VZT+CHL HA | KZ - Komunikační rozhraní modBus - standardní příslušenství jednotky | 12014 | 1.10 |  | trubka, materiál EPP | (prázdné) | (prázdné) | ks | 6 |  |  | 0 | 0
SoD | TRPO2 | SO 27 | 34d_TZB - VZT | 7.c VZT | VZT+CHL HA | KZ - Komunikační rozhraní modBus - standardní příslušenství jednotky | 12015 | 1.11 |  | koleno, materiál EPP | (prázdné) | (prázdné) | ks | 2 |  |  | 0 | 0
SoD | TRPO2 | SO 27 | 34d_TZB - VZT | 7.c VZT | VZT+CHL HA | KZ - Komunikační rozhraní modBus - standardní příslušenství jednotky | 12016 | 1.12 |  | spojka se zámkem, D=214/190, materiál EPP | (prázdné) | (prázdné) | ks | 2 |  |  | 0 | 0
SoD | TRPO2 | SO 27 | 34d_TZB - VZT | 7.c VZT | VZT+CHL HA | KZ - Komunikační rozhraní modBus - standardní příslušenství jednotky | 12017 | 1.13 |  | Větrací trubka, balení 50m, materiál PE | (prázdné) | (prázdné) | bal | 4 |  |  | 0 | 0
SoD | TRPO2 | SO 27 | 34d_TZB - VZT | 7.c VZT | VZT+CHL HA | KZ - Komunikační rozhraní modBus - standardní příslušenství jednotky | 12018 | 1.14 |  | Těsnění O – kroužek DN 90, balení 10ks | (prázdné) | (prázdné) | bal | 4 |  |  | 0 | 0
SoD | TRPO2 | SO 27 | 34d_TZB - VZT | 7.c VZT | VZT+CHL HA | KZ - Komunikační rozhraní modBus - standardní příslušenství jednotky | 12019 | 1.19 |  | ventil přiváděného vzduchu, kulatý, DN 90, D=105mm | (prázdné) | (prázdné) | ks | 8 |  |  | 0 | 0
SoD | TRPO2 | SO 27 | 34d_TZB - VZT | 7.c VZT | VZT+CHL HA | KZ - Komunikační rozhraní modBus - standardní příslušenství jednotky | 12020 | 1.20 |  | Talířový ventil odváděného vzduchu (plast, barva bílá), DN 100/125 | (prázdné) | (prázdné) | ks | 10 |  |  | 0 | 0
SoD | TRPO2 | SO 27 | 34d_TZB - VZT | 7.c VZT | VZT+CHL HA | KZ - Komunikační rozhraní modBus - standardní příslušenství jednotky | 12021 | 1.21 |  | Kryt vývodu vzduchu, s přechodem | (prázdné) | (prázdné) | ks | 8 |  |  | 0 | 0
SoD | TRPO2 | SO 27 | 34d_TZB - VZT | 7.c VZT | VZT+CHL HA | KZ - Komunikační rozhraní modBus - standardní příslušenství jednotky | 12022 | 1.22 |  | Kryt vývodu vzduchu, DN125, 1x90,v=400 | (prázdné) | (prázdné) | ks | 10 |  |  | 0 | 0
SoD | TRPO2 | SO 27 | 34d_TZB - VZT | 7.c VZT | VZT+CHL HA | KZ - Komunikační rozhraní modBus - standardní příslušenství jednotky | 12023 | 1.26 |  | škrtící element pro regulaci průtoku vzduchu | (prázdné) | (prázdné) | ks | 6 |  |  | 0 | 0
SoD | TRPO2 | SO 27 | 34d_TZB - VZT | 7.c VZT | VZT+CHL HA | KZ - Komunikační rozhraní modBus - standardní příslušenství jednotky | 12024 | 1.27 |  | Venkovní mřížka pro montáž na stěnu DN160, nerez, do 450m3/h | (prázdné) | (prázdné) | ks | 1 |  |  | 0 | 0
SoD | TRPO2 | SO 27 | 34d_TZB - VZT | 7.c VZT | VZT+CHL HA | KZ - Komunikační rozhraní modBus - standardní příslušenství jednotky | 12025 | 1.28 |  | Výfuková hlavice VHL 160/250 | (prázdné) | (prázdné) | ks | 1 |  |  | 0 | 0
SoD | TRPO2 | SO 27 | 34d_TZB - VZT | 7.c VZT | VZT+CHL HA | KZ - Komunikační rozhraní modBus - standardní příslušenství jednotky | 12026 | 1.29 |  | Stěnová mříž uzavřená SMU12,5 300x100 | (prázdné) | (prázdné) | ks | 14 |  |  | 0 | 0
SoD | TRPO2 | SO 27 | 34d_TZB - VZT | 7.c VZT | VZT+CHL HA | KZ - Komunikační rozhraní modBus - standardní příslušenství jednotky | 12027 | 1.30 |  | průchozí stěnový ventil VSR 400 | (prázdné) | (prázdné) | ks | 6 |  |  | 0 | 0
SoD | TRPO2 | SO 27 | 34d_TZB - VZT | 7.c VZT | VZT+CHL HA | KZ - Komunikační rozhraní modBus - standardní příslušenství jednotky | 12028 | 2.01 |  | Axiální ventilátor Decor 200 CRZ, V=30m3/h, Ne=20W/230V | (prázdné) | (prázdné) | ks | 1 |  |  | 0 | 0
SoD | TRPO2 | SO 27 | 34d_TZB - VZT | 7.c VZT | VZT+CHL HA | KZ - Komunikační rozhraní modBus - standardní příslušenství jednotky | 12029 | 2.02 |  | Axiální ventilátor Decor 200 CRZ, V=50m3/h, Ne=20W/230V | (prázdné) | (prázdné) | ks | 1 |  |  | 0 | 0
SoD | TRPO2 | SO 27 | 34d_TZB - VZT | 7.c VZT | VZT+CHL HA | KZ - Komunikační rozhraní modBus - standardní příslušenství jednotky | 12030 | 2.05 |  | Talířový ventil přívodní KE 160 | (prázdné) | (prázdné) | ks | 1 |  |  | 0 | 0
SoD | TRPO2 | SO 27 | 34d_TZB - VZT | 7.c VZT | VZT+CHL HA | KZ - Komunikační rozhraní modBus - standardní příslušenství jednotky | 12031 | 2.07 |  | Venkovní mřížka pro montáž na stěnu DN160, nerez | (prázdné) | (prázdné) | ks | 1 |  |  | 0 | 0
SoD | TRPO2 | SO 27 | 34d_TZB - VZT | 7.c VZT | VZT+CHL HA | KZ - Komunikační rozhraní modBus - standardní příslušenství jednotky | 12032 | 2.08 |  | Protidešťová žaluzie 250x200 RAL 7016, pozink. | (prázdné) | (prázdné) | ks | 2 |  |  | 0 | 0
SoD | TRPO2 | SO 27 | 34d_TZB - VZT | 7.c VZT | VZT+CHL HA | KZ - Komunikační rozhraní modBus - standardní příslušenství jednotky | 12033 | 2.09 |  | Stěnová mříž uzavřená SMU12,5 300x100 | (prázdné) | (prázdné) | ks | 2 |  |  | 0 | 0
SoD | TRPO2 | SO 27 | 34d_TZB - VZT | 7.c VZT | VZT+CHL HA | KZ - Komunikační rozhraní modBus - standardní příslušenství jednotky | 12034 | 2.10 |  | Mříž krycí 200x200 pro instalaci na potrubí | (prázdné) | (prázdné) | ks | 1 |  |  | 0 | 0
SoD | TRPO2 | SO 27 | 34d_TZB - VZT | 7.c VZT | VZT+CHL HA | KZ - Komunikační rozhraní modBus - standardní příslušenství jednotky | 12035 | 2.11 |  | Mříž krycí 250x200 pro instalaci na potrubí | (prázdné) | (prázdné) | ks | 1 |  |  | 0 | 0
SoD | TRPO2 | SO 27 | 34d_TZB - VZT | 7.c VZT | VZT+CHL HA | KZ - Komunikační rozhraní modBus - standardní příslušenství jednotky | 12036 | 2.13 |  | Spiropotrubí z pozinkovaného plechu d125 | (prázdné) | (prázdné) | m | 3 |  |  | 0 | 0
SoD | TRPO2 | SO 27 | 34d_TZB - VZT | 7.c VZT | VZT+CHL HA | KZ - Komunikační rozhraní modBus - standardní příslušenství jednotky | 12037 | 2.14 |  | Spiropotrubí z pozinkovaného plechu d140 | (prázdné) | (prázdné) | m | 5 |  |  | 0 | 0
SoD | TRPO2 | SO 27 | 34d_TZB - VZT | 7.c VZT | VZT+CHL HA | KZ - Komunikační rozhraní modBus - standardní příslušenství jednotky | 12038 | 2.16 |  | Čtyřhranné potrubí z pozinkovaného plechu vč montážního materiálu | (prázdné) | (prázdné) | m2 | 6 |  |  | 0 | 0
SoD | TRPO2 | SO 27 | 34d_TZB - VZT | 7.c VZT | klimatizace - E1-E11 + F17-18 + D1-7 - multisplit (1+5) - bez pracovny | společné | 12041 |  |  | D9,5 | (prázdné) | (prázdné) | m | 94.5 |  |  | 0 | 0
SoD | TRPO2 | SO 27 | 34d_TZB - VZT | 7.c VZT | klimatizace - E1-E11 + F17-18 + D1-7 - multisplit (1+5) - bez pracovny | společné | 12042 | 3.02 |  | Kondenzační jednotka přímého chlazení multisplit SAMSUNG FJM AJ100TXJ5KG – chladivo R32, Qch=10kW | (prázdné) | (prázdné) | ks | 1 |  |  | 0 | 0
SoD | TRPO2 | SO 27 | 34d_TZB - VZT | 7.c VZT | klimatizace - E1-E11 + F17-18 + D1-7 - multisplit (1+5) - bez pracovny | společné | 12043 | 3.04 |  | Vnitřní nástěnná jednotka přímého chlazení SAMSUNG Luzon FJM AR07TXHZAWKNEU vč. infraovladače Qch= 2,0 kW (bez WIND-FREE) | (prázdné) | (prázdné) | ks | 3 |  |  | 0 | 0
SoD | TRPO2 | SO 27 | 34d_TZB - VZT | 7.c VZT | klimatizace - E1-E11 + F17-18 + D1-7 - multisplit (1+5) - bez pracovny | společné | 12044 | 3.06 |  | Vnitřní nástěnná jednotka přímého chlazení SAMSUNG Luzon FJM AR12TXHZAWKNEU vč. infraovladače Qch= 3,5 kW (bez WIND-FREE) | (prázdné) | (prázdné) | ks | 2 |  |  | 0 | 0
SoD | TRPO2 | SO 27 | 34d_TZB - VZT | 7.c VZT | klimatizace - E1-E11 + F17-18 + D1-7 - multisplit (1+5) - bez pracovny | společné | 12045 | 3.11 |  | adapter externí regulaci venkovní jednotky SAMSUNG MIM-B19N | (prázdné) | (prázdné) | ks | 1 |  |  | 0 | 0
SoD | TRPO2 | SO 27 | 34d_TZB - VZT | 7.c VZT | klimatizace - E1-E11 + F17-18 + D1-7 - multisplit (1+5) - bez pracovny | společné | 12046 | 3.13 |  | Potrubí chladiva R32 D6,4 | (prázdné) | (prázdné) | m | 94.5 |  |  | 0 | 0
SoD | TRPO2 | SO 27 | 34d_TZB - VZT | 7.c VZT | klimatizace - E1-E11 + F17-18 + D1-7 - multisplit (1+5) - bez pracovny | společné | 12047 | 3.14 |  | komunikační kabel | (prázdné) | (prázdné) | m | 94.5 |  |  | 0 | 0
SoD | TRPO2 | SO 27 | 34d_TZB - VZT | 7.c VZT | klimatizace - E1-E11 + F17-18 + D1-7 - multisplit (1+5) - bez pracovny | společné | 12048 | 3.15 |  | chladivo R32 pro doplnění systému | (prázdné) | (prázdné) | kg | 3.3 |  |  | 0 | 0
SoD | TRPO2 | SO 28 | 34a_TZB - ZTI | 7.a ZTI | Vnitřní rozvody ZP | ostatní | 5909 | 1 |  | Tlaková zkouška potrubí | (prázdné) | (prázdné) | kpl | 1 |  |  | 700 | 700
SoD | TRPO2 | SO 28 | 34a_TZB - ZTI | 7.a ZTI | Vnitřní rozvody ZP | ostatní | 5910 | 11 |  | Revize plynových spotřebičů | (prázdné) | (prázdné) | kpl | 1 |  |  | 0 | 0
SoD | TRPO2 | SO 28 | 34a_TZB - ZTI | 7.a ZTI | Vnitřní rozvody ZP | ostatní | 5911 | 12 |  | Uvedení kotlů a regulace do provozu autorizovaným servisem | (prázdné) | (prázdné) | kpl | 1 |  |  | 0 | 0
SoD | TRPO2 | SO 28 | 34a_TZB - ZTI | 7.a ZTI | Vnitřní rozvody ZP | ostatní | 5912 | 2 |  | Odvzdušnění potrubí | (prázdné) | (prázdné) | kpl | 1 |  |  | 190 | 190
SoD | TRPO2 | SO 28 | 34a_TZB - ZTI | 7.a ZTI | Vnitřní rozvody ZP | ostatní | 5913 | 3 |  | Signalizační vodič CYY2,5mm2 včetně svorek | (prázdné) | (prázdné) | m | 10.5 |  |  | 2 | 21
SoD | TRPO2 | SO 28 | 34a_TZB - ZTI | 7.a ZTI | Vnitřní rozvody ZP | ostatní | 5914 | 4 |  | Nátěry potrubí, 1x základní, 2x vrchní | (prázdné) | (prázdné) | m | 11 |  |  | 25 | 275
SoD | TRPO2 | SO 28 | 34a_TZB - ZTI | 7.a ZTI | Vnitřní rozvody ZP | ostatní | 5915 | 5 |  | Osazení ocelových součástí pro potrubí a armatury vč.dodávky - ocelová podpora potrubí a armatur | (prázdné) | (prázdné) | kpl | 1 |  |  | 1000 | 1000
SoD | TRPO2 | SO 28 | 34a_TZB - ZTI | 7.a ZTI | Vnitřní rozvody ZP | ostatní | 5916 | 6 |  | Nátěry ocelových součástí pro potrubí a armatury, 1x základní, 2x vrchní | (prázdné) | (prázdné) | kpl | 1 |  |  | 25 | 25
SoD | TRPO2 | SO 28 | 34a_TZB - ZTI | 7.a ZTI | Vnitřní rozvody ZP | ostatní | 5917 | 7 |  | Dodávka a montáž orientačních tabulek ČSN 75 5025 | (prázdné) | (prázdné) | kpl | 1 |  |  | 25 | 25
SoD | TRPO2 | SO 28 | 34a_TZB - ZTI | 7.a ZTI | Vnitřní rozvody ZP | ostatní | 5918 | 8 |  | Dodávka a položení trasové výstražné folie žluté barvy s nápisem pozor plyn | (prázdné) | (prázdné) | kpl | 1 |  |  | 15 | 15
SoD | TRPO2 | SO 28 | 34a_TZB - ZTI | 7.a ZTI | Vnitřní rozvody ZP | ostatní | 5919 | 9 |  | Popis potrubí, orientační štítky | (prázdné) | (prázdné) | kpl | 1 |  |  | 150 | 150
SoD | TRPO2 | SO 28 | 34a_TZB - ZTI | 7.a ZTI | Areálový rozvod kanalizace | ostatní | 5837 | 1 |  | Zkouška plynotěsnosti plastového potrubí | (prázdné) | (prázdné) | kpl | 1 |  |  | 500 | 500
SoD | TRPO2 | SO 28 | 34a_TZB - ZTI | 7.a ZTI | Areálový rozvod kanalizace | ostatní | 5838 | 2 |  | Proplach potrubí | (prázdné) | (prázdné) | kpl | 1 |  |  | 100 | 100
SoD | TRPO2 | SO 28 | 34a_TZB - ZTI | 7.a ZTI | Areálový rozvod kanalizace | ostatní | 5839 | 3 |  | Zkouška vodotěsnosti kanalizace | (prázdné) | (prázdné) | kpl | 1 |  |  | 190 | 190
SoD | TRPO2 | SO 28 | 34a_TZB - ZTI | 7.a ZTI | Areálový rozvod kanalizace | Trubní vedení | 5843 | 1 |  | Montáž kanalizačního potrubí z plastů z tvrdého PVC těsněných gumovým kroužkem v otevřeném výkopu ve sklonu do 20 % DN 125 | (prázdné) | (prázdné) | m | 6.1 |  |  | 0 | 0
SoD | TRPO2 | SO 28 | 34a_TZB - ZTI | 7.a ZTI | Areálový rozvod kanalizace | Trubní vedení | 5844 | 11 |  | KGEA ODBOČKA 45° 160/160 | (prázdné) | (prázdné) | ks | 1 |  |  | 0 | 0
SoD | TRPO2 | SO 28 | 34a_TZB - ZTI | 7.a ZTI | Areálový rozvod kanalizace | Trubní vedení | 5845 | 12 |  | KGB koleno 160-45° | (prázdné) | (prázdné) | ks | 2 |  |  | 0 | 0
SoD | TRPO2 | SO 28 | 34a_TZB - ZTI | 7.a ZTI | Areálový rozvod kanalizace | Trubní vedení | 5846 | 13 |  | Tlakové zkoušky vodou na potrubí DN100 - 250 | (prázdné) | (prázdné) | m | 17.8 |  |  | 5 | 89
SoD | TRPO2 | SO 28 | 34a_TZB - ZTI | 7.a ZTI | Areálový rozvod kanalizace | Trubní vedení | 5847 | 14 |  | Tlakové zkoušky vodou zabezpečení konců potrubí při tlakových zkouškách DN do 300 | (prázdné) | (prázdné) | ks | 3 |  |  | 8 | 24
SoD | TRPO2 | SO 28 | 34a_TZB - ZTI | 7.a ZTI | Areálový rozvod kanalizace | Trubní vedení | 5848 | 15 |  | Plastová retenčně akumulační nádrž o retenčním objemu 4,5m3 a akumulačním objemu 2,2m3 | (prázdné) | (prázdné) | ks | 1 |  |  | 0 | 0
SoD | TRPO2 | SO 28 | 34a_TZB - ZTI | 7.a ZTI | Areálový rozvod kanalizace | Trubní vedení | 5849 | 19 |  | Obetonování plastové nádrže betonem C 25/30-XC2-XA1 včetně dodávky betonu, betonovat po 30cm za současného napouštění vodou | (prázdné) | (prázdné) | m3 | 4.9 |  |  | 0 | 0
SoD | TRPO2 | SO 28 | 34a_TZB - ZTI | 7.a ZTI | Areálový rozvod kanalizace | Trubní vedení | 5851 | 2 |  | trubka kanalizace plastová PVC-U - KG potrubí SN4 125x3,2 mm 1m | (prázdné) | (prázdné) | ks | 8 |  |  | 90 | 720
SoD | TRPO2 | SO 28 | 34a_TZB - ZTI | 7.a ZTI | Areálový rozvod kanalizace | Trubní vedení | 5852 | 20 |  | Výztuž plastové nádrže z ocelových tyčí průměru 8mm | (prázdné) | (prázdné) | t | 0.07 |  |  | 0 | 0
SoD | TRPO2 | SO 28 | 34a_TZB - ZTI | 7.a ZTI | Areálový rozvod kanalizace | Trubní vedení | 5853 | 21 |  | Zhotovení prostupů do retenčně akumulační nádrže průměru 50-160mm | (prázdné) | (prázdné) | ks | 5 |  |  | 0 | 0
SoD | TRPO2 | SO 28 | 34a_TZB - ZTI | 7.a ZTI | Areálový rozvod kanalizace | Trubní vedení | 5854 | 3 |  | Montáž kanalizačního potrubí z plastů z tvrdého PVC těsněných gumovým kroužkem v otevřeném výkopu ve sklonu do 20 % DN 160 | (prázdné) | (prázdné) | m | 11.7 |  |  | 60 | 702
SoD | TRPO2 | SO 28 | 34a_TZB - ZTI | 7.a ZTI | Areálový rozvod kanalizace | Trubní vedení | 5855 | 4 |  | trubka kanalizace plastová PVC-U - KG potrubí plnostěnné (kompaktní) SN8 160x4,7 mm 1m | (prázdné) | (prázdné) | ks | 9 |  |  | 90 | 810
SoD | TRPO2 | SO 28 | 34a_TZB - ZTI | 7.a ZTI | Areálový rozvod kanalizace | Trubní vedení | 5856 | 5 |  | trubka kanalizace plastová PVC-U - KG potrubí plnostěnné (kompaktní) SN8 160x4,7 mm 3m | (prázdné) | (prázdné) | ks | 2 |  |  | 200 | 400
SoD | TRPO2 | SO 28 | 34a_TZB - ZTI | 7.a ZTI | Areálový rozvod kanalizace | Trubní vedení | 5857 | 6 |  | Montáž tvarovek na kanalizačním potrubí z trub z plastu z tvrdého PVC [systém KG] v otevřeném výkopu DN125 | (prázdné) | (prázdné) | ks | 5 |  |  | 0 | 0
SoD | TRPO2 | SO 28 | 34a_TZB - ZTI | 7.a ZTI | Areálový rozvod kanalizace | Trubní vedení | 5858 | 7 |  | KGEA ODBOČKA 45° 125/125-45° | (prázdné) | (prázdné) | ks | 1 |  |  | 0 | 0
SoD | TRPO2 | SO 28 | 34a_TZB - ZTI | 7.a ZTI | Areálový rozvod kanalizace | Trubní vedení | 5859 | 8 |  | KGB koleno 125-45° | (prázdné) | (prázdné) | ks | 4 |  |  | 0 | 0
SoD | TRPO2 | SO 28 | 34a_TZB - ZTI | 7.a ZTI | Areálový rozvod kanalizace | Trubní vedení | 5860 | 9 |  | Montáž tvarovek na kanalizačním potrubí z trub z plastu z tvrdého PVC [systém KG] v otevřeném výkopu DN160 | (prázdné) | (prázdné) | ks | 3 |  |  | 0 | 0
SoD | TRPO2 | SO 28 | 34a_TZB - ZTI | 7.a ZTI | Areálový rozvod kanalizace | Hrdlové potrubí HT, např. Wavin, včetně tvarovek (kolena, odbočky, redukce, zátky), těsnění, vazelíny, montáže, kotvících prvků | 5803 | 1 |  | HT potrubí DN 32 | (prázdné) | (prázdné) | m | 23 |  |  | 60 | 1380
SoD | TRPO2 | SO 28 | 34a_TZB - ZTI | 7.a ZTI | Areálový rozvod kanalizace | Hrdlové potrubí HT, např. Wavin, včetně tvarovek (kolena, odbočky, redukce, zátky), těsnění, vazelíny, montáže, kotvících prvků | 5804 | 2 |  | HT potrubí DN 50 | (prázdné) | (prázdné) | m | 51 |  |  | 80 | 4080
SoD | TRPO2 | SO 28 | 34a_TZB - ZTI | 7.a ZTI | Areálový rozvod kanalizace | Hrdlové potrubí HT, např. Wavin, včetně tvarovek (kolena, odbočky, redukce, zátky), těsnění, vazelíny, montáže, kotvících prvků | 5805 | 3 |  | HT potrubí DN 110 | (prázdné) | (prázdné) | m | 45 |  |  | 90 | 4050
SoD | TRPO2 | SO 28 | 34a_TZB - ZTI | 7.a ZTI | Areálový rozvod kanalizace | Hrdlové potrubí HT, např. Wavin, včetně tvarovek (kolena, odbočky, redukce, zátky), těsnění, vazelíny, montáže, kotvících prvků | 5806 | 4 |  | HT potrubí DN 125 | (prázdné) | (prázdné) | m | 11 |  |  | 90 | 990
SoD | TRPO2 | SO 28 | 34a_TZB - ZTI | 7.a ZTI | Areálový rozvod kanalizace | Hrdlové potrubí HT, např. Wavin, včetně tvarovek (kolena, odbočky, redukce, zátky), těsnění, vazelíny, montáže, kotvících prvků | 5807 | 5 |  | Čistící tvarovka s kruhovým uzávěrem, DN110, PP HT systém | (prázdné) | (prázdné) | ks | 1 |  |  | 80 | 80
SoD | TRPO2 | SO 28 | 34a_TZB - ZTI | 7.a ZTI | Areálový rozvod kanalizace | Hrdlové potrubí HT, např. Wavin, včetně tvarovek (kolena, odbočky, redukce, zátky), těsnění, vazelíny, montáže, kotvících prvků | 5808 | 6 |  | Čistící tvarovka s kruhovým uzávěrem, DN125, PP HT systém | (prázdné) | (prázdné) | ks | 1 |  |  | 90 | 90
SoD | TRPO2 | SO 28 | 34a_TZB - ZTI | 7.a ZTI | Areálový rozvod kanalizace | Hrdlové potrubí KG, např. Wavin, včetně tvarovek (kolena, odbočky, redukce, zátky), těsnění, vazelíny, montáže | 5809 | 1 |  | KG potrubí DN 110, SN4 | (prázdné) | (prázdné) | m | 25 |  |  | 0 | 0
SoD | TRPO2 | SO 28 | 34a_TZB - ZTI | 7.a ZTI | Areálový rozvod kanalizace | Hrdlové potrubí KG, např. Wavin, včetně tvarovek (kolena, odbočky, redukce, zátky), těsnění, vazelíny, montáže | 5810 | 2 |  | KG potrubí DN 125, SN4 | (prázdné) | (prázdné) | m | 32 |  |  | 0 | 0
SoD | TRPO2 | SO 28 | 34a_TZB - ZTI | 7.a ZTI | Areálový rozvod kanalizace | Hrdlové potrubí KG, např. Wavin, včetně tvarovek (kolena, odbočky, redukce, zátky), těsnění, vazelíny, montáže | 5811 | 6 |  | KG potrubí DN 160, SN4 chránička | (prázdné) | (prázdné) | m | 2 |  |  | 0 | 0
SoD | TRPO2 | SO 28 | 34a_TZB - ZTI | 7.a ZTI | Areálový rozvod kanalizace | Hrdlové potrubí KG, např. Wavin, včetně tvarovek (kolena, odbočky, redukce, zátky), těsnění, vazelíny, montáže | 5812 | 7 |  | KG potrubí DN 200, SN4 chránička | (prázdné) | (prázdné) | m | 7 |  |  | 0 | 0
SoD | TRPO2 | SO 28 | 34a_TZB - ZTI | 7.a ZTI | Areálový rozvod kanalizace | Kanalizační tvarovky, systémové prvky a příslušenství | 5813 | 10 |  | Podlahová vpust se svislým odtokem DN50/75/110, rám i mřížka z nerezové oceli, pachutěsnost i při vyschnutí záp. uzávěrky, např. HL310NPr | (prázdné) | (prázdné) | ks | 1 |  |  | 200 | 200
SoD | TRPO2 | SO 28 | 34a_TZB - ZTI | 7.a ZTI | Areálový rozvod kanalizace | Kanalizační tvarovky, systémové prvky a příslušenství | 5814 | 11 |  | Kalich pro úkapy se zápachovou uzávěrkou (kuličkou), PP, DN32, HL21 | (prázdné) | (prázdné) | ks | 2 |  |  | 190 | 380
SoD | TRPO2 | SO 28 | 34a_TZB - ZTI | 7.a ZTI | Areálový rozvod kanalizace | Kanalizační tvarovky, systémové prvky a příslušenství | 5815 | 13 |  | Hadice ø15mm z tvrzeného PVC pro odvod kondenzátu Pro odvod kondenzátu z VZT a KLIMA jednotek do sifonu ZU1, ZU2 | (prázdné) | (prázdné) | m | 2 |  |  | 15 | 30
SoD | TRPO2 | SO 28 | 34a_TZB - ZTI | 7.a ZTI | Areálový rozvod kanalizace | Kanalizační tvarovky, systémové prvky a příslušenství | 5816 | 14 |  | Podomítková vodní zápachová uzávěrka pro odvod kondenzátu, s přídavnou mechanickou zápachovou uzávěrkou (kuličkou), DN32, HL138 | (prázdné) | (prázdné) | ks | 5 |  |  | 300 | 1500
SoD | TRPO2 | SO 28 | 34a_TZB - ZTI | 7.a ZTI | Areálový rozvod kanalizace | Kanalizační tvarovky, systémové prvky a příslušenství | 5817 | 15 |  | Vodní zápachová uzávěrka pro odvod kondenzátu, s přídavnou mechanickou zápachovou uzávěrkou (kuličkou), DN32/DN40, HL136N | (prázdné) | (prázdné) | ks | 1 |  |  | 200 | 200
SoD | TRPO2 | SO 28 | 34a_TZB - ZTI | 7.a ZTI | Areálový rozvod kanalizace | Kanalizační tvarovky, systémové prvky a příslušenství | 5818 | 16 |  | Tvarově stálá hadice ø16mm pro odvod kondenzátu | (prázdné) | (prázdné) | m | 10 |  |  | 15 | 150
SoD | TRPO2 | SO 28 | 34a_TZB - ZTI | 7.a ZTI | Areálový rozvod kanalizace | Kanalizační tvarovky, systémové prvky a příslušenství | 5819 | 18 |  | Podomítková vodní zápachová uzávěrka pro 2 spotřebiče (pračka, sušička), HL4000.0+HL4000.2 | (prázdné) | (prázdné) | kpl | 1 |  |  | 500 | 500
SoD | TRPO2 | SO 28 | 34a_TZB - ZTI | 7.a ZTI | Areálový rozvod kanalizace | Kanalizační tvarovky, systémové prvky a příslušenství | 5820 | 19 |  | Přivzdušňovací ventil HL903, DN32/40/50, s mřížkou proti hmyzu | (prázdné) | (prázdné) | ks | 2 |  |  | 300 | 600
SoD | TRPO2 | SO 28 | 34a_TZB - ZTI | 7.a ZTI | Areálový rozvod kanalizace | Kanalizační tvarovky, systémové prvky a příslušenství | 5821 | 20 |  | Napojení odvodu kondenzátu z VZT a klima jednotek | (prázdné) | (prázdné) | kpl | 6 |  |  | 130 | 780
SoD | TRPO2 | SO 28 | 34a_TZB - ZTI | 7.a ZTI | Areálový rozvod kanalizace | Kanalizační tvarovky, systémové prvky a příslušenství | 5822 | 21 |  | Napojení odvodu kondenzátu z ohřívače TUV (TUV) a plynového kondenzačního kotle (PK) | (prázdné) | (prázdné) | kpl | 2 |  |  | 130 | 260
SoD | TRPO2 | SO 28 | 34a_TZB - ZTI | 7.a ZTI | Areálový rozvod kanalizace | Kanalizační tvarovky, systémové prvky a příslušenství | 5823 | 23 |  | Příprava kanalizace pro kuchyň - potrubí PP HT DN50 zaslepit zátkou | (prázdné) | (prázdné) | kpl | 1 |  |  | 190 | 190
SoD | TRPO2 | SO 28 | 34a_TZB - ZTI | 7.a ZTI | Areálový rozvod kanalizace | Kanalizační tvarovky, systémové prvky a příslušenství | 5824 | 24 |  | Izolace pro kanalizační potrubí (vnitřní dešťové potrubí) DN110, tl. 20 mm při λ≤0,05 W/m.K | (prázdné) | (prázdné) | m | 29 |  |  | 40 | 1160
SoD | TRPO2 | SO 28 | 34a_TZB - ZTI | 7.a ZTI | Areálový rozvod kanalizace | Kanalizační tvarovky, systémové prvky a příslušenství | 5825 | 25 |  | Izolace pro kanalizační potrubí (vnitřní dešťové potrubí) DN125, tl. 20 mm při λ≤0,05 W/m.K | (prázdné) | (prázdné) | m | 32 |  |  | 50 | 1600
SoD | TRPO2 | SO 28 | 34a_TZB - ZTI | 7.a ZTI | Areálový rozvod kanalizace | Kanalizační tvarovky, systémové prvky a příslušenství | 5826 | 29 |  | Kompaktní prostupové těsnění BETTRA, HSD 200-SSG 110-162 SL Prostup kan. potrubí stěnou v 1.PP ( 2.PP SO01-02) | (prázdné) | (prázdné) | ks | 1 |  |  | 0 | 0
SoD | TRPO2 | SO 28 | 34a_TZB - ZTI | 7.a ZTI | Areálový rozvod kanalizace | Kanalizační tvarovky, systémové prvky a příslušenství | 5827 | 30 |  | Střešní vtok HL64 | (prázdné) | (prázdné) | ks | 1 |  |  | 800 | 800
SoD | TRPO2 | SO 28 | 34a_TZB - ZTI | 7.a ZTI | Areálový rozvod kanalizace | Kanalizační tvarovky, systémové prvky a příslušenství | 5828 | 31 |  | Střešní vtok HL64Safe | (prázdné) | (prázdné) | ks | 1 |  |  | 900 | 900
SoD | TRPO2 | SO 28 | 34a_TZB - ZTI | 7.a ZTI | Areálový rozvod kanalizace | Kanalizační tvarovky, systémové prvky a příslušenství | 5829 | 32 |  | Terasový vtok se svislým odtokem DN75/110, mřížka z nerezové oceli, HL3100T + HL156 tepelná izolace s integrovanou vyhřívací sadou | (prázdné) | (prázdné) | ks | 1 |  |  | 900 | 900
SoD | TRPO2 | SO 28 | 34a_TZB - ZTI | 7.a ZTI | Areálový rozvod kanalizace | Kanalizační tvarovky, systémové prvky a příslušenství | 5830 | 35 |  | Souprava větrací hlavice (komínek pro odvětrání + integrovaná PVC manžeta pro napojení hydroizolace), s dešťovou krytkou, DN110, Topwet | (prázdné) | (prázdné) | ks | 2 |  |  | 400 | 800
SoD | TRPO2 | SO 28 | 34a_TZB - ZTI | 7.a ZTI | Areálový rozvod kanalizace | Kanalizační tvarovky, systémové prvky a příslušenství | 5831 | 40 |  | Dřezový sifon, DN50, včetně propojovacího potrubí | (prázdné) | (prázdné) | ks | 1 |  |  | 100 | 100
SoD | TRPO2 | SO 28 | 34a_TZB - ZTI | 7.a ZTI | Areálový rozvod kanalizace | Montážní a instalační práce ZTI | 5832 | 1 |  | Montáž kanalizačního potrubí včetně tvarovek, kotvících prvků, zakončení výustků pro následné osazení zařizovacích předmětů a jejich příslušenství | (prázdné) | (prázdné) | kpl | 1 |  |  | 300 | 300
SoD | TRPO2 | SO 28 | 34a_TZB - ZTI | 7.a ZTI | Areálový rozvod kanalizace | Ocelové doplňkové konstrukce | 5833 | 1 |  | Tyč závitová Ø10mm | (prázdné) | (prázdné) | m | 8 |  |  | 3 | 24
SoD | TRPO2 | SO 28 | 34a_TZB - ZTI | 7.a ZTI | Areálový rozvod kanalizace | Ocelové doplňkové konstrukce | 5834 | 2 |  | Montážní nosníky, např. instalační systém HILTI | (prázdné) | (prázdné) | m | 4 |  |  | 50 | 200
SoD | TRPO2 | SO 28 | 34a_TZB - ZTI | 7.a ZTI | Areálový rozvod kanalizace | Ocelové doplňkové konstrukce | 5835 | 3 |  | Potrubní objímky s gumovou vložkou, DN dle potrubí, např. instalační systém HILTI | (prázdné) | (prázdné) | kpl | 1 |  |  | 200 | 200
SoD | TRPO2 | SO 28 | 34a_TZB - ZTI | 7.a ZTI | Areálový rozvod kanalizace | Ocelové doplňkové konstrukce | 5836 | 4 |  | Doplňkové ocelové konstrukce z materiálu profilovaného ocelového, zhotovené při montáži šroubováním nebo svařováním | (prázdné) | (prázdné) | kpl | 1 |  |  | 230 | 230
SoD | TRPO2 | SO 28 | 34a_TZB - ZTI | 7.a ZTI | Areálový rozvod kanalizace | Svodné PE potrubí, svařovaný systém, např. Geberit, včetně tvarovek, montáže, kotvících prvků | 5840 | 1 |  | PE potrubí DN 110 | (prázdné) | (prázdné) | m | 29 |  |  | 0 | 0
SoD | TRPO2 | SO 28 | 34a_TZB - ZTI | 7.a ZTI | Areálový rozvod kanalizace | Svodné PE potrubí, svařovaný systém, např. Geberit, včetně tvarovek, montáže, kotvících prvků | 5841 | 2 |  | PE potrubí DN 125 | (prázdné) | (prázdné) | m | 32 |  |  | 0 | 0
SoD | TRPO2 | SO 28 | 34a_TZB - ZTI | 7.a ZTI | Areálový rozvod kanalizace | Svodné PE potrubí, svařovaný systém, např. Geberit, včetně tvarovek, montáže, kotvících prvků | 5842 | 4 |  | PE čistící tvarovka s kruhovým uzávěrem, DN125 | (prázdné) | (prázdné) | ks | 3 |  |  | 300 | 900
SoD | TRPO2 | SO 28 | 34a_TZB - ZTI | 7.a ZTI | Areálový vodovod | ostatní | 5861 | 1 |  | Tlaková zkouška potrubí | (prázdné) | (prázdné) | kpl | 1 |  |  | 60 | 60
SoD | TRPO2 | SO 28 | 34a_TZB - ZTI | 7.a ZTI | Areálový vodovod | ostatní | 5862 | 2 |  | Desinfekce potrubí, včetně desinfekčního prostředku | (prázdné) | (prázdné) | kpl | 1 |  |  | 440 | 440
SoD | TRPO2 | SO 28 | 34a_TZB - ZTI | 7.a ZTI | Areálový vodovod | ostatní | 5863 | 3 |  | Rozbory kvality vody | (prázdné) | (prázdné) | kpl | 1 |  |  | 700 | 700
SoD | TRPO2 | SO 28 | 34a_TZB - ZTI | 7.a ZTI | Areálový vodovod | ostatní | 5864 | 4 |  | Signalizační vodič CYY2,5mm2 včetně svorek | (prázdné) | (prázdné) | m | 42.1 |  |  | 3 | 126.3
SoD | TRPO2 | SO 28 | 34a_TZB - ZTI | 7.a ZTI | Areálový vodovod | ostatní | 5865 | 5 |  | Výstražná folie - modrá, nápis: VODA, šíře 300mm | (prázdné) | (prázdné) | m | 42.1 |  |  | 15 | 631.5
SoD | TRPO2 | SO 28 | 34a_TZB - ZTI | 7.a ZTI | Areálový vodovod | Potrubí, tvarovky, armatury - dodávka a montáž | 5866 | 10 |  | Kompaktní těsnění pro potrubí HDPE32,PE100,SDR11, Getra S80/34 - dodávka a montáž | (prázdné) | (prázdné) | kpl | 2 |  |  | 0 | 0
SoD | TRPO2 | SO 28 | 34a_TZB - ZTI | 7.a ZTI | Areálový vodovod | Potrubí, tvarovky, armatury - dodávka a montáž | 5867 | 11 |  | Kompaktní těsnění pro potrubí HDPE40,PE100,SDR11, Getra S80/42 - dodávka a montáž | (prázdné) | (prázdné) | kpl | 2 |  |  | 0 | 0
SoD | TRPO2 | SO 28 | 34a_TZB - ZTI | 7.a ZTI | Areálový vodovod | Potrubí, tvarovky, armatury - dodávka a montáž | 5868 | 2 |  | Plastová trubka HDPE32,PE100,SDR11 - dodávka a montáž | (prázdné) | (prázdné) | m | 34.5 |  |  | 40 | 1380
SoD | TRPO2 | SO 28 | 34a_TZB - ZTI | 7.a ZTI | Areálový vodovod | Potrubí, tvarovky, armatury - dodávka a montáž | 5869 | 3 |  | Plastová trubka HDPE40,PE100,SDR11 - dodávka a montáž | (prázdné) | (prázdné) | m | 7.6 |  |  | 50 | 380
SoD | TRPO2 | SO 28 | 34a_TZB - ZTI | 7.a ZTI | Areálový vodovod | Potrubí, tvarovky, armatury - dodávka a montáž | 5870 | 6 |  | Chránička HDPE90, SDR26 - dodávka a montáž | (prázdné) | (prázdné) | m | 18 |  |  | 60 | 1080
SoD | TRPO2 | SO 28 | 34a_TZB - ZTI | 7.a ZTI | Areálový vodovod | Potrubí, tvarovky, armatury - dodávka a montáž | 5871 | 7 |  | Kabelová chránička, trubka korugovaná ohebná červená vnější průměr 63mm vnitřní 52mm | (prázdné) | (prázdné) | m | 10 |  |  | 70 | 700
SoD | TRPO2 | SO 28 | 34a_TZB - ZTI | 7.a ZTI | Vnitřní instalace vodovodu | Armatury - dodávka a montáž | 5872 | 1 |  | Závlahová ventilová šachta o průměru 18cm s 3/4 ventilem a přípojkou na rychlospojku + kulový ventil se zemní soupravou s iso spojkou a poklopem pro vypouštění - dodávka a montáž | (prázdné) | (prázdné) | ks | 1 |  |  | 0 | 0
SoD | TRPO2 | SO 28 | 34a_TZB - ZTI | 7.a ZTI | Vnitřní instalace vodovodu | Armatury - dodávka a montáž | 5873 | 11 |  | Pojistný ventil dodávka a montáž | (prázdné) | (prázdné) | ks | 1 |  |  | 0 | 0
SoD | TRPO2 | SO 28 | 34a_TZB - ZTI | 7.a ZTI | Vnitřní instalace vodovodu | Armatury - dodávka a montáž | 5874 | 12 |  | Zpětná klapka 1/2 dodávka a montáž | (prázdné) | (prázdné) | ks | 1 |  |  | 0 | 0
SoD | TRPO2 | SO 28 | 34a_TZB - ZTI | 7.a ZTI | Vnitřní instalace vodovodu | Armatury - dodávka a montáž | 5875 | 13 |  | Zpětná klapka 1 dodávka a montáž | (prázdné) | (prázdné) | ks | 3 |  |  | 0 | 0
SoD | TRPO2 | SO 28 | 34a_TZB - ZTI | 7.a ZTI | Vnitřní instalace vodovodu | Armatury - dodávka a montáž | 5876 | 15 |  | Filtr 1/2 dodávka a montáž | (prázdné) | (prázdné) | ks | 1 |  |  | 0 | 0
SoD | TRPO2 | SO 28 | 34a_TZB - ZTI | 7.a ZTI | Vnitřní instalace vodovodu | Armatury - dodávka a montáž | 5877 | 16 |  | Kulový kohout DN25 (1) dodávka a montáž | (prázdné) | (prázdné) | ks | 5 |  |  | 0 | 0
SoD | TRPO2 | SO 28 | 34a_TZB - ZTI | 7.a ZTI | Vnitřní instalace vodovodu | Armatury - dodávka a montáž | 5878 | 17 |  | Kulový kohout DN15 (1/2) dodávka a montáž | (prázdné) | (prázdné) | ks | 3 |  |  | 0 | 0
SoD | TRPO2 | SO 28 | 34a_TZB - ZTI | 7.a ZTI | Vnitřní instalace vodovodu | Armatury - dodávka a montáž | 5879 | 19 |  | Výtokový ventil DN15 (1/2) dodávka a montáž | (prázdné) | (prázdné) | ks | 3 |  |  | 0 | 0
SoD | TRPO2 | SO 28 | 34a_TZB - ZTI | 7.a ZTI | Vnitřní instalace vodovodu | Armatury - dodávka a montáž | 5880 | 2 |  | Elektrotvarovka frialen - T-kus TA32 - dodávka a montáž | (prázdné) | (prázdné) | ks | 1 |  |  | 0 | 0
SoD | TRPO2 | SO 28 | 34a_TZB - ZTI | 7.a ZTI | Vnitřní instalace vodovodu | Armatury - dodávka a montáž | 5881 | 20 |  | Cirkulační čerpadlo Grundfos Alpha2 25-40 | (prázdné) | (prázdné) | ks | 1 |  |  | 0 | 0
SoD | TRPO2 | SO 28 | 34a_TZB - ZTI | 7.a ZTI | Vnitřní instalace vodovodu | Armatury - dodávka a montáž | 5882 | 21 |  | Připojení manometru včetně manometru dodávka a montáž | (prázdné) | (prázdné) | ks | 1 |  |  | 0 | 0
SoD | TRPO2 | SO 28 | 34a_TZB - ZTI | 7.a ZTI | Vnitřní instalace vodovodu | Armatury - dodávka a montáž | 5883 | 22 |  | Ekpanzní nádoba REFIX DD12/10 + připojovací armatura FLOWJET dodávka a montáž | (prázdné) | (prázdné) | ks | 1 |  |  | 0 | 0
SoD | TRPO2 | SO 28 | 34a_TZB - ZTI | 7.a ZTI | Vnitřní instalace vodovodu | Armatury - dodávka a montáž | 5884 | 23 |  | Kulový kohout s vypouštěním 1/2 dodávka a montáž | (prázdné) | (prázdné) | ks | 2 |  |  | 0 | 0
SoD | TRPO2 | SO 28 | 34a_TZB - ZTI | 7.a ZTI | Vnitřní instalace vodovodu | Armatury - dodávka a montáž | 5885 | 25 |  | Regulační ventil průtoku dodávka a montáž | (prázdné) | (prázdné) | ks | 1 |  |  | 0 | 0
SoD | TRPO2 | SO 28 | 34a_TZB - ZTI | 7.a ZTI | Vnitřní instalace vodovodu | Armatury - dodávka a montáž | 5886 | 26 |  | Pračkový ventil 1/2x3/4 dodávka a montáž | (prázdné) | (prázdné) | ks | 1 |  |  | 0 | 0
SoD | TRPO2 | SO 28 | 34a_TZB - ZTI | 7.a ZTI | Vnitřní instalace vodovodu | Armatury - dodávka a montáž | 5887 | 27 |  | Flexi hadice 1000 mm pro připojení dřezové baterie včetně propojovacích členů dodávka a montáž | (prázdné) | (prázdné) | ks | 4 |  |  | 0 | 0
SoD | TRPO2 | SO 28 | 34a_TZB - ZTI | 7.a ZTI | Vnitřní instalace vodovodu | Armatury - dodávka a montáž | 5888 | 29 |  | Rohový kulový uzávěr 1/2x3/8 pro umyvadla dodávka a montáž | (prázdné) | (prázdné) | ks | 14 |  |  | 0 | 0
SoD | TRPO2 | SO 28 | 34a_TZB - ZTI | 7.a ZTI | Vnitřní instalace vodovodu | Armatury - dodávka a montáž | 5889 | 3 |  | Elektrotvarovka frialen - spojka MB32 - dodávka a montáž | (prázdné) | (prázdné) | ks | 1 |  |  | 0 | 0
SoD | TRPO2 | SO 28 | 34a_TZB - ZTI | 7.a ZTI | Vnitřní instalace vodovodu | Armatury - dodávka a montáž | 5890 | 31 |  | Záslepka na potrubí ø20 dodávka a montáž | (prázdné) | (prázdné) | ks | 10 |  |  | 0 | 0
SoD | TRPO2 | SO 28 | 34a_TZB - ZTI | 7.a ZTI | Vnitřní instalace vodovodu | Armatury - dodávka a montáž | 5891 | 32 |  | Kulový kohout s nástavcem na hadici 1/2 dodávka a montáž | (prázdné) | (prázdné) | ks | 2 |  |  | 0 | 0
SoD | TRPO2 | SO 28 | 34a_TZB - ZTI | 7.a ZTI | Vnitřní instalace vodovodu | Armatury - dodávka a montáž | 5892 | 4 |  | Elektrotvarovka frialen - přechodový kus PE/MOSAZ 32-1 včetně redukce na kulový kohout 3/4- dodávka a montáž | (prázdné) | (prázdné) | ks | 1 |  |  | 0 | 0
SoD | TRPO2 | SO 28 | 34a_TZB - ZTI | 7.a ZTI | Vnitřní instalace vodovodu | Armatury - dodávka a montáž | 5893 | 5 |  | Sada pro hospodaření s dešťovou vodou - RainTronic, sada obsahuje ponornou vodárnu E-DEEP X-1200 s plovoucí sací soupravou s přívodním kabelem 15m, řídící jednotku pro ovládání čerpadla, elektroventil pro dopouštění, sondu hladinoměru, kabelovou chráničku | (prázdné) | (prázdné) | ks | 1 |  |  | 0 | 0
SoD | TRPO2 | SO 28 | 34a_TZB - ZTI | 7.a ZTI | Vnitřní instalace vodovodu | Potrubí PPr EVO pro studenou vodu včetně tvarovek, kotvících prvků, kompenzace | 5894 | 1 |  | dodávka a montáž potrubí včetně tvarovek a závěsů, PN22; 20x2,3mm, DN15 | (prázdné) | (prázdné) | m | 58.7 |  |  | 60 | 3522
SoD | TRPO2 | SO 28 | 34a_TZB - ZTI | 7.a ZTI | Vnitřní instalace vodovodu | Potrubí PPr EVO pro studenou vodu včetně tvarovek, kotvících prvků, kompenzace | 5895 | 11 |  | dodávka a montáž Izolace pro potrubí tl.9 mm; DN32, např. navlékací samolepící trubice Mirelon PRO | (prázdné) | (prázdné) | m | 31.7 |  |  | 15 | 475.5
SoD | TRPO2 | SO 28 | 34a_TZB - ZTI | 7.a ZTI | Vnitřní instalace vodovodu | Potrubí PPr EVO pro studenou vodu včetně tvarovek, kotvících prvků, kompenzace | 5896 | 2 |  | dodávka a montáž potrubí včetně tvarovek a závěsů, PN22; 25x2,8mm, DN20 | (prázdné) | (prázdné) | m | 11.1 |  |  | 20 | 222
SoD | TRPO2 | SO 28 | 34a_TZB - ZTI | 7.a ZTI | Vnitřní instalace vodovodu | Potrubí PPr EVO pro studenou vodu včetně tvarovek, kotvících prvků, kompenzace | 5897 | 3 |  | dodávka a montáž potrubí včetně tvarovek a závěsů, PN22; 32x3,6mm, DN25 | (prázdné) | (prázdné) | m | 31.7 |  |  | 60 | 1902
SoD | TRPO2 | SO 28 | 34a_TZB - ZTI | 7.a ZTI | Vnitřní instalace vodovodu | Potrubí PPr EVO pro studenou vodu včetně tvarovek, kotvících prvků, kompenzace | 5898 | 8 |  | dodávka a montáž Izolace pro potrubí tl.9 mm; DN15, např. navlékací samolepící trubice Mirelon PRO | (prázdné) | (prázdné) | m | 58.7 |  |  | 15 | 880.5
SoD | TRPO2 | SO 28 | 34a_TZB - ZTI | 7.a ZTI | Vnitřní instalace vodovodu | Potrubí PPr EVO pro studenou vodu včetně tvarovek, kotvících prvků, kompenzace | 5899 | 9 |  | dodávka a montáž Izolace pro potrubí tl.9 mm; DN20, např. navlékací samolepící trubice Mirelon PRO | (prázdné) | (prázdné) | m | 11.1 |  |  | 15 | 166.5
SoD | TRPO2 | SO 28 | 34a_TZB - ZTI | 7.a ZTI | Vnitřní instalace vodovodu | Potrubí PPr EVO pro teplou vodu a cirkulaci včetně tvarovek, kotvících prvků, kompenzace | 5900 | 1 |  | dodávka a montáž potrubí včetně tvarovek a závěsů, PN22; 20x2,3mm, DN15 | (prázdné) | (prázdné) | m | 92.6 |  |  | 60 | 5556
SoD | TRPO2 | SO 28 | 34a_TZB - ZTI | 7.a ZTI | Vnitřní instalace vodovodu | Potrubí PPr EVO pro teplou vodu a cirkulaci včetně tvarovek, kotvících prvků, kompenzace | 5901 | 10 |  | dodávka a montáž Izolace pro potrubí tl.cca.26-30 mm; DN15 (ve dvou vrstvách 2x13mm), např. rockwool 800 | (prázdné) | (prázdné) | m | 39.1 |  |  | 15 | 586.5
SoD | TRPO2 | SO 28 | 34a_TZB - ZTI | 7.a ZTI | Vnitřní instalace vodovodu | Potrubí PPr EVO pro teplou vodu a cirkulaci včetně tvarovek, kotvících prvků, kompenzace | 5902 | 11 |  | dodávka a montáž Izolace pro potrubí tl.cca.26-30 mm; DN20 (ve dvou vrstvách 2x13mm), např. rockwool 800 | (prázdné) | (prázdné) | m | 3.3 |  |  | 15 | 49.5
SoD | TRPO2 | SO 28 | 34a_TZB - ZTI | 7.a ZTI | Vnitřní instalace vodovodu | Potrubí PPr EVO pro teplou vodu a cirkulaci včetně tvarovek, kotvících prvků, kompenzace | 5903 | 12 |  | dodávka a montáž Izolace pro potrubí tl.40 mm; DN25 (ve dvou vrstvách 2x20mm), např. rockwool 800 | (prázdné) | (prázdné) | m | 17.3 |  |  | 40 | 692
SoD | TRPO2 | SO 28 | 34a_TZB - ZTI | 7.a ZTI | Vnitřní instalace vodovodu | Potrubí PPr EVO pro teplou vodu a cirkulaci včetně tvarovek, kotvících prvků, kompenzace | 5904 | 2 |  | dodávka a montáž potrubí včetně tvarovek a závěsů, PN22; 25x2,8mm, DN20 | (prázdné) | (prázdné) | m | 7.3 |  |  | 20 | 146
SoD | TRPO2 | SO 28 | 34a_TZB - ZTI | 7.a ZTI | Vnitřní instalace vodovodu | Potrubí PPr EVO pro teplou vodu a cirkulaci včetně tvarovek, kotvících prvků, kompenzace | 5905 | 3 |  | dodávka a montáž potrubí včetně tvarovek a závěsů, PN22; 32x3,6mm, DN25 | (prázdné) | (prázdné) | m | 20.2 |  |  | 60 | 1212
SoD | TRPO2 | SO 28 | 34a_TZB - ZTI | 7.a ZTI | Vnitřní instalace vodovodu | Potrubí PPr EVO pro teplou vodu a cirkulaci včetně tvarovek, kotvících prvků, kompenzace | 5906 | 7 |  | dodávka a montáž Izolace pro potrubí tl.13 mm; DN15, např. rockwool 800 | (prázdné) | (prázdné) | m | 53.5 |  |  | 25 | 1337.5
SoD | TRPO2 | SO 28 | 34a_TZB - ZTI | 7.a ZTI | Vnitřní instalace vodovodu | Potrubí PPr EVO pro teplou vodu a cirkulaci včetně tvarovek, kotvících prvků, kompenzace | 5907 | 8 |  | dodávka a montáž Izolace pro potrubí tl.13 mm; DN20, např. rockwool 800 | (prázdné) | (prázdné) | m | 4 |  |  | 25 | 100
SoD | TRPO2 | SO 28 | 34a_TZB - ZTI | 7.a ZTI | Vnitřní instalace vodovodu | Potrubí PPr EVO pro teplou vodu a cirkulaci včetně tvarovek, kotvících prvků, kompenzace | 5908 | 9 |  | dodávka a montáž Izolace pro potrubí tl.13 mm; DN25, např. rockwool 800 | (prázdné) | (prázdné) | m | 2.9 |  |  | 25 | 72.5
SoD | TRPO2 | SO 28 | 34a_TZB - ZTI | 7.a ZTI | ZTI - zařizovací předměty | zařizovací předměty | 5920 | (prázdné) |  | Vnitrostaveništní doprava zařizovacích předmětů | (prázdné) | (prázdné) | kpl | 0.020833 |  |  | 0 | 0
SoD | TRPO2 | SO 28 | 34a_TZB - ZTI | 7.a ZTI | ZTI - zařizovací předměty | zařizovací předměty | 5921 | 195 |  | KZ.D.B.02 - AlcaPLAST APZ101 Low + rošt LINE | (prázdné) | (prázdné) | ks | 2 |  |  | 300 | 600
SoD | TRPO2 | SO 28 | 34a_TZB - ZTI | 7.a ZTI | ZTI - zařizovací předměty | zařizovací předměty | 5922 | 196 |  | KZ.D.B.04 - Kaldewei Cayono DUO smalt. 1800X800 + vanový sifon Exafill S SILFRA + vanové nožičky | (prázdné) | (prázdné) | ks | 1 |  |  | 1000 | 1000
SoD | TRPO2 | SO 28 | 34a_TZB - ZTI | 7.a ZTI | ZTI - zařizovací předměty | zařizovací předměty | 5923 | 197 |  | KZ.D.B.04a - Vanová baterie podomítková termostatická Grohe Grohtherm pro 2 výstupy vč. podomítkového tělesa Ruční hlavice Grohe Tempesta Cosmopolitan 100 set, vč. připojovacího kolínka | (prázdné) | (prázdné) | ks | 1 |  |  | 400 | 400
SoD | TRPO2 | SO 28 | 34a_TZB - ZTI | 7.a ZTI | ZTI - zařizovací předměty | zařizovací předměty | 5924 | 198 |  | KZ.D.B.xy - SCANDIC S109 950x1500mm ROTH PXV1 atyp brillant/čiré sklo | (prázdné) | (prázdné) | ks | 1 |  |  | 800 | 800
SoD | TRPO2 | SO 28 | 34a_TZB - ZTI | 7.a ZTI | ZTI - zařizovací předměty | zařizovací předměty | 5925 | 199 |  | KZ.D.B.xy - Dvojumyvadlo keramické 1300x470 Villeroy&Boch Collaro, barva bílá, bez otvoru pro baterii, 2xvýpusť průtočná zátka, vč. 2xmontážní sady, 2xsifon chrom | (prázdné) | (prázdné) | ks | 1 |  |  | 700 | 700
SoD | TRPO2 | SO 28 | 34a_TZB - ZTI | 7.a ZTI | ZTI - zařizovací předměty | zařizovací předměty | 5926 | 200 |  | KZ.D.B.05 - Umyvadlo keramické střední 600x470 Villeroy&Boch Collaro, barva bílá, bez otvoru pro baterii, výpusť průtočná zátka, vč. montážní sady, sifon chrom | (prázdné) | (prázdné) | ks | 2 |  |  | 300 | 600
SoD | TRPO2 | SO 28 | 34a_TZB - ZTI | 7.a ZTI | ZTI - zařizovací předměty | zařizovací předměty | 5927 | 201 |  | KZ.D.B.05b - Umyvadlové baterie podomítkové s delším ramenem 230 mm, chromové Grohe Essence vč.podomítkového tělesa | (prázdné) | (prázdné) | ks | 2 |  |  | 500 | 1000
SoD | TRPO2 | SO 28 | 34a_TZB - ZTI | 7.a ZTI | ZTI - zařizovací předměty | zařizovací předměty | 5928 | 202 |  | KZ.D.B.06 - Umývátko na toaletě keramické Villeroy&Boch Memento 40 x 26 cm, s otvorem pro baterii, šrouby, clik clak, sifon chrom, bez přepadu, bez chrom držáku na ručník | (prázdné) | (prázdné) | ks | 1 |  |  | 300 | 300
SoD | TRPO2 | SO 28 | 34a_TZB - ZTI | 7.a ZTI | ZTI - zařizovací předměty | zařizovací předměty | 5929 | 203 |  | KZ.D.B.06b - Umyvadlové baterie stojánkové, chromové Grohe Essence (umývátko) | (prázdné) | (prázdné) | ks | 1 |  |  | 200 | 200
SoD | TRPO2 | SO 28 | 34a_TZB - ZTI | 7.a ZTI | ZTI - zařizovací předměty | zařizovací předměty | 5930 | 204 |  | KZ.D.B.07 - nástěnná výlevka Mira + mřížka + šrouby + nástěnna baterie | (prázdné) | (prázdné) | ks | 1 |  |  | 1900 | 1900
SoD | TRPO2 | SO 28 | 34a_TZB - ZTI | 7.a ZTI | ZTI - zařizovací předměty | zařizovací předměty | 5931 | 205 |  | KZ.D.B.07a - Focus Páková nástěná baterie | (prázdné) | (prázdné) | ks | 1 |  |  | 200 | 200
SoD | TRPO2 | SO 28 | 34a_TZB - ZTI | 7.a ZTI | ZTI - zařizovací předměty | zařizovací předměty | 5932 | 206 |  | KZ.D.B.08 - Villeroy Boch Architectura, sedátko slim soft close, podložka | (prázdné) | (prázdné) | ks | 4 |  |  | 400 | 1600
SoD | TRPO2 | SO 28 | 34a_TZB - ZTI | 7.a ZTI | ZTI - zařizovací předměty | zařizovací předměty | 5933 | 207 |  | KZ.D.B.08b - Alca modul pro závěsné WC AM115/1000 | (prázdné) | (prázdné) | ks | 4 |  |  | 300 | 1200
SoD | TRPO2 | SO 28 | 34a_TZB - ZTI | 7.a ZTI | ZTI - zařizovací předměty | zařizovací předměty | 5934 | 208 |  | KZ.D.B.08c - broušená nerez ocel Fun Alcaplast | (prázdné) | (prázdné) | ks | 4 |  |  | 170 | 680
SoD | TRPO2 | SO 28 | 34a_TZB - ZTI | 7.a ZTI | ZTI - zařizovací předměty | zařizovací předměty | 5935 | 209 |  | KZ.D.B.09 - Aura radiátor 150-60 chrom DX term. hlavice, chrom V-EXACT, úhlový levý ventil, nikl REGUTEC, šroubení rohové, nikl HEIMEIER svěrné šroubení 15měď (cena za 1 ks - nutno objednat 2 ks) MARCUS radiátor 450x1760 prohnutý CR + Ventil radiátorov | (prázdné) | (prázdné) | ks | 1 |  |  | 490 | 490
SoD | TRPO2 | SO 28 | 34a_TZB - ZTI | 7.a ZTI | ZTI - zařizovací předměty | zařizovací předměty | 5936 | 210 |  | KZ.D.B.10 - Aura radiátor 150-60 chrom DX term. hlavice, chrom V-EXACT, úhlový levý ventil, nikl REGUTEC, šroubení rohové, nikl HEIMEIER svěrné šroubení 15měď (cena za 1 ks - nutno objednat 2 ks) MARCUS radiátor 450x1760 prohnutý CR + Ventil radiátorov | (prázdné) | (prázdné) | ks | 2 |  |  | 490 | 980
SoD | TRPO2 | SO 28 | 34a_TZB - ZTI | 7.a ZTI | ZTI - zařizovací předměty | zařizovací předměty | 5937 | 211 |  | KZ.D.B.11 - Aura radiátor 150-60 chrom DX term. hlavice, chrom V-EXACT, úhlový levý ventil, nikl REGUTEC, šroubení rohové, nikl HEIMEIER svěrné šroubení 15měď (cena za 1 ks - nutno objednat 2 ks) MARCUS radiátor 450x1760 prohnutý CR + Ventil radiátorov | (prázdné) | (prázdné) | ks | 1 |  |  | 490 | 490
SoD | TRPO2 | SO 28 | 34a_TZB - ZTI | 7.a ZTI | ZTI - zařizovací předměty | zařizovací předměty | 5938 | 212 |  | KZ.D.B.12 - Vanová baterie podomítková termostatická Grohe Grohtherm pro 2 výstupy vč. podomítkového tělesa | (prázdné) | (prázdné) | ks | 3 |  |  | 430 | 1290
SoD | TRPO2 | SO 28 | 34a_TZB - ZTI | 7.a ZTI | ZTI - zařizovací předměty | zařizovací předměty | 5939 | 213 |  | KZ.D.B.12 - Ruční hlavice Grohe Tempesta Cosmopolitan 100 set, vč. připojovacího kolínka, Grohe Tempesta 210 hlavová sprcha s připojením | (prázdné) | (prázdné) | ks | 3 |  |  | 430 | 1290
SoD | TRPO2 | SO 28 | 34a_TZB - ZTI | 7.a ZTI | ZTI - zařizovací předměty | zařizovací předměty | 5940 | 214 |  | KZ.D.B.13 - AlcaPLAST APZ101 Low + rošt LINE | (prázdné) | (prázdné) | ks | 1 |  |  | 300 | 300
SoD | TRPO2 | SO 28 | 34a_TZB - ZTI | 7.a ZTI | ZTI - zařizovací předměty | zařizovací předměty | 5941 | 215 |  | KZ.D.B.13a - SCANDIC M104 900x2000mm ROTH GDN1 900 brillant/čiré sklo | (prázdné) | (prázdné) | ks | 1 |  |  | 800 | 800
SoD | TRPO2 | SO 28 | 34a_TZB - ZTI | 7.a ZTI | rozvody ZP | Potrubí, tvarovky, armatury - dodávka a montáž | 5942 | 1 |  | Dodávka a montáž plastového potrubí HDPE32,PE100,SDR11 | (prázdné) | (prázdné) | m | 10.5 |  |  | 40 | 420
SoD | TRPO2 | SO 28 | 34a_TZB - ZTI | 7.a ZTI | rozvody ZP | Potrubí, tvarovky, armatury - dodávka a montáž | 5943 | 10 |  | Dodávka a montáž regulátoru tlaku plynu B6 | (prázdné) | (prázdné) | ks | 1 |  |  | 300 | 300
SoD | TRPO2 | SO 28 | 34a_TZB - ZTI | 7.a ZTI | rozvody ZP | Potrubí, tvarovky, armatury - dodávka a montáž | 5944 | 11 |  | Dodávka a montáž závitové přechodky s ochranným pláštěm d32-1 | (prázdné) | (prázdné) | ks | 1 |  |  | 100 | 100
SoD | TRPO2 | SO 28 | 34a_TZB - ZTI | 7.a ZTI | rozvody ZP | Potrubí, tvarovky, armatury - dodávka a montáž | 5945 | 12 |  | Dodávka a montáž přechodového spoje PE-ocel zemní provedení d32-1 TEZAP | (prázdné) | (prázdné) | ks | 1 |  |  | 190 | 190
SoD | TRPO2 | SO 28 | 34a_TZB - ZTI | 7.a ZTI | rozvody ZP | Potrubí, tvarovky, armatury - dodávka a montáž | 5946 | 13 |  | Dodávka a montáž elektrokolena W90°, d32 - frialen | (prázdné) | (prázdné) | ks | 1 |  |  | 80 | 80
SoD | TRPO2 | SO 28 | 34a_TZB - ZTI | 7.a ZTI | rozvody ZP | Potrubí, tvarovky, armatury - dodávka a montáž | 5947 | 14 |  | Dodávka a montáž těsnění getra S50/32 | (prázdné) | (prázdné) | ks | 1 |  |  | 0 | 0
SoD | TRPO2 | SO 28 | 34a_TZB - ZTI | 7.a ZTI | rozvody ZP | Potrubí, tvarovky, armatury - dodávka a montáž | 5948 | 2 |  | Dodávka a montáž ocelové chráničky dn50 (57,0x2,9) | (prázdné) | (prázdné) | m | 0.7 |  |  | 60 | 42
SoD | TRPO2 | SO 28 | 34a_TZB - ZTI | 7.a ZTI | rozvody ZP | Potrubí, tvarovky, armatury - dodávka a montáž | 5949 | 3 |  | Dodávka a montáž tvarovek a trubek ocelových bezešvých závitových 1/2 | (prázdné) | (prázdné) | m | 0.5 |  |  | 60 | 30
SoD | TRPO2 | SO 28 | 34a_TZB - ZTI | 7.a ZTI | rozvody ZP | Potrubí, tvarovky, armatury - dodávka a montáž | 5950 | 4 |  | Dodávka a montáž tvarovek a trubek ocelových bezešvých závitových 1 | (prázdné) | (prázdné) | m | 10 |  |  | 60 | 600
SoD | TRPO2 | SO 28 | 34a_TZB - ZTI | 7.a ZTI | rozvody ZP | Potrubí, tvarovky, armatury - dodávka a montáž | 5951 | 5 |  | Dodávka a montáž vrapové hadice pro připojení plynového kotle G1/2 (0,5m) - dodávka a montáž | (prázdné) | (prázdné) | ks | 1 |  |  | 90 | 90
SoD | TRPO2 | SO 28 | 34a_TZB - ZTI | 7.a ZTI | rozvody ZP | Potrubí, tvarovky, armatury - dodávka a montáž | 5952 | 6 |  | Dodávka a montáž kulového kohoutu s atestem na zemní plyn 1/2 | (prázdné) | (prázdné) | ks | 1 |  |  | 60 | 60
SoD | TRPO2 | SO 28 | 34a_TZB - ZTI | 7.a ZTI | rozvody ZP | Potrubí, tvarovky, armatury - dodávka a montáž | 5953 | 7 |  | Dodávka a montáž kulového kohoutu s atestem na zemní plyn 1 | (prázdné) | (prázdné) | ks | 2 |  |  | 80 | 160
SoD | TRPO2 | SO 28 | 34a_TZB - ZTI | 7.a ZTI | rozvody ZP | Potrubí, tvarovky, armatury - dodávka a montáž | 5954 | 8 |  | Dodávka a montáž redukce 1-1/2 | (prázdné) | (prázdné) | ks | 1 |  |  | 50 | 50
SoD | TRPO2 | SO 28 | 34a_TZB - ZTI | 7.a ZTI | rozvody ZP | Potrubí, tvarovky, armatury - dodávka a montáž | 5955 | 9 |  | Dodávka a montáž membránového plynoměru G4, včetně rozpěrky a instalačního rámu (Dodávka INNOGY), rozteč 100mm | (prázdné) | (prázdné) | ks | 1 |  |  | 200 | 200
SoD | TRPO2 | SO 28 | 34c_TZB - vytápění a chlazení | 7.b UT+CH | Montáž, ostatní části a doplňky vytápění | Montáž, ostatní části a doplňky vytápění | 9914 | 1 |  | Proplach a napuštění (i dílčí) dle ČSN 06 0310 - paušál | (prázdné) | (prázdné) | kpl | 1 |  |  | 190 | 190
SoD | TRPO2 | SO 28 | 34c_TZB - vytápění a chlazení | 7.b UT+CH | Montáž, ostatní části a doplňky vytápění | Montáž, ostatní části a doplňky vytápění | 9915 | 2 |  | Tlakové zkoušky těsnosti (i dílčí) dle ČSN 06 0310 - paušál | (prázdné) | (prázdné) | kpl | 1 |  |  | 490 | 490
SoD | TRPO2 | SO 28 | 34c_TZB - vytápění a chlazení | 7.b UT+CH | Montáž, ostatní části a doplňky vytápění | Montáž, ostatní části a doplňky vytápění | 9916 | 3 |  | Provozní zkouška (i dílčí) dle ČSN 06 0310 zahrnuje zkoušky dilatační a topné - paušál | (prázdné) | (prázdné) | kpl | 1 |  |  | 1000 | 1000
SoD | TRPO2 | SO 28 | 34c_TZB - vytápění a chlazení | 7.b UT+CH | Montáž, ostatní části a doplňky vytápění | Montáž, ostatní části a doplňky vytápění | 9917 | 4 |  | Veškeré revizní zprávy od zařízení, vč. případně požadované úřední zkoušky apod. - paušál | (prázdné) | (prázdné) | kpl | 1 |  |  | 0 | 0
SoD | TRPO2 | SO 28 | 34c_TZB - vytápění a chlazení | 7.b UT+CH | Montáž, ostatní části a doplňky vytápění | Montáž, ostatní části a doplňky vytápění | 9918 | 5 |  | Zaškolení obsluhy, provozní předpisy a řády | (prázdné) | (prázdné) | kpl | 1 |  |  | 0 | 0
SoD | TRPO2 | SO 28 | 34c_TZB - vytápění a chlazení | 7.b UT+CH | Montáž, ostatní části a doplňky vytápění | Montáž, ostatní části a doplňky vytápění | 9919 | 6 |  | Zaregulování systému vytápění (vyvažovací armatury) | (prázdné) | (prázdné) | kpl | 1 |  |  | 0 | 0
SoD | TRPO2 | SO 28 | 34c_TZB - vytápění a chlazení | 7.b UT+CH | Otopná tělesa, Otopné plochy | Otopná tělesa, Otopné plochy | 9920 | 10 |  | Deskové otopné těleso typu Radik Plan VK; pravé spodní připojení; 21-500x500 (počet desek x délka x výška); včetně montážních konzol a přípojovacího šroubění Stelrad Planar | (prázdné) | (prázdné) | ks | 1 |  |  | 650 | 650
SoD | TRPO2 | SO 28 | 34c_TZB - vytápění a chlazení | 7.b UT+CH | Otopná tělesa, Otopné plochy | Otopná tělesa, Otopné plochy | 9921 | 4 |  | Deskové otopné těleso typu Radik Plan VK; pravé spodní připojení; 11-400x300 (počet desek x délka x výška); včetně montážních konzol a přípojovacího šroubění Stelrad Planar | (prázdné) | (prázdné) | ks | 1 |  |  | 650 | 650
SoD | TRPO2 | SO 28 | 34c_TZB - vytápění a chlazení | 7.b UT+CH | Otopná tělesa, Otopné plochy | Otopná tělesa, Otopné plochy | 9922 | 6 |  | Deskové otopné těleso typu Radik Plan VK; pravé spodní připojení; 11-500x400 (počet desek x délka x výška); včetně montážních konzol a přípojovacího šroubění Stelrad Planar | (prázdné) | (prázdné) | ks | 1 |  |  | 650 | 650
SoD | TRPO2 | SO 28 | 34c_TZB - vytápění a chlazení | 7.b UT+CH | Otopná tělesa, Otopné plochy | Otopná tělesa, Otopné plochy | 9923 | 68 |  | Regulační šroubení pro desková tělesa VK, přímé, DN 15 IMI Vekolux | (prázdné) | (prázdné) | ks | 3 |  |  | 60 | 180
SoD | TRPO2 | SO 28 | 34c_TZB - vytápění a chlazení | 7.b UT+CH | Otopná tělesa, Otopné plochy | Otopná tělesa, Otopné plochy | 9924 | 69 |  | Termostatický ventil, axiální, DN 15 IMI V-exact II | (prázdné) | (prázdné) | ks | 6 |  |  | 120 | 720
SoD | TRPO2 | SO 28 | 34c_TZB - vytápění a chlazení | 7.b UT+CH | Otopná tělesa, Otopné plochy | Otopná tělesa, Otopné plochy | 9925 | 70 |  | Regulační šroubení, přímé, DN 15 IMI Regulux | (prázdné) | (prázdné) | ks | 6 |  |  | 200 | 1200
SoD | TRPO2 | SO 28 | 34c_TZB - vytápění a chlazení | 7.b UT+CH | Otopná tělesa, Otopné plochy | Otopná tělesa, Otopné plochy | 9926 | 72 |  | Termostatická hlavice pro otopná tělesa Radik Plan VK M30x1,5 | (prázdné) | (prázdné) | ks | 3 |  |  | 100 | 300
SoD | TRPO2 | SO 28 | 34c_TZB - vytápění a chlazení | 7.b UT+CH | Podlahové teplovodní vytápění | Podlahové teplovodní vytápění | 9927 | 11 |  | Rozdělovač Concept - 4 okruhy | (prázdné) | (prázdné) | ks | 2 |  |  | 450 | 900
SoD | TRPO2 | SO 28 | 34c_TZB - vytápění a chlazení | 7.b UT+CH | Podlahové teplovodní vytápění | Podlahové teplovodní vytápění | 9928 | 12 |  | Rozdělovač Concept - 5 okruhů | (prázdné) | (prázdné) | ks | 1 |  |  | 600 | 600
SoD | TRPO2 | SO 28 | 34c_TZB - vytápění a chlazení | 7.b UT+CH | Podlahové teplovodní vytápění | Podlahové teplovodní vytápění | 9929 | 13 |  | Skříň rozdělovače pro montáž pod omítku IVAR IVAR.P-KLASIK 2 | (prázdné) | (prázdné) | ks | 2 |  |  | 400 | 800
SoD | TRPO2 | SO 28 | 34c_TZB - vytápění a chlazení | 7.b UT+CH | Podlahové teplovodní vytápění | Podlahové teplovodní vytápění | 9930 | 14 |  | Skříň rozdělovače nástěnná IVAR IVAR.N-KLASIK 2 | (prázdné) | (prázdné) | ks | 1 |  |  | 382 | 382
SoD | TRPO2 | SO 28 | 34c_TZB - vytápění a chlazení | 7.b UT+CH | Podlahové teplovodní vytápění | Podlahové teplovodní vytápění | 9931 | 16 |  | Pohon Concept M30x1,5, 230 V | (prázdné) | (prázdné) | ks | 13 |  |  | 120 | 1560
SoD | TRPO2 | SO 28 | 34c_TZB - vytápění a chlazení | 7.b UT+CH | VYTÁPĚNÍ | VYTÁPĚNÍ | 9941 | 31 |  | Potrubí EVOH 17x2,0 mm | (prázdné) | (prázdné) | ks | 786.3 |  |  | 20 | 15726
SoD | TRPO2 | SO 28 | 34c_TZB - vytápění a chlazení | 7.b UT+CH | VYTÁPĚNÍ | VYTÁPĚNÍ | 9942 | 34 |  | Systémová deska s rastrem EPS100/30MM | (prázdné) | (prázdné) | ks | 151 |  |  | 60 | 9060
SoD | TRPO2 | SO 28 | 34c_TZB - vytápění a chlazení | 7.b UT+CH | VYTÁPĚNÍ | VYTÁPĚNÍ | 9943 | 35 |  | Dilatační pás 8x150 mm, Tubex | (prázdné) | (prázdné) | ks | 168.5 |  |  | 15 | 2527.5
SoD | TRPO2 | SO 28 | 34c_TZB - vytápění a chlazení | 7.b UT+CH | Izolace | IZOLACE | 9909 | 2 |  | Izolace Mirelon 18/20 (potrubí 16x2.0) | (prázdné) | (prázdné) | m | 109 |  |  | 15 | 1635
SoD | TRPO2 | SO 28 | 34c_TZB - vytápění a chlazení | 7.b UT+CH | Izolace | IZOLACE | 9910 | 3 |  | Izolace Mirelon 18/20 (potrubí 18x2.0) | (prázdné) | (prázdné) | m | 17 |  |  | 15 | 255
SoD | TRPO2 | SO 28 | 34c_TZB - vytápění a chlazení | 7.b UT+CH | Izolace | IZOLACE | 9911 | 5 |  | Izolace Mirelon 28/20 (potrubí 26x3.0) | (prázdné) | (prázdné) | m | 19 |  |  | 15 | 285
SoD | TRPO2 | SO 28 | 34c_TZB - vytápění a chlazení | 7.b UT+CH | Izolace | IZOLACE | 9912 | 6 |  | Izolace Mirelon 32/20 (potrubí 32x3.0) | (prázdné) | (prázdné) | m | 21 |  |  | 15 | 315
SoD | TRPO2 | SO 28 | 34c_TZB - vytápění a chlazení | 7.b UT+CH | Izolace | IZOLACE | 9913 | 7 |  | Izolace Mirelon 40/20 (potrubí 40x3.5) | (prázdné) | (prázdné) | m | 26 |  |  | 30 | 780
SoD | TRPO2 | SO 28 | 34c_TZB - vytápění a chlazení | 7.b UT+CH | Potrubí a armatury | Potrubí a armatury | 9932 | 1 |  | Ocelové trubky závitové běžné včetně tvarovek do dimenze DN20 (3/4) | (prázdné) | (prázdné) | m | 5 |  |  | 60 | 300
SoD | TRPO2 | SO 28 | 34c_TZB - vytápění a chlazení | 7.b UT+CH | Potrubí a armatury | Potrubí a armatury | 9933 | 13 |  | Inhibitor koroze, uprava PH otopné soustavy při napuštění | (prázdné) | (prázdné) | kpl | 1 |  |  | 190 | 190
SoD | TRPO2 | SO 28 | 34c_TZB - vytápění a chlazení | 7.b UT+CH | Potrubí a armatury | Potrubí a armatury | 9934 | 2 |  | Ocelové trubky závitové běžné včetně tvarovek do dimenze DN25 (1) | (prázdné) | (prázdné) | m | 5 |  |  | 60 | 300
SoD | TRPO2 | SO 28 | 34c_TZB - vytápění a chlazení | 7.b UT+CH | Potrubí a armatury | Potrubí a armatury | 9935 | 25 |  | Upevnění potrubí, objímky, závěsy, pevné body, kluzná uložení, patní desky pevných bodů; počet pevných bodů, kluzných uložení a kompenzátorů bude dán použitým systémem a bude doložen výpočtem. (kotvení všech prvků nutno přizpůsobit materiálu vnitřní konst | (prázdné) | (prázdné) | kpl | 1 |  |  | 5000 | 5000
SoD | TRPO2 | SO 28 | 34c_TZB - vytápění a chlazení | 7.b UT+CH | Potrubí a armatury | Potrubí a armatury | 9936 | 4 |  | 16x2.0 | (prázdné) | (prázdné) | m | 109 |  |  | 50 | 5450
SoD | TRPO2 | SO 28 | 34c_TZB - vytápění a chlazení | 7.b UT+CH | Potrubí a armatury | Potrubí a armatury | 9937 | 5 |  | 18x2.0 | (prázdné) | (prázdné) | m | 17 |  |  | 60 | 1020
SoD | TRPO2 | SO 28 | 34c_TZB - vytápění a chlazení | 7.b UT+CH | Potrubí a armatury | Potrubí a armatury | 9938 | 7 |  | 26x3.0 | (prázdné) | (prázdné) | m | 19 |  |  | 70 | 1330
SoD | TRPO2 | SO 28 | 34c_TZB - vytápění a chlazení | 7.b UT+CH | Potrubí a armatury | Potrubí a armatury | 9939 | 8 |  | 32x3.0 | (prázdné) | (prázdné) | m | 21 |  |  | 80 | 1680
SoD | TRPO2 | SO 28 | 34c_TZB - vytápění a chlazení | 7.b UT+CH | Potrubí a armatury | Potrubí a armatury | 9940 | 9 |  | 40x3.5 | (prázdné) | (prázdné) | m | 26 |  |  | 80 | 2080
SoD | TRPO2 | SO 28 | 34c_TZB - vytápění a chlazení | 7.b UT+CH | Vybavení strojovny | Vybavení strojovny | 9944 | 16 |  | Nepřímotopný ohřívač TV; objem 200 l | (prázdné) | (prázdné) | ks | 1 |  |  | 2000 | 2000
SoD | TRPO2 | SO 28 | 34c_TZB - vytápění a chlazení | 7.b UT+CH | Vybavení strojovny | Vybavení strojovny | 9945 | 17 |  | Magnetický odlučovač kalu a mikrobublin; včetně vypouštěcího a odvzdušňovacího ventilů; DN25 Flamco Flamcovent Clean Smart | (prázdné) | (prázdné) | ks | 1 |  |  | 2200 | 2200
SoD | TRPO2 | SO 28 | 34c_TZB - vytápění a chlazení | 7.b UT+CH | Vybavení strojovny | Vybavení strojovny | 9946 | 18 |  | Termohydraulický rozdělovač; připojení 4x G1; rozměry 276x620 (ŠxV) Flamco FlexBalance Ecoplus C 1 | (prázdné) | (prázdné) | ks | 1 |  |  | 3500 | 3500
SoD | TRPO2 | SO 28 | 34c_TZB - vytápění a chlazení | 7.b UT+CH | Vybavení strojovny | Vybavení strojovny | 9947 | 19 |  | Oběhové čerpadlo otopné soustavy, PN10 GRUNDFOS ALPHA 25-40 180 | (prázdné) | (prázdné) | ks | 1 |  |  | 1500 | 1500
SoD | TRPO2 | SO 28 | 34c_TZB - vytápění a chlazení | 7.b UT+CH | Vybavení strojovny | Vybavení strojovny | 9948 | 20 |  | Oběhové čerpadlo podlahového vytapění, PN10 GRUNDFOS ALPHA 25-60 180 | (prázdné) | (prázdné) | ks | 1 |  |  | 1500 | 1500
SoD | TRPO2 | SO 28 | 34c_TZB - vytápění a chlazení | 7.b UT+CH | Vybavení strojovny | Vybavení strojovny | 9949 | 21 |  | Trojcestná regulační klapka, DN20, PN10; kvs 4,0 m3/h Danfoss HRB 3 | (prázdné) | (prázdné) | ks | 1 |  |  | 380 | 380
SoD | TRPO2 | SO 28 | 34c_TZB - vytápění a chlazení | 7.b UT+CH | Vybavení strojovny | Vybavení strojovny | 9950 | 22 |  | Servopohon; tříbodové ovládání; napájení 230V; moment 10 Nm Danfoss AMB 182 | (prázdné) | (prázdné) | ks | 1 |  |  | 180 | 180
SoD | TRPO2 | SO 28 | 34c_TZB - vytápění a chlazení | 7.b UT+CH | Vybavení strojovny | Vybavení strojovny | 9951 | 23 |  | Vyvažovací ventil, DN15 IMI STAD | (prázdné) | (prázdné) | ks | 1 |  |  | 300 | 300
SoD | TRPO2 | SO 28 | 34c_TZB - vytápění a chlazení | 7.b UT+CH | Vybavení strojovny | Vybavení strojovny | 9952 | 24 |  | Vyvažovací ventil, DN20 IMI STAD | (prázdné) | (prázdné) | ks | 1 |  |  | 400 | 400
SoD | TRPO2 | SO 28 | 34c_TZB - vytápění a chlazení | 7.b UT+CH | Vybavení strojovny | Vybavení strojovny | 9953 | 25 |  | Vyvažovací ventil, DN25 IMI STAD | (prázdné) | (prázdné) | ks | 1 |  |  | 400 | 400
SoD | TRPO2 | SO 28 | 34c_TZB - vytápění a chlazení | 7.b UT+CH | Vybavení strojovny | Vybavení strojovny | 9954 | 26 |  | Vypouštěcí kohout DN15 | (prázdné) | (prázdné) | ks | 6 |  |  | 60 | 360
SoD | TRPO2 | SO 28 | 34c_TZB - vytápění a chlazení | 7.b UT+CH | Vybavení strojovny | Vybavení strojovny | 9955 | 27 |  | Závitový filtr s nerez sitkem - DN20 | (prázdné) | (prázdné) | ks | 1 |  |  | 60 | 60
SoD | TRPO2 | SO 28 | 34c_TZB - vytápění a chlazení | 7.b UT+CH | Vybavení strojovny | Vybavení strojovny | 9956 | 28 |  | Závitový filtr s nerez sitkem - DN25 | (prázdné) | (prázdné) | ks | 1 |  |  | 80 | 80
SoD | TRPO2 | SO 28 | 34c_TZB - vytápění a chlazení | 7.b UT+CH | Vybavení strojovny | Vybavení strojovny | 9957 | 29 |  | Kulovy kohout DN15 | (prázdné) | (prázdné) | ks | 1 |  |  | 60 | 60
SoD | TRPO2 | SO 28 | 34c_TZB - vytápění a chlazení | 7.b UT+CH | Vybavení strojovny | Vybavení strojovny | 9958 | 30 |  | Kulovy kohout DN20 | (prázdné) | (prázdné) | ks | 5 |  |  | 70 | 350
SoD | TRPO2 | SO 28 | 34c_TZB - vytápění a chlazení | 7.b UT+CH | Vybavení strojovny | Vybavení strojovny | 9959 | 31 |  | Kulovy kohout s filtrem DN20 | (prázdné) | (prázdné) | ks | 1 |  |  | 70 | 70
SoD | TRPO2 | SO 28 | 34c_TZB - vytápění a chlazení | 7.b UT+CH | Vybavení strojovny | Vybavení strojovny | 9960 | 32 |  | Kulovy kohout se zpětnou klapkou DN20 | (prázdné) | (prázdné) | ks | 1 |  |  | 70 | 70
SoD | TRPO2 | SO 28 | 34c_TZB - vytápění a chlazení | 7.b UT+CH | Vybavení strojovny | Vybavení strojovny | 9961 | 33 |  | Kulovy kohout s vypouštěním DN20 | (prázdné) | (prázdné) | ks | 1 |  |  | 70 | 70
SoD | TRPO2 | SO 28 | 34c_TZB - vytápění a chlazení | 7.b UT+CH | Vybavení strojovny | Vybavení strojovny | 9962 | 34 |  | Kulovy kohout DN25 | (prázdné) | (prázdné) | ks | 8 |  |  | 80 | 640
SoD | TRPO2 | SO 28 | 34c_TZB - vytápění a chlazení | 7.b UT+CH | Vybavení strojovny | Vybavení strojovny | 9963 | 35 |  | Kulovy kohout se zpětnou klapkou DN25 | (prázdné) | (prázdné) | ks | 1 |  |  | 90 | 90
SoD | TRPO2 | SO 28 | 34c_TZB - vytápění a chlazení | 7.b UT+CH | Vybavení strojovny | Vybavení strojovny | 9964 | 36 |  | Kulovy kohout s filtrem DN25 | (prázdné) | (prázdné) | ks | 1 |  |  | 90 | 90
SoD | TRPO2 | SO 28 | 34c_TZB - vytápění a chlazení | 7.b UT+CH | Vybavení strojovny | Vybavení strojovny | 9965 | 38 |  | Automatický odvzdušňovací ventil; doplnit dle reálné situace | (prázdné) | (prázdné) | ks | 4 |  |  | 100 | 400
SoD | TRPO2 | SO 28 | 34c_TZB - vytápění a chlazení | 7.b UT+CH | Vybavení strojovny | Vybavení strojovny | 9966 | 39 |  | Havarijní termostat; rozsah teplot 45-60°C; příložný Siemens RAK-TB.1400S | (prázdné) | (prázdné) | ks | 1 |  |  | 0 | 0
SoD | TRPO2 | SO 28 | 34c_TZB - vytápění a chlazení | 7.b UT+CH | Zdroje tepla/chladu | Zdroje tepla/chladu | 9967 | 1 |  | Plynový kondenzační kotel; výkon 3,4 - 15.8 kW (50 / 30 °C); rozměry 450x450x690 (ŠxHxV); hmotnost 86 kg; pojistný ventil 3 bar; expanzní nádoba 12 l; vystavěné čerpadlo; venkovní teplotní čídlo; čidlo teplé vody AD212; deska + čidlo pro 1 směšovaný okruh | (prázdné) | (prázdné) | ks | 1 |  |  | 0 | 0
SoD | TRPO2 | SO 28 | 34c_TZB - vytápění a chlazení | 7.b UT+CH | Zdroje tepla/chladu | Zdroje tepla/chladu | 9968 | 2 |  | Plastový koaxiální systém pro přívod spalovacího vzduchu a odvod spalin; dimenze 100/60 mm; délka přímých kusů 10,8 m; 2x 87° koleno; revizní T kus; kotlovy adapter; vyústění-výfuková/sací hlavice; střešní průchodka | (prázdné) | (prázdné) | kpl | 1 |  |  | 0 | 0
SoD | TRPO2 | SO 28 | 34d_TZB - VZT | 7.c VZT | Ostatní | společné | 12054 | 1 |  | Zaregulování a měření, zkoušky, zaškolení | (prázdné) | (prázdné) | kpl | 1 |  |  | 0 | 0
SoD | TRPO2 | SO 28 | 34d_TZB - VZT | 7.c VZT | Potrubí a armatury | společné | 12055 | 10 |  | Měděně trubky (plyn/kapalina) - 9,52 x 6,35 mm vč. izolace, chladiva, komunikačního a napájecího kabelu | (prázdné) | (prázdné) | m | 30 |  |  | 0 | 0
SoD | TRPO2 | SO 28 | 34d_TZB - VZT | 7.c VZT | Potrubí a armatury | společné | 12056 | 11 |  | Měděně trubky (plyn/kapalina) - 12,7 x 6,35 mm vč. izolace, chladiva, komunikačního a napájecího kabelu | (prázdné) | (prázdné) | m | 15 |  |  | 0 | 0
SoD | TRPO2 | SO 28 | 34d_TZB - VZT | 7.c VZT | Potrubí a armatury | společné | 12057 | 12 |  | Doplnění chladiva | (prázdné) | (prázdné) | kpl | 1 |  |  | 0 | 0
SoD | TRPO2 | SO 28 | 34d_TZB - VZT | 7.c VZT | Zdroje tepla/chladu | společné | 12093 | 3 |  | Venkovní Multisplit jednotka SAMSUNG AJ100TXJ5KG + MIM-B19 N; chladicí výkon 10 kW | (prázdné) | (prázdné) | ks | 1 |  |  | 0 | 0
SoD | TRPO2 | SO 28 | 34d_TZB - VZT | 7.c VZT | Ostatní nespecifikované položky (doplní dodavatel) | společné | 12049 | doplněno |  | Montážní mechanismy, plošiny, lešení | (prázdné) | (prázdné) | kpl | 0.018 |  |  | 0 | 0
SoD | TRPO2 | SO 28 | 34d_TZB - VZT | 7.c VZT | Ostatní nespecifikované položky (doplní dodavatel) | společné | 12050 | doplněno |  | Montážní, těsnící a spojovací materiál | (prázdné) | (prázdné) | kpl | 0.018 |  |  | 0 | 0
SoD | TRPO2 | SO 28 | 34d_TZB - VZT | 7.c VZT | Ostatní nespecifikované položky (doplní dodavatel) | společné | 12051 | doplněno |  | Náklady na dopravu | (prázdné) | (prázdné) | kpl | 0.018 |  |  | 0 | 0
SoD | TRPO2 | SO 28 | 34d_TZB - VZT | 7.c VZT | Ostatní nespecifikované položky (doplní dodavatel) | společné | 12052 | doplněno |  | Předávací dokumentace, projekt skutečného provedení | (prázdné) | (prázdné) | kpl | 0.018 |  |  | 0 | 0
SoD | TRPO2 | SO 28 | 34d_TZB - VZT | 7.c VZT | Ostatní nespecifikované položky (doplní dodavatel) | společné | 12053 | doplněno |  | Vnitrostaveništní doprava | (prázdné) | (prázdné) | kpl | 0.018 |  |  | 0 | 0
SoD | TRPO2 | SO 28 | 34d_TZB - VZT | 7.c VZT | Větrání bytů 1. PP - 4. NP (SO01,SO02); Vila dům C1,C2, B1,B2; Řadový dům D8-D9, F1-F16 | společné | 12063 | 101 |  | Výfuková hlavice Ref.v.: Elektrodesign VHO 100 | (prázdné) | (prázdné) | ks | 1 |  |  | 0 | 0
SoD | TRPO2 | SO 28 | 34d_TZB - VZT | 7.c VZT | Větrání bytů 1. PP - 4. NP (SO01,SO02); Vila dům C1,C2, B1,B2; Řadový dům D8-D9, F1-F16 | společné | 12064 | 102 |  | Kruhový flexibilní tlumič hluku Ø160 Ref.v.: SONOFLEX MI 160 | (prázdné) | (prázdné) | m | 5 |  |  | 0 | 0
SoD | TRPO2 | SO 28 | 34d_TZB - VZT | 7.c VZT | Větrání bytů 1. PP - 4. NP (SO01,SO02); Vila dům C1,C2, B1,B2; Řadový dům D8-D9, F1-F16 | společné | 12065 | 103 |  | Kruhový flexibilní tlumič hluku Ø125 Ref.v.: SONOFLEX MI 125 | (prázdné) | (prázdné) | m | 1.5 |  |  | 0 | 0
SoD | TRPO2 | SO 28 | 34d_TZB - VZT | 7.c VZT | Větrání bytů 1. PP - 4. NP (SO01,SO02); Vila dům C1,C2, B1,B2; Řadový dům D8-D9, F1-F16 | společné | 12066 | 104 |  | Kruhový flexibilní tlumič hluku Ø100 Ref.v.: SONOFLEX MI 100 | (prázdné) | (prázdné) | m | 12 |  |  | 0 | 0
SoD | TRPO2 | SO 28 | 34d_TZB - VZT | 7.c VZT | Větrání bytů 1. PP - 4. NP (SO01,SO02); Vila dům C1,C2, B1,B2; Řadový dům D8-D9, F1-F16 | společné | 12067 | 105 |  | Kruhový flexibilní tlumič hluku Ø80 Ref.v.: SONOFLEX MI 80 | (prázdné) | (prázdné) | m | 5 |  |  | 0 | 0
SoD | TRPO2 | SO 28 | 34d_TZB - VZT | 7.c VZT | Větrání bytů 1. PP - 4. NP (SO01,SO02); Vila dům C1,C2, B1,B2; Řadový dům D8-D9, F1-F16 | společné | 12068 | 114 |  | Plastové potrubí v podlaze Ø75 Ref.v.: ED Flex 75/61 HYGIENIC | (prázdné) | (prázdné) | m | 81 |  |  | 0 | 0
SoD | TRPO2 | SO 28 | 34d_TZB - VZT | 7.c VZT | Větrání bytů 1. PP - 4. NP (SO01,SO02); Vila dům C1,C2, B1,B2; Řadový dům D8-D9, F1-F16 | společné | 12069 | 115 |  | Rozváděcí plochý box Ref.v.: ED Flex - EDF-PL-BOX 125/6x75 | (prázdné) | (prázdné) | ks | 1 |  |  | 0 | 0
SoD | TRPO2 | SO 28 | 34d_TZB - VZT | 7.c VZT | Větrání bytů 1. PP - 4. NP (SO01,SO02); Vila dům C1,C2, B1,B2; Řadový dům D8-D9, F1-F16 | společné | 12070 | 123 |  | Falcované potrubí vyrobené z pozinkovaného plechu (spiro) Ø180 Ref.v.: Lindab Safe | (prázdné) | (prázdné) | m | 20 |  |  | 0 | 0
SoD | TRPO2 | SO 28 | 34d_TZB - VZT | 7.c VZT | Větrání bytů 1. PP - 4. NP (SO01,SO02); Vila dům C1,C2, B1,B2; Řadový dům D8-D9, F1-F16 | společné | 12071 | 124 |  | Falcované potrubí vyrobené z pozinkovaného plechu (spiro) Ø160 Ref.v.: Lindab Safe | (prázdné) | (prázdné) | m | 3.5 |  |  | 0 | 0
SoD | TRPO2 | SO 28 | 34d_TZB - VZT | 7.c VZT | Větrání bytů 1. PP - 4. NP (SO01,SO02); Vila dům C1,C2, B1,B2; Řadový dům D8-D9, F1-F16 | společné | 12072 | 125 |  | Falcované potrubí vyrobené z pozinkovaného plechu (spiro) Ø150 Ref.v.: Lindab Safe | (prázdné) | (prázdné) | m | 3 |  |  | 0 | 0
SoD | TRPO2 | SO 28 | 34d_TZB - VZT | 7.c VZT | Větrání bytů 1. PP - 4. NP (SO01,SO02); Vila dům C1,C2, B1,B2; Řadový dům D8-D9, F1-F16 | společné | 12073 | 126 |  | Falcované potrubí vyrobené z pozinkovaného plechu (spiro) Ø140 Ref.v.: Lindab Safe | (prázdné) | (prázdné) | m | 13 |  |  | 0 | 0
SoD | TRPO2 | SO 28 | 34d_TZB - VZT | 7.c VZT | Větrání bytů 1. PP - 4. NP (SO01,SO02); Vila dům C1,C2, B1,B2; Řadový dům D8-D9, F1-F16 | společné | 12074 | 127 |  | Falcované potrubí vyrobené z pozinkovaného plechu (spiro) Ø125 Ref.v.: Lindab Safe | (prázdné) | (prázdné) | m | 5 |  |  | 0 | 0
SoD | TRPO2 | SO 28 | 34d_TZB - VZT | 7.c VZT | Větrání bytů 1. PP - 4. NP (SO01,SO02); Vila dům C1,C2, B1,B2; Řadový dům D8-D9, F1-F16 | společné | 12075 | 129 |  | Falcované potrubí vyrobené z pozinkovaného plechu (spiro) Ø100 Ref.v.: Lindab Safe | (prázdné) | (prázdné) | m | 47 |  |  | 0 | 0
SoD | TRPO2 | SO 28 | 34d_TZB - VZT | 7.c VZT | Větrání bytů 1. PP - 4. NP (SO01,SO02); Vila dům C1,C2, B1,B2; Řadový dům D8-D9, F1-F16 | společné | 12076 | 130 |  | Falcované potrubí vyrobené z pozinkovaného plechu (spiro) Ø80 Ref.v.: Lindab Safe | (prázdné) | (prázdné) | m | 25.5 |  |  | 0 | 0
SoD | TRPO2 | SO 28 | 34d_TZB - VZT | 7.c VZT | Větrání bytů 1. PP - 4. NP (SO01,SO02); Vila dům C1,C2, B1,B2; Řadový dům D8-D9, F1-F16 | společné | 12077 | 131 |  | Čtyřhranné vzduchotechnické potrubí - skupiny I.; ocelový pozinkovaný plech tl. 0,8 - 1,2mm; provedení min. v třídě těsnosti B (dle EN 1507); včetně všech kotvících prvků Ref.v.: Lindab | (prázdné) | (prázdné) | m2 | 2 |  |  | 0 | 0
SoD | TRPO2 | SO 28 | 34d_TZB - VZT | 7.c VZT | Větrání bytů 1. PP - 4. NP (SO01,SO02); Vila dům C1,C2, B1,B2; Řadový dům D8-D9, F1-F16 | společné | 12078 | 132 |  | Tepelná izolace z minerální vlny s Al polepem, λ=0,043 při 50°C, Tl 40mm parotěsně | (prázdné) | (prázdné) | m2 | 16.5 |  |  | 0 | 0
SoD | TRPO2 | SO 28 | 34d_TZB - VZT | 7.c VZT | Větrání bytů 1. PP - 4. NP (SO01,SO02); Vila dům C1,C2, B1,B2; Řadový dům D8-D9, F1-F16 | společné | 12079 | 30 |  | Příprava a prokabelování VZT jednotky dle požadavku na regulaci | (prázdné) | (prázdné) | kpl | 1 |  |  | 0 | 0
SoD | TRPO2 | SO 28 | 34d_TZB - VZT | 7.c VZT | Větrání bytů 1. PP - 4. NP (SO01,SO02); Vila dům C1,C2, B1,B2; Řadový dům D8-D9, F1-F16 | společné | 12080 | 35 |  | Kruhová ruční regulační klapka Ø125 Pro průtok vzduchu V=125-130m3/h Ref.v.: SYSTEMAIR TUNE-R-125-B | (prázdné) | (prázdné) | ks | 2 |  |  | 0 | 0
SoD | TRPO2 | SO 28 | 34d_TZB - VZT | 7.c VZT | Větrání bytů 1. PP - 4. NP (SO01,SO02); Vila dům C1,C2, B1,B2; Řadový dům D8-D9, F1-F16 | společné | 12081 | 36 |  | Kruhová ruční regulační klapka Ø160 Pro průtok vzduchu V=180m3/h Ref.v.: SYSTEMAIR TUNE-R-160-B | (prázdné) | (prázdné) | ks | 2 |  |  | 0 | 0
SoD | TRPO2 | SO 28 | 34d_TZB - VZT | 7.c VZT | Větrání bytů 1. PP - 4. NP (SO01,SO02); Vila dům C1,C2, B1,B2; Řadový dům D8-D9, F1-F16 | společné | 12082 | 38 |  | Těsná zpětná klapka Ref.v.: Elektrodesign RSKT 100 | (prázdné) | (prázdné) | ks | 1 |  |  | 0 | 0
SoD | TRPO2 | SO 28 | 34d_TZB - VZT | 7.c VZT | Větrání bytů 1. PP - 4. NP (SO01,SO02); Vila dům C1,C2, B1,B2; Řadový dům D8-D9, F1-F16 | společné | 12083 | 4 |  | Jednotka 225 - 250 m3/h, 150 - 200Pa, skříňová jednotka s entalpickým výměníkem, rozhraní ModBus | (prázdné) | (prázdné) | ks | 1 |  |  | 0 | 0
SoD | TRPO2 | SO 28 | 34d_TZB - VZT | 7.c VZT | Větrání bytů 1. PP - 4. NP (SO01,SO02); Vila dům C1,C2, B1,B2; Řadový dům D8-D9, F1-F16 | společné | 12085 | 48 |  | Přívodní mřížka hranatá Barva dle architekta SYSTEMAIR NOVA-A - 2 -225x75 - R1 | (prázdné) | (prázdné) | ks | 4 |  |  | 0 | 0
SoD | TRPO2 | SO 28 | 34d_TZB - VZT | 7.c VZT | Větrání bytů 1. PP - 4. NP (SO01,SO02); Vila dům C1,C2, B1,B2; Řadový dům D8-D9, F1-F16 | společné | 12086 | 49 |  | Přívodní talířový ventil kovový Ø100 Barva dle architekta Ref.v.: Elektrodesign KI 100 | (prázdné) | (prázdné) | ks | 1 |  |  | 0 | 0
SoD | TRPO2 | SO 28 | 34d_TZB - VZT | 7.c VZT | Větrání bytů 1. PP - 4. NP (SO01,SO02); Vila dům C1,C2, B1,B2; Řadový dům D8-D9, F1-F16 | společné | 12087 | 57 |  | Odvodní mřížka hranatá Barva dle architekta SYSTEMAIR NOVA-A - 1 -225x75 - R1 | (prázdné) | (prázdné) | ks | 1 |  |  | 0 | 0
SoD | TRPO2 | SO 28 | 34d_TZB - VZT | 7.c VZT | Větrání bytů 1. PP - 4. NP (SO01,SO02); Vila dům C1,C2, B1,B2; Řadový dům D8-D9, F1-F16 | společné | 12088 | 59 |  | Odvodní talířový ventil kovový Ø100 Barva dle architekta Ref.v.: Elektrodesign KO 100 | (prázdné) | (prázdné) | ks | 8 |  |  | 0 | 0
SoD | TRPO2 | SO 28 | 34d_TZB - VZT | 7.c VZT | Větrání bytů 1. PP - 4. NP (SO01,SO02); Vila dům C1,C2, B1,B2; Řadový dům D8-D9, F1-F16 | společné | 12089 | 69 |  | Mřížka do podhledu - přívod Barva dle architekta SYSTEMAIR NOVA-A - 2 -600x200 - R1 | (prázdné) | (prázdné) | ks | 1 |  |  | 0 | 0
SoD | TRPO2 | SO 28 | 34d_TZB - VZT | 7.c VZT | Větrání bytů 1. PP - 4. NP (SO01,SO02); Vila dům C1,C2, B1,B2; Řadový dům D8-D9, F1-F16 | společné | 12090 | 70 |  | Mřížka do podhledu - odtah Barva dle architekta SYSTEMAIR NOVA-A - 1 625x325 - R1 | (prázdné) | (prázdné) | ks | 1 |  |  | 0 | 0
SoD | TRPO2 | SO 28 | 34d_TZB - VZT | 7.c VZT | Větrání bytů 1. PP - 4. NP (SO01,SO02); Vila dům C1,C2, B1,B2; Řadový dům D8-D9, F1-F16 | společné | 12091 | 73 |  | Sací protidešťová žaluzie; rozměr 355x200; vč. ochranné sítě; RAL7016 - pozink. | (prázdné) | (prázdné) | ks | 1 |  |  | 0 | 0
SoD | TRPO2 | SO 28 | 34d_TZB - VZT | 7.c VZT | Větrání bytů 1. PP - 4. NP (SO01,SO02); Vila dům C1,C2, B1,B2; Řadový dům D8-D9, F1-F16 | společné | 12092 | 97 |  | Výfuková hlavice Ref.v.: Elektrodesign VHO 180 | (prázdné) | (prázdné) | ks | 1 |  |  | 0 | 0
SoD | TRPO2 | SO 28 | 34d_TZB - VZT | 7.c VZT | Vnitřní multisplit jednotky | společné | 12058 | 1 |  | Nastěnná vnitřní jednotka; chladicí výkon 5,0 kW SAMSUNG Luzon AR18TXHZAWKNEU bez WIND-FREE | (prázdné) | (prázdné) | ks | 1 |  |  | 0 | 0
SoD | TRPO2 | SO 28 | 34d_TZB - VZT | 7.c VZT | Vnitřní multisplit jednotky | společné | 12059 | 2 |  | Nastěnná vnitřní jednotka; chladicí výkon 2,5 kW SAMSUNG Luzon AR09TXHZAWKNEU bez WIND-FREE | (prázdné) | (prázdné) | ks | 1 |  |  | 0 | 0
SoD | TRPO2 | SO 28 | 34d_TZB - VZT | 7.c VZT | Vnitřní multisplit jednotky | společné | 12060 | 3 |  | Nastěnná vnitřní jednotka; chladicí výkon 2,0 kW SAMSUNG Luzon AR07TXHZAWKNEU bez WIND-FREE | (prázdné) | (prázdné) | ks | 1 |  |  | 0 | 0
SoD | TRPO2 | SO 28 | 34d_TZB - VZT | 7.c VZT | Vnitřní multisplit jednotky | společné | 12061 | 4 |  | Nastěnná vnitřní jednotka; chladicí výkon 2,0 kW SAMSUNG Luzon AR07TXHZAWKNEU bez WIND-FREE | (prázdné) | (prázdné) | ks | 1 |  |  | 0 | 0
SoD | TRPO2 | SO 28 | 34d_TZB - VZT | 7.c VZT | Vnitřní multisplit jednotky | společné | 12062 | 5 |  | Kanálová vnitřní jednotka SAMSUNG FJM AJ026TNLDEG vč. drát. Ovl.; chladicí výkon 2,4 kW | (prázdné) | (prázdné) | ks | 1 |  |  | 0 | 0
SoD | TRPO2 | SO 29 | 34a_TZB - ZTI | 7.a ZTI | Vnitřní rozvody ZP | ostatní | 6058 | 1 |  | Tlaková zkouška potrubí | (prázdné) | (prázdné) | kpl | 1 |  |  | 700 | 700
SoD | TRPO2 | SO 29 | 34a_TZB - ZTI | 7.a ZTI | Vnitřní rozvody ZP | ostatní | 6059 | 11 |  | Revize plynových spotřebičů | (prázdné) | (prázdné) | kpl | 1 |  |  | 0 | 0
SoD | TRPO2 | SO 29 | 34a_TZB - ZTI | 7.a ZTI | Vnitřní rozvody ZP | ostatní | 6060 | 12 |  | Uvedení kotlů a regulace do provozu autorizovaným servisem | (prázdné) | (prázdné) | kpl | 1 |  |  | 0 | 0
SoD | TRPO2 | SO 29 | 34a_TZB - ZTI | 7.a ZTI | Vnitřní rozvody ZP | ostatní | 6061 | 2 |  | Odvzdušnění potrubí | (prázdné) | (prázdné) | kpl | 1 |  |  | 180 | 180
SoD | TRPO2 | SO 29 | 34a_TZB - ZTI | 7.a ZTI | Vnitřní rozvody ZP | ostatní | 6062 | 3 |  | Signalizační vodič CYY2,5mm2 včetně svorek | (prázdné) | (prázdné) | m | 10.5 |  |  | 2 | 21
SoD | TRPO2 | SO 29 | 34a_TZB - ZTI | 7.a ZTI | Vnitřní rozvody ZP | ostatní | 6063 | 4 |  | Nátěry potrubí, 1x základní, 2x vrchní | (prázdné) | (prázdné) | m | 11 |  |  | 30 | 330
SoD | TRPO2 | SO 29 | 34a_TZB - ZTI | 7.a ZTI | Vnitřní rozvody ZP | ostatní | 6064 | 5 |  | Osazení ocelových součástí pro potrubí a armatury vč.dodávky - ocelová podpora potrubí a armatur | (prázdné) | (prázdné) | kpl | 1 |  |  | 1000 | 1000
SoD | TRPO2 | SO 29 | 34a_TZB - ZTI | 7.a ZTI | Vnitřní rozvody ZP | ostatní | 6065 | 6 |  | Nátěry ocelových součástí pro potrubí a armatury, 1x základní, 2x vrchní | (prázdné) | (prázdné) | kpl | 1 |  |  | 25 | 25
SoD | TRPO2 | SO 29 | 34a_TZB - ZTI | 7.a ZTI | Vnitřní rozvody ZP | ostatní | 6066 | 7 |  | Dodávka a montáž orientačních tabulek ČSN 75 5025 | (prázdné) | (prázdné) | kpl | 1 |  |  | 25 | 25
SoD | TRPO2 | SO 29 | 34a_TZB - ZTI | 7.a ZTI | Vnitřní rozvody ZP | ostatní | 6067 | 8 |  | Dodávka a položení trasové výstražné folie žluté barvy s nápisem pozor plyn | (prázdné) | (prázdné) | kpl | 1 |  |  | 15 | 15
SoD | TRPO2 | SO 29 | 34a_TZB - ZTI | 7.a ZTI | Vnitřní rozvody ZP | ostatní | 6068 | 9 |  | Popis potrubí, orientační štítky | (prázdné) | (prázdné) | kpl | 1 |  |  | 140 | 140
SoD | TRPO2 | SO 29 | 34a_TZB - ZTI | 7.a ZTI | Areálový rozvod kanalizace | ostatní | 5985 | 1 |  | Zkouška plynotěsnosti plastového potrubí | (prázdné) | (prázdné) | kpl | 1 |  |  | 500 | 500
SoD | TRPO2 | SO 29 | 34a_TZB - ZTI | 7.a ZTI | Areálový rozvod kanalizace | ostatní | 5986 | 2 |  | Proplach potrubí | (prázdné) | (prázdné) | kpl | 1 |  |  | 100 | 100
SoD | TRPO2 | SO 29 | 34a_TZB - ZTI | 7.a ZTI | Areálový rozvod kanalizace | ostatní | 5987 | 3 |  | Zkouška vodotěsnosti kanalizace | (prázdné) | (prázdné) | kpl | 1 |  |  | 180 | 180
SoD | TRPO2 | SO 29 | 34a_TZB - ZTI | 7.a ZTI | Areálový rozvod kanalizace | Trubní vedení | 5991 | 1 |  | Montáž kanalizačního potrubí z plastů z tvrdého PVC těsněných gumovým kroužkem v otevřeném výkopu ve sklonu do 20 % DN 125 | (prázdné) | (prázdné) | m | 6.5 |  |  | 0 | 0
SoD | TRPO2 | SO 29 | 34a_TZB - ZTI | 7.a ZTI | Areálový rozvod kanalizace | Trubní vedení | 5992 | 10 |  | KGEA ODBOČKA 45° 160/125 | (prázdné) | (prázdné) | ks | 2 |  |  | 0 | 0
SoD | TRPO2 | SO 29 | 34a_TZB - ZTI | 7.a ZTI | Areálový rozvod kanalizace | Trubní vedení | 5993 | 11 |  | KGEA ODBOČKA 45° 160/160 | (prázdné) | (prázdné) | ks | 1 |  |  | 0 | 0
SoD | TRPO2 | SO 29 | 34a_TZB - ZTI | 7.a ZTI | Areálový rozvod kanalizace | Trubní vedení | 5994 | 12 |  | KGB koleno 160-45° | (prázdné) | (prázdné) | ks | 3 |  |  | 0 | 0
SoD | TRPO2 | SO 29 | 34a_TZB - ZTI | 7.a ZTI | Areálový rozvod kanalizace | Trubní vedení | 5995 | 13 |  | Tlakové zkoušky vodou na potrubí DN100 - 250 | (prázdné) | (prázdné) | m | 21.1 |  |  | 5 | 105.5
SoD | TRPO2 | SO 29 | 34a_TZB - ZTI | 7.a ZTI | Areálový rozvod kanalizace | Trubní vedení | 5996 | 14 |  | Tlakové zkoušky vodou zabezpečení konců potrubí při tlakových zkouškách DN do 300 | (prázdné) | (prázdné) | ks | 3 |  |  | 6 | 18
SoD | TRPO2 | SO 29 | 34a_TZB - ZTI | 7.a ZTI | Areálový rozvod kanalizace | Trubní vedení | 5997 | 15 |  | Plastová retenčně akumulační nádrž o retenčním objemu 4,5m3 a akumulačním objemu 2,2m3 | (prázdné) | (prázdné) | ks | 1 |  |  | 0 | 0
SoD | TRPO2 | SO 29 | 34a_TZB - ZTI | 7.a ZTI | Areálový rozvod kanalizace | Trubní vedení | 5998 | 19 |  | Obetonování plastové nádrže betonem C 25/30-XC2-XA1 včetně dodávky betonu, betonovat po 30cm za současného napouštění vodou | (prázdné) | (prázdné) | m3 | 4.3 |  |  | 0 | 0
SoD | TRPO2 | SO 29 | 34a_TZB - ZTI | 7.a ZTI | Areálový rozvod kanalizace | Trubní vedení | 6000 | 2 |  | trubka kanalizace plastová PVC-U - KG potrubí SN4 125x3,2 mm 1m | (prázdné) | (prázdné) | ks | 8 |  |  | 0 | 0
SoD | TRPO2 | SO 29 | 34a_TZB - ZTI | 7.a ZTI | Areálový rozvod kanalizace | Trubní vedení | 6001 | 20 |  | Výztuž plastové nádrže z ocelových tyčí průměru 8mm | (prázdné) | (prázdné) | t | 0.06 |  |  | 0 | 0
SoD | TRPO2 | SO 29 | 34a_TZB - ZTI | 7.a ZTI | Areálový rozvod kanalizace | Trubní vedení | 6002 | 21 |  | Zhotovení prostupů do retenčně akumulační nádrže průměru 50-160mm | (prázdné) | (prázdné) | ks | 5 |  |  | 0 | 0
SoD | TRPO2 | SO 29 | 34a_TZB - ZTI | 7.a ZTI | Areálový rozvod kanalizace | Trubní vedení | 6003 | 3 |  | Montáž kanalizačního potrubí z plastů z tvrdého PVC těsněných gumovým kroužkem v otevřeném výkopu ve sklonu do 20 % DN 160 | (prázdné) | (prázdné) | m | 14.6 |  |  | 0 | 0
SoD | TRPO2 | SO 29 | 34a_TZB - ZTI | 7.a ZTI | Areálový rozvod kanalizace | Trubní vedení | 6004 | 4 |  | trubka kanalizace plastová PVC-U - KG potrubí plnostěnné (kompaktní) SN8 160x4,7 mm 1m | (prázdné) | (prázdné) | ks | 11 |  |  | 0 | 0
SoD | TRPO2 | SO 29 | 34a_TZB - ZTI | 7.a ZTI | Areálový rozvod kanalizace | Trubní vedení | 6005 | 5 |  | trubka kanalizace plastová PVC-U - KG potrubí plnostěnné (kompaktní) SN8 160x4,7 mm 3m | (prázdné) | (prázdné) | ks | 2 |  |  | 0 | 0
SoD | TRPO2 | SO 29 | 34a_TZB - ZTI | 7.a ZTI | Areálový rozvod kanalizace | Trubní vedení | 6006 | 6 |  | Montáž tvarovek na kanalizačním potrubí z trub z plastu z tvrdého PVC [systém KG] v otevřeném výkopu DN125 | (prázdné) | (prázdné) | ks | 6 |  |  | 0 | 0
SoD | TRPO2 | SO 29 | 34a_TZB - ZTI | 7.a ZTI | Areálový rozvod kanalizace | Trubní vedení | 6007 | 7 |  | KGEA ODBOČKA 45° 125/125-45° | (prázdné) | (prázdné) | ks | 1 |  |  | 0 | 0
SoD | TRPO2 | SO 29 | 34a_TZB - ZTI | 7.a ZTI | Areálový rozvod kanalizace | Trubní vedení | 6008 | 8 |  | KGB koleno 125-45° | (prázdné) | (prázdné) | ks | 5 |  |  | 0 | 0
SoD | TRPO2 | SO 29 | 34a_TZB - ZTI | 7.a ZTI | Areálový rozvod kanalizace | Trubní vedení | 6009 | 9 |  | Montáž tvarovek na kanalizačním potrubí z trub z plastu z tvrdého PVC [systém KG] v otevřeném výkopu DN160 | (prázdné) | (prázdné) | ks | 6 |  |  | 0 | 0
SoD | TRPO2 | SO 29 | 34a_TZB - ZTI | 7.a ZTI | Areálový rozvod kanalizace | Hrdlové potrubí HT, např. Wavin, včetně tvarovek (kolena, odbočky, redukce, zátky), těsnění, vazelíny, montáže, kotvících prvků | 5956 | 1 |  | HT potrubí DN 32 | (prázdné) | (prázdné) | m | 16 |  |  | 70 | 1120
SoD | TRPO2 | SO 29 | 34a_TZB - ZTI | 7.a ZTI | Areálový rozvod kanalizace | Hrdlové potrubí HT, např. Wavin, včetně tvarovek (kolena, odbočky, redukce, zátky), těsnění, vazelíny, montáže, kotvících prvků | 5957 | 2 |  | HT potrubí DN 50 | (prázdné) | (prázdné) | m | 30 |  |  | 80 | 2400
SoD | TRPO2 | SO 29 | 34a_TZB - ZTI | 7.a ZTI | Areálový rozvod kanalizace | Hrdlové potrubí HT, např. Wavin, včetně tvarovek (kolena, odbočky, redukce, zátky), těsnění, vazelíny, montáže, kotvících prvků | 5958 | 3 |  | HT potrubí DN 110 | (prázdné) | (prázdné) | m | 36 |  |  | 90 | 3240
SoD | TRPO2 | SO 29 | 34a_TZB - ZTI | 7.a ZTI | Areálový rozvod kanalizace | Hrdlové potrubí HT, např. Wavin, včetně tvarovek (kolena, odbočky, redukce, zátky), těsnění, vazelíny, montáže, kotvících prvků | 5959 | 4 |  | HT potrubí DN 125 | (prázdné) | (prázdné) | m | 19 |  |  | 90 | 1710
SoD | TRPO2 | SO 29 | 34a_TZB - ZTI | 7.a ZTI | Areálový rozvod kanalizace | Hrdlové potrubí HT, např. Wavin, včetně tvarovek (kolena, odbočky, redukce, zátky), těsnění, vazelíny, montáže, kotvících prvků | 5960 | 5 |  | Čistící tvarovka s kruhovým uzávěrem, DN110, PP HT systém | (prázdné) | (prázdné) | ks | 1 |  |  | 80 | 80
SoD | TRPO2 | SO 29 | 34a_TZB - ZTI | 7.a ZTI | Areálový rozvod kanalizace | Hrdlové potrubí HT, např. Wavin, včetně tvarovek (kolena, odbočky, redukce, zátky), těsnění, vazelíny, montáže, kotvících prvků | 5961 | 6 |  | Čistící tvarovka s kruhovým uzávěrem, DN125, PP HT systém | (prázdné) | (prázdné) | ks | 1 |  |  | 90 | 90
SoD | TRPO2 | SO 29 | 34a_TZB - ZTI | 7.a ZTI | Areálový rozvod kanalizace | Hrdlové potrubí KG, např. Wavin, včetně tvarovek (kolena, odbočky, redukce, zátky), těsnění, vazelíny, montáže | 5962 | 1 |  | KG potrubí DN 110, SN4 | (prázdné) | (prázdné) | m | 5 |  |  | 0 | 0
SoD | TRPO2 | SO 29 | 34a_TZB - ZTI | 7.a ZTI | Areálový rozvod kanalizace | Hrdlové potrubí KG, např. Wavin, včetně tvarovek (kolena, odbočky, redukce, zátky), těsnění, vazelíny, montáže | 5963 | 2 |  | KG potrubí DN 125, SN4 | (prázdné) | (prázdné) | m | 34 |  |  | 0 | 0
SoD | TRPO2 | SO 29 | 34a_TZB - ZTI | 7.a ZTI | Areálový rozvod kanalizace | Hrdlové potrubí KG, např. Wavin, včetně tvarovek (kolena, odbočky, redukce, zátky), těsnění, vazelíny, montáže | 5964 | 7 |  | KG potrubí DN 200, SN4 chránička | (prázdné) | (prázdné) | m | 8 |  |  | 0 | 0
SoD | TRPO2 | SO 29 | 34a_TZB - ZTI | 7.a ZTI | Areálový rozvod kanalizace | Kanalizační tvarovky, systémové prvky a příslušenství | 5965 | 10 |  | Podlahová vpust se svislým odtokem DN50/75/110, rám i mřížka z nerezové oceli, pachutěsnost i při vyschnutí záp. uzávěrky, např. HL310NPr | (prázdné) | (prázdné) | ks | 1 |  |  | 200 | 200
SoD | TRPO2 | SO 29 | 34a_TZB - ZTI | 7.a ZTI | Areálový rozvod kanalizace | Kanalizační tvarovky, systémové prvky a příslušenství | 5966 | 11 |  | Kalich pro úkapy se zápachovou uzávěrkou (kuličkou), PP, DN32, HL21 | (prázdné) | (prázdné) | ks | 2 |  |  | 180 | 360
SoD | TRPO2 | SO 29 | 34a_TZB - ZTI | 7.a ZTI | Areálový rozvod kanalizace | Kanalizační tvarovky, systémové prvky a příslušenství | 5967 | 13 |  | Hadice ø15mm z tvrzeného PVC pro odvod kondenzátu Pro odvod kondenzátu z VZT a KLIMA jednotek do sifonu ZU1, ZU2 | (prázdné) | (prázdné) | m | 2 |  |  | 15 | 30
SoD | TRPO2 | SO 29 | 34a_TZB - ZTI | 7.a ZTI | Areálový rozvod kanalizace | Kanalizační tvarovky, systémové prvky a příslušenství | 5968 | 14 |  | Podomítková vodní zápachová uzávěrka pro odvod kondenzátu, s přídavnou mechanickou zápachovou uzávěrkou (kuličkou), DN32, HL138 | (prázdné) | (prázdné) | ks | 3 |  |  | 300 | 900
SoD | TRPO2 | SO 29 | 34a_TZB - ZTI | 7.a ZTI | Areálový rozvod kanalizace | Kanalizační tvarovky, systémové prvky a příslušenství | 5969 | 18 |  | Podomítková vodní zápachová uzávěrka pro 2 spotřebiče (pračka, sušička), HL4000.0+HL4000.2 | (prázdné) | (prázdné) | kpl | 1 |  |  | 440 | 440
SoD | TRPO2 | SO 29 | 34a_TZB - ZTI | 7.a ZTI | Areálový rozvod kanalizace | Kanalizační tvarovky, systémové prvky a příslušenství | 5970 | 19 |  | Přivzdušňovací ventil HL903, DN32/40/50, s mřížkou proti hmyzu | (prázdné) | (prázdné) | ks | 1 |  |  | 280 | 280
SoD | TRPO2 | SO 29 | 34a_TZB - ZTI | 7.a ZTI | Areálový rozvod kanalizace | Kanalizační tvarovky, systémové prvky a příslušenství | 5971 | 21 |  | Napojení odvodu kondenzátu z ohřívače TUV (TUV) a plynového kondenzačního kotle (PK) | (prázdné) | (prázdné) | kpl | 2 |  |  | 120 | 240
SoD | TRPO2 | SO 29 | 34a_TZB - ZTI | 7.a ZTI | Areálový rozvod kanalizace | Kanalizační tvarovky, systémové prvky a příslušenství | 5972 | 23 |  | Příprava kanalizace pro kuchyň - potrubí PP HT DN50 zaslepit zátkou | (prázdné) | (prázdné) | kpl | 1 |  |  | 180 | 180
SoD | TRPO2 | SO 29 | 34a_TZB - ZTI | 7.a ZTI | Areálový rozvod kanalizace | Kanalizační tvarovky, systémové prvky a příslušenství | 5973 | 24 |  | Izolace pro kanalizační potrubí (vnitřní dešťové potrubí) DN110, tl. 20 mm při λ≤0,05 W/m.K | (prázdné) | (prázdné) | m | 31 |  |  | 40 | 1240
SoD | TRPO2 | SO 29 | 34a_TZB - ZTI | 7.a ZTI | Areálový rozvod kanalizace | Kanalizační tvarovky, systémové prvky a příslušenství | 5974 | 25 |  | Izolace pro kanalizační potrubí (vnitřní dešťové potrubí) DN125, tl. 20 mm při λ≤0,05 W/m.K | (prázdné) | (prázdné) | m | 21 |  |  | 50 | 1050
SoD | TRPO2 | SO 29 | 34a_TZB - ZTI | 7.a ZTI | Areálový rozvod kanalizace | Kanalizační tvarovky, systémové prvky a příslušenství | 5975 | 29 |  | Kompaktní prostupové těsnění BETTRA, HSD 200-SSG 110-162 SL Prostup kan. potrubí stěnou v 1.PP ( 2.PP SO01-02) | (prázdné) | (prázdné) | ks | 2 |  |  | 0 | 0
SoD | TRPO2 | SO 29 | 34a_TZB - ZTI | 7.a ZTI | Areálový rozvod kanalizace | Kanalizační tvarovky, systémové prvky a příslušenství | 5976 | 30 |  | Střešní vtok HL64 | (prázdné) | (prázdné) | ks | 1 |  |  | 800 | 800
SoD | TRPO2 | SO 29 | 34a_TZB - ZTI | 7.a ZTI | Areálový rozvod kanalizace | Kanalizační tvarovky, systémové prvky a příslušenství | 5977 | 31 |  | Střešní vtok HL64Safe | (prázdné) | (prázdné) | ks | 2 |  |  | 900 | 1800
SoD | TRPO2 | SO 29 | 34a_TZB - ZTI | 7.a ZTI | Areálový rozvod kanalizace | Kanalizační tvarovky, systémové prvky a příslušenství | 5978 | 32 |  | Terasový vtok se svislým odtokem DN75/110, mřížka z nerezové oceli, HL3100T + HL156 tepelná izolace s integrovanou vyhřívací sadou | (prázdné) | (prázdné) | ks | 1 |  |  | 900 | 900
SoD | TRPO2 | SO 29 | 34a_TZB - ZTI | 7.a ZTI | Areálový rozvod kanalizace | Kanalizační tvarovky, systémové prvky a příslušenství | 5979 | 35 |  | Souprava větrací hlavice (komínek pro odvětrání + integrovaná PVC manžeta pro napojení hydroizolace), s dešťovou krytkou, DN110, Topwet | (prázdné) | (prázdné) | ks | 2 |  |  | 400 | 800
SoD | TRPO2 | SO 29 | 34a_TZB - ZTI | 7.a ZTI | Areálový rozvod kanalizace | Montážní a instalační práce ZTI | 5980 | 1 |  | Montáž kanalizačního potrubí včetně tvarovek, kotvících prvků, zakončení výustků pro následné osazení zařizovacích předmětů a jejich příslušenství | (prázdné) | (prázdné) | kpl | 1 |  |  | 100 | 100
SoD | TRPO2 | SO 29 | 34a_TZB - ZTI | 7.a ZTI | Areálový rozvod kanalizace | Ocelové doplňkové konstrukce | 5981 | 1 |  | Tyč závitová Ø10mm | (prázdné) | (prázdné) | m | 8 |  |  | 3 | 24
SoD | TRPO2 | SO 29 | 34a_TZB - ZTI | 7.a ZTI | Areálový rozvod kanalizace | Ocelové doplňkové konstrukce | 5982 | 2 |  | Montážní nosníky, např. instalační systém HILTI | (prázdné) | (prázdné) | m | 4 |  |  | 60 | 240
SoD | TRPO2 | SO 29 | 34a_TZB - ZTI | 7.a ZTI | Areálový rozvod kanalizace | Ocelové doplňkové konstrukce | 5983 | 3 |  | Potrubní objímky s gumovou vložkou, DN dle potrubí, např. instalační systém HILTI | (prázdné) | (prázdné) | kpl | 1 |  |  | 200 | 200
SoD | TRPO2 | SO 29 | 34a_TZB - ZTI | 7.a ZTI | Areálový rozvod kanalizace | Ocelové doplňkové konstrukce | 5984 | 4 |  | Doplňkové ocelové konstrukce z materiálu profilovaného ocelového, zhotovené při montáži šroubováním nebo svařováním | (prázdné) | (prázdné) | kpl | 1 |  |  | 200 | 200
SoD | TRPO2 | SO 29 | 34a_TZB - ZTI | 7.a ZTI | Areálový rozvod kanalizace | Svodné PE potrubí, svařovaný systém, např. Geberit, včetně tvarovek, montáže, kotvících prvků | 5988 | 1 |  | PE potrubí DN 110 | (prázdné) | (prázdné) | m | 31 |  |  | 0 | 0
SoD | TRPO2 | SO 29 | 34a_TZB - ZTI | 7.a ZTI | Areálový rozvod kanalizace | Svodné PE potrubí, svařovaný systém, např. Geberit, včetně tvarovek, montáže, kotvících prvků | 5989 | 2 |  | PE potrubí DN 125 | (prázdné) | (prázdné) | m | 21 |  |  | 0 | 0
SoD | TRPO2 | SO 29 | 34a_TZB - ZTI | 7.a ZTI | Areálový rozvod kanalizace | Svodné PE potrubí, svařovaný systém, např. Geberit, včetně tvarovek, montáže, kotvících prvků | 5990 | 4 |  | PE čistící tvarovka s kruhovým uzávěrem, DN125 | (prázdné) | (prázdné) | ks | 2 |  |  | 250 | 500
SoD | TRPO2 | SO 29 | 34a_TZB - ZTI | 7.a ZTI | Areálový vodovod | ostatní | 6010 | 1 |  | Tlaková zkouška potrubí | (prázdné) | (prázdné) | kpl | 1 |  |  | 50 | 50
SoD | TRPO2 | SO 29 | 34a_TZB - ZTI | 7.a ZTI | Areálový vodovod | ostatní | 6011 | 2 |  | Desinfekce potrubí, včetně desinfekčního prostředku | (prázdné) | (prázdné) | kpl | 1 |  |  | 440 | 440
SoD | TRPO2 | SO 29 | 34a_TZB - ZTI | 7.a ZTI | Areálový vodovod | ostatní | 6012 | 3 |  | Rozbory kvality vody | (prázdné) | (prázdné) | kpl | 1 |  |  | 0 | 0
SoD | TRPO2 | SO 29 | 34a_TZB - ZTI | 7.a ZTI | Areálový vodovod | ostatní | 6013 | 4 |  | Signalizační vodič CYY2,5mm2 včetně svorek | (prázdné) | (prázdné) | m | 38.3 |  |  | 3 | 114.9
SoD | TRPO2 | SO 29 | 34a_TZB - ZTI | 7.a ZTI | Areálový vodovod | ostatní | 6014 | 5 |  | Výstražná folie - modrá, nápis: VODA, šíře 300mm | (prázdné) | (prázdné) | m | 38.3 |  |  | 15 | 574.5
SoD | TRPO2 | SO 29 | 34a_TZB - ZTI | 7.a ZTI | Areálový vodovod | Potrubí, tvarovky, armatury - dodávka a montáž | 6015 | 10 |  | Kompaktní těsnění pro potrubí HDPE32,PE100,SDR11, Getra S80/34 - dodávka a montáž | (prázdné) | (prázdné) | kpl | 2 |  |  | 0 | 0
SoD | TRPO2 | SO 29 | 34a_TZB - ZTI | 7.a ZTI | Areálový vodovod | Potrubí, tvarovky, armatury - dodávka a montáž | 6016 | 11 |  | Kompaktní těsnění pro potrubí HDPE40,PE100,SDR11, Getra S80/42 - dodávka a montáž | (prázdné) | (prázdné) | kpl | 2 |  |  | 0 | 0
SoD | TRPO2 | SO 29 | 34a_TZB - ZTI | 7.a ZTI | Areálový vodovod | Potrubí, tvarovky, armatury - dodávka a montáž | 6017 | 2 |  | Plastová trubka HDPE32,PE100,SDR11 - dodávka a montáž | (prázdné) | (prázdné) | m | 29 |  |  | 0 | 0
SoD | TRPO2 | SO 29 | 34a_TZB - ZTI | 7.a ZTI | Areálový vodovod | Potrubí, tvarovky, armatury - dodávka a montáž | 6018 | 3 |  | Plastová trubka HDPE40,PE100,SDR11 - dodávka a montáž | (prázdné) | (prázdné) | m | 8.2 |  |  | 0 | 0
SoD | TRPO2 | SO 29 | 34a_TZB - ZTI | 7.a ZTI | Areálový vodovod | Potrubí, tvarovky, armatury - dodávka a montáž | 6019 | 6 |  | Chránička HDPE90, SDR26 - dodávka a montáž | (prázdné) | (prázdné) | m | 18 |  |  | 0 | 0
SoD | TRPO2 | SO 29 | 34a_TZB - ZTI | 7.a ZTI | Areálový vodovod | Potrubí, tvarovky, armatury - dodávka a montáž | 6020 | 7 |  | Kabelová chránička, trubka korugovaná ohebná červená vnější průměr 63mm vnitřní 52mm | (prázdné) | (prázdné) | m | 8 |  |  | 60 | 480
SoD | TRPO2 | SO 29 | 34a_TZB - ZTI | 7.a ZTI | Vnitřní instalace vodovodu | Armatury - dodávka a montáž | 6021 | 1 |  | Závlahová ventilová šachta o průměru 18cm s 3/4 ventilem a přípojkou na rychlospojku + kulový ventil se zemní soupravou s iso spojkou a poklopem pro vypouštění - dodávka a montáž | (prázdné) | (prázdné) | ks | 1 |  |  | 0 | 0
SoD | TRPO2 | SO 29 | 34a_TZB - ZTI | 7.a ZTI | Vnitřní instalace vodovodu | Armatury - dodávka a montáž | 6022 | 11 |  | Pojistný ventil dodávka a montáž | (prázdné) | (prázdné) | ks | 1 |  |  | 0 | 0
SoD | TRPO2 | SO 29 | 34a_TZB - ZTI | 7.a ZTI | Vnitřní instalace vodovodu | Armatury - dodávka a montáž | 6023 | 12 |  | Zpětná klapka 1/2 dodávka a montáž | (prázdné) | (prázdné) | ks | 1 |  |  | 0 | 0
SoD | TRPO2 | SO 29 | 34a_TZB - ZTI | 7.a ZTI | Vnitřní instalace vodovodu | Armatury - dodávka a montáž | 6024 | 13 |  | Zpětná klapka 1 dodávka a montáž | (prázdné) | (prázdné) | ks | 3 |  |  | 0 | 0
SoD | TRPO2 | SO 29 | 34a_TZB - ZTI | 7.a ZTI | Vnitřní instalace vodovodu | Armatury - dodávka a montáž | 6025 | 15 |  | Filtr 1/2 dodávka a montáž | (prázdné) | (prázdné) | ks | 1 |  |  | 0 | 0
SoD | TRPO2 | SO 29 | 34a_TZB - ZTI | 7.a ZTI | Vnitřní instalace vodovodu | Armatury - dodávka a montáž | 6026 | 16 |  | Kulový kohout DN25 (1) dodávka a montáž | (prázdné) | (prázdné) | ks | 5 |  |  | 0 | 0
SoD | TRPO2 | SO 29 | 34a_TZB - ZTI | 7.a ZTI | Vnitřní instalace vodovodu | Armatury - dodávka a montáž | 6027 | 17 |  | Kulový kohout DN15 (1/2) dodávka a montáž | (prázdné) | (prázdné) | ks | 3 |  |  | 0 | 0
SoD | TRPO2 | SO 29 | 34a_TZB - ZTI | 7.a ZTI | Vnitřní instalace vodovodu | Armatury - dodávka a montáž | 6028 | 19 |  | Výtokový ventil DN15 (1/2) dodávka a montáž | (prázdné) | (prázdné) | ks | 3 |  |  | 0 | 0
SoD | TRPO2 | SO 29 | 34a_TZB - ZTI | 7.a ZTI | Vnitřní instalace vodovodu | Armatury - dodávka a montáž | 6029 | 2 |  | Elektrotvarovka frialen - T-kus TA32 - dodávka a montáž | (prázdné) | (prázdné) | ks | 1 |  |  | 0 | 0
SoD | TRPO2 | SO 29 | 34a_TZB - ZTI | 7.a ZTI | Vnitřní instalace vodovodu | Armatury - dodávka a montáž | 6030 | 20 |  | Cirkulační čerpadlo Grundfos Alpha2 25-40 | (prázdné) | (prázdné) | ks | 1 |  |  | 0 | 0
SoD | TRPO2 | SO 29 | 34a_TZB - ZTI | 7.a ZTI | Vnitřní instalace vodovodu | Armatury - dodávka a montáž | 6031 | 21 |  | Připojení manometru včetně manometru dodávka a montáž | (prázdné) | (prázdné) | ks | 1 |  |  | 0 | 0
SoD | TRPO2 | SO 29 | 34a_TZB - ZTI | 7.a ZTI | Vnitřní instalace vodovodu | Armatury - dodávka a montáž | 6032 | 22 |  | Ekpanzní nádoba REFIX DD12/10 + připojovací armatura FLOWJET dodávka a montáž | (prázdné) | (prázdné) | ks | 1 |  |  | 0 | 0
SoD | TRPO2 | SO 29 | 34a_TZB - ZTI | 7.a ZTI | Vnitřní instalace vodovodu | Armatury - dodávka a montáž | 6033 | 23 |  | Kulový kohout s vypouštěním 1/2 dodávka a montáž | (prázdné) | (prázdné) | ks | 1 |  |  | 0 | 0
SoD | TRPO2 | SO 29 | 34a_TZB - ZTI | 7.a ZTI | Vnitřní instalace vodovodu | Armatury - dodávka a montáž | 6034 | 25 |  | Regulační ventil průtoku dodávka a montáž | (prázdné) | (prázdné) | ks | 1 |  |  | 0 | 0
SoD | TRPO2 | SO 29 | 34a_TZB - ZTI | 7.a ZTI | Vnitřní instalace vodovodu | Armatury - dodávka a montáž | 6035 | 26 |  | Pračkový ventil 1/2x3/4 dodávka a montáž | (prázdné) | (prázdné) | ks | 1 |  |  | 0 | 0
SoD | TRPO2 | SO 29 | 34a_TZB - ZTI | 7.a ZTI | Vnitřní instalace vodovodu | Armatury - dodávka a montáž | 6036 | 27 |  | Flexi hadice 1000 mm pro připojení dřezové baterie včetně propojovacích členů dodávka a montáž | (prázdné) | (prázdné) | ks | 1 |  |  | 0 | 0
SoD | TRPO2 | SO 29 | 34a_TZB - ZTI | 7.a ZTI | Vnitřní instalace vodovodu | Armatury - dodávka a montáž | 6037 | 29 |  | Rohový kulový uzávěr 1/2x3/8 pro umyvadla dodávka a montáž | (prázdné) | (prázdné) | ks | 14 |  |  | 0 | 0
SoD | TRPO2 | SO 29 | 34a_TZB - ZTI | 7.a ZTI | Vnitřní instalace vodovodu | Armatury - dodávka a montáž | 6038 | 3 |  | Elektrotvarovka frialen - spojka MB32 - dodávka a montáž | (prázdné) | (prázdné) | ks | 1 |  |  | 0 | 0
SoD | TRPO2 | SO 29 | 34a_TZB - ZTI | 7.a ZTI | Vnitřní instalace vodovodu | Armatury - dodávka a montáž | 6039 | 31 |  | Záslepka na potrubí ø20 dodávka a montáž | (prázdné) | (prázdné) | ks | 6 |  |  | 0 | 0
SoD | TRPO2 | SO 29 | 34a_TZB - ZTI | 7.a ZTI | Vnitřní instalace vodovodu | Armatury - dodávka a montáž | 6040 | 32 |  | Kulový kohout s nástavcem na hadici 1/2 dodávka a montáž | (prázdné) | (prázdné) | ks | 2 |  |  | 0 | 0
SoD | TRPO2 | SO 29 | 34a_TZB - ZTI | 7.a ZTI | Vnitřní instalace vodovodu | Armatury - dodávka a montáž | 6041 | 4 |  | Elektrotvarovka frialen - přechodový kus PE/MOSAZ 32-1 včetně redukce na kulový kohout 3/4- dodávka a montáž | (prázdné) | (prázdné) | ks | 1 |  |  | 0 | 0
SoD | TRPO2 | SO 29 | 34a_TZB - ZTI | 7.a ZTI | Vnitřní instalace vodovodu | Armatury - dodávka a montáž | 6042 | 5 |  | Sada pro hospodaření s dešťovou vodou - RainTronic, sada obsahuje ponornou vodárnu E-DEEP X-1200 s plovoucí sací soupravou s přívodním kabelem 15m, řídící jednotku pro ovládání čerpadla, elektroventil pro dopouštění, sondu hladinoměru, kabelovou chráničku | (prázdné) | (prázdné) | ks | 1 |  |  | 0 | 0
SoD | TRPO2 | SO 29 | 34a_TZB - ZTI | 7.a ZTI | Vnitřní instalace vodovodu | Potrubí PPr EVO pro studenou vodu včetně tvarovek, kotvících prvků, kompenzace | 6043 | 1 |  | dodávka a montáž potrubí včetně tvarovek a závěsů, PN22; 20x2,3mm, DN15 | (prázdné) | (prázdné) | m | 58 |  |  | 60 | 3480
SoD | TRPO2 | SO 29 | 34a_TZB - ZTI | 7.a ZTI | Vnitřní instalace vodovodu | Potrubí PPr EVO pro studenou vodu včetně tvarovek, kotvících prvků, kompenzace | 6044 | 11 |  | dodávka a montáž Izolace pro potrubí tl.9 mm; DN32, např. navlékací samolepící trubice Mirelon PRO | (prázdné) | (prázdné) | m | 32 |  |  | 15 | 480
SoD | TRPO2 | SO 29 | 34a_TZB - ZTI | 7.a ZTI | Vnitřní instalace vodovodu | Potrubí PPr EVO pro studenou vodu včetně tvarovek, kotvících prvků, kompenzace | 6045 | 2 |  | dodávka a montáž potrubí včetně tvarovek a závěsů, PN22; 25x2,8mm, DN20 | (prázdné) | (prázdné) | m | 15.3 |  |  | 20 | 306
SoD | TRPO2 | SO 29 | 34a_TZB - ZTI | 7.a ZTI | Vnitřní instalace vodovodu | Potrubí PPr EVO pro studenou vodu včetně tvarovek, kotvících prvků, kompenzace | 6046 | 3 |  | dodávka a montáž potrubí včetně tvarovek a závěsů, PN22; 32x3,6mm, DN25 | (prázdné) | (prázdné) | m | 32 |  |  | 60 | 1920
SoD | TRPO2 | SO 29 | 34a_TZB - ZTI | 7.a ZTI | Vnitřní instalace vodovodu | Potrubí PPr EVO pro studenou vodu včetně tvarovek, kotvících prvků, kompenzace | 6047 | 8 |  | dodávka a montáž Izolace pro potrubí tl.9 mm; DN15, např. navlékací samolepící trubice Mirelon PRO | (prázdné) | (prázdné) | m | 58 |  |  | 15 | 870
SoD | TRPO2 | SO 29 | 34a_TZB - ZTI | 7.a ZTI | Vnitřní instalace vodovodu | Potrubí PPr EVO pro studenou vodu včetně tvarovek, kotvících prvků, kompenzace | 6048 | 9 |  | dodávka a montáž Izolace pro potrubí tl.9 mm; DN20, např. navlékací samolepící trubice Mirelon PRO | (prázdné) | (prázdné) | m | 15.3 |  |  | 15 | 229.5
SoD | TRPO2 | SO 29 | 34a_TZB - ZTI | 7.a ZTI | Vnitřní instalace vodovodu | Potrubí PPr EVO pro teplou vodu a cirkulaci včetně tvarovek, kotvících prvků, kompenzace | 6049 | 1 |  | dodávka a montáž potrubí včetně tvarovek a závěsů, PN22; 20x2,3mm, DN15 | (prázdné) | (prázdné) | m | 62.1 |  |  | 60 | 3726
SoD | TRPO2 | SO 29 | 34a_TZB - ZTI | 7.a ZTI | Vnitřní instalace vodovodu | Potrubí PPr EVO pro teplou vodu a cirkulaci včetně tvarovek, kotvících prvků, kompenzace | 6050 | 10 |  | dodávka a montáž Izolace pro potrubí tl.cca.26-30 mm; DN15 (ve dvou vrstvách 2x13mm), např. rockwool 800 | (prázdné) | (prázdné) | m | 29.3 |  |  | 15 | 439.5
SoD | TRPO2 | SO 29 | 34a_TZB - ZTI | 7.a ZTI | Vnitřní instalace vodovodu | Potrubí PPr EVO pro teplou vodu a cirkulaci včetně tvarovek, kotvících prvků, kompenzace | 6051 | 11 |  | dodávka a montáž Izolace pro potrubí tl.cca.26-30 mm; DN20 (ve dvou vrstvách 2x13mm), např. rockwool 800 | (prázdné) | (prázdné) | m | 5.8 |  |  | 15 | 87
SoD | TRPO2 | SO 29 | 34a_TZB - ZTI | 7.a ZTI | Vnitřní instalace vodovodu | Potrubí PPr EVO pro teplou vodu a cirkulaci včetně tvarovek, kotvících prvků, kompenzace | 6052 | 12 |  | dodávka a montáž Izolace pro potrubí tl.40 mm; DN25 (ve dvou vrstvách 2x20mm), např. rockwool 800 | (prázdné) | (prázdné) | m | 15 |  |  | 40 | 600
SoD | TRPO2 | SO 29 | 34a_TZB - ZTI | 7.a ZTI | Vnitřní instalace vodovodu | Potrubí PPr EVO pro teplou vodu a cirkulaci včetně tvarovek, kotvících prvků, kompenzace | 6053 | 2 |  | dodávka a montáž potrubí včetně tvarovek a závěsů, PN22; 25x2,8mm, DN20 | (prázdné) | (prázdné) | m | 12 |  |  | 20 | 240
SoD | TRPO2 | SO 29 | 34a_TZB - ZTI | 7.a ZTI | Vnitřní instalace vodovodu | Potrubí PPr EVO pro teplou vodu a cirkulaci včetně tvarovek, kotvících prvků, kompenzace | 6054 | 3 |  | dodávka a montáž potrubí včetně tvarovek a závěsů, PN22; 32x3,6mm, DN25 | (prázdné) | (prázdné) | m | 26.5 |  |  | 60 | 1590
SoD | TRPO2 | SO 29 | 34a_TZB - ZTI | 7.a ZTI | Vnitřní instalace vodovodu | Potrubí PPr EVO pro teplou vodu a cirkulaci včetně tvarovek, kotvících prvků, kompenzace | 6055 | 7 |  | dodávka a montáž Izolace pro potrubí tl.13 mm; DN15, např. rockwool 800 | (prázdné) | (prázdné) | m | 32.8 |  |  | 25 | 820
SoD | TRPO2 | SO 29 | 34a_TZB - ZTI | 7.a ZTI | Vnitřní instalace vodovodu | Potrubí PPr EVO pro teplou vodu a cirkulaci včetně tvarovek, kotvících prvků, kompenzace | 6056 | 8 |  | dodávka a montáž Izolace pro potrubí tl.13 mm; DN20, např. rockwool 800 | (prázdné) | (prázdné) | m | 5.9 |  |  | 25 | 147.5
SoD | TRPO2 | SO 29 | 34a_TZB - ZTI | 7.a ZTI | Vnitřní instalace vodovodu | Potrubí PPr EVO pro teplou vodu a cirkulaci včetně tvarovek, kotvících prvků, kompenzace | 6057 | 9 |  | dodávka a montáž Izolace pro potrubí tl.13 mm; DN25, např. rockwool 800 | (prázdné) | (prázdné) | m | 11.5 |  |  | 25 | 287.5
SoD | TRPO2 | SO 29 | 34a_TZB - ZTI | 7.a ZTI | ZTI - zařizovací předměty | zařizovací předměty | 6069 | (prázdné) |  | Vnitrostaveništní doprava zařizovacích předmětů | (prázdné) | (prázdné) | kpl | 0.020833 |  |  | 0 | 0
SoD | TRPO2 | SO 29 | 34a_TZB - ZTI | 7.a ZTI | ZTI - zařizovací předměty | zařizovací předměty | 6070 | 216 |  | KZ.F.B.01 - Sprcha 900x1200, vanička z litého mramoru | (prázdné) | (prázdné) | ks | 1 |  |  | 600 | 600
SoD | TRPO2 | SO 29 | 34a_TZB - ZTI | 7.a ZTI | ZTI - zařizovací předměty | zařizovací předměty | 6071 | 219 |  | KZ.F.B.03 - Kaldewei Cayono DUO smalt. 1800X800 + vanový sifon Exafill S SILFRA + vanové nožičky | (prázdné) | (prázdné) | ks | 1 |  |  | 1000 | 1000
SoD | TRPO2 | SO 29 | 34a_TZB - ZTI | 7.a ZTI | ZTI - zařizovací předměty | zařizovací předměty | 6072 | 220 |  | KZ.F.B.03a - Vanová baterie podomítková termostatická Grohe Grohtherm pro 2 výstupy vč. podomítkového tělesa | (prázdné) | (prázdné) | ks | 1 |  |  | 400 | 400
SoD | TRPO2 | SO 29 | 34a_TZB - ZTI | 7.a ZTI | ZTI - zařizovací předměty | zařizovací předměty | 6073 | 221 |  | KZ.F.B.03b - Grohe Tempesta 100 set s držákem, ruční sprcha2 proudy, včetně připojovacího kolínka s držákem | (prázdné) | (prázdné) | ks | 1 |  |  | 800 | 800
SoD | TRPO2 | SO 29 | 34a_TZB - ZTI | 7.a ZTI | ZTI - zařizovací předměty | zařizovací předměty | 6074 | 222 |  | KZ.F.B.xy - Umyvadlo Villeroy Boch Avento + sifon + šrouby | (prázdné) | (prázdné) | ks | 1 |  |  | 280 | 280
SoD | TRPO2 | SO 29 | 34a_TZB - ZTI | 7.a ZTI | ZTI - zařizovací předměty | zařizovací předměty | 6075 | 223 |  | KZ.F.B.04 - Umyvadlo Villeroy Boch Avento + sifon + šrouby | (prázdné) | (prázdné) | ks | 2 |  |  | 280 | 560
SoD | TRPO2 | SO 29 | 34a_TZB - ZTI | 7.a ZTI | ZTI - zařizovací předměty | zařizovací předměty | 6076 | 224 |  | KZ.F.B.04a - Umyvadlové baterie pákové stojánkové, chromové Grohe BauLoop s výpustí pro umyvadlo | (prázdné) | (prázdné) | ks | 4 |  |  | 470 | 1880
SoD | TRPO2 | SO 29 | 34a_TZB - ZTI | 7.a ZTI | ZTI - zařizovací předměty | zařizovací předměty | 6077 | 225 |  | KZ.F.B.05 - Umývátko na toaletě keramické Villeroy&Boch Memento 40 x 26 cm, s otvorem pro baterii, šrouby, clik clak, sifon chrom, bez přepadu, bez chrom držáku na ručník | (prázdné) | (prázdné) | ks | 2 |  |  | 470 | 940
SoD | TRPO2 | SO 29 | 34a_TZB - ZTI | 7.a ZTI | ZTI - zařizovací předměty | zařizovací předměty | 6078 | 226 |  | KZ.F.B.05a - Umyvadlové baterie pákové stojánkové, chromové Grohe BauLoop s výpustí pro umyvadlo | (prázdné) | (prázdné) | ks | 2 |  |  | 200 | 400
SoD | TRPO2 | SO 29 | 34a_TZB - ZTI | 7.a ZTI | ZTI - zařizovací předměty | zařizovací předměty | 6079 | 227 |  | KZ.F.B.06 - nástěnná výlevka Mira + mřížka + šrouby + nástěnna baterie | (prázdné) | (prázdné) | ks | 1 |  |  | 1900 | 1900
SoD | TRPO2 | SO 29 | 34a_TZB - ZTI | 7.a ZTI | ZTI - zařizovací předměty | zařizovací předměty | 6080 | 228 |  | KZ.F.B.06b - Focus Páková nástěná baterie | (prázdné) | (prázdné) | ks | 1 |  |  | 200 | 200
SoD | TRPO2 | SO 29 | 34a_TZB - ZTI | 7.a ZTI | ZTI - zařizovací předměty | zařizovací předměty | 6081 | 229 |  | KZ.F.B.07 - Villeroy Boch Architectura, sedátko slim soft close, podložka | (prázdné) | (prázdné) | ks | 3 |  |  | 400 | 1200
SoD | TRPO2 | SO 29 | 34a_TZB - ZTI | 7.a ZTI | ZTI - zařizovací předměty | zařizovací předměty | 6082 | 230 |  | KZ.F.B.07b - Alca modul pro závěsné WC AM115/1000 | (prázdné) | (prázdné) | ks | 3 |  |  | 300 | 900
SoD | TRPO2 | SO 29 | 34a_TZB - ZTI | 7.a ZTI | ZTI - zařizovací předměty | zařizovací předměty | 6083 | 231 |  | KZ.F.B.07c - broušená nerez ocel Fun Alcaplast | (prázdné) | (prázdné) | ks | 3 |  |  | 160 | 480
SoD | TRPO2 | SO 29 | 34a_TZB - ZTI | 7.a ZTI | ZTI - zařizovací předměty | zařizovací předměty | 6084 | 232 |  | KZ.F.B.08 - Virando radiátor 150-060 bílý DX term. hlavice, bílá V-EXACT, úhlový levý ventil, nikl REGUTEC, šroubení rohové, nikl HEIMEIER svěrné šroubení 15měď (cena za 1 ks - nutno objednat 2 ks) Isan GRENADA 1535/600, barva bílá RAL 9016 + GEOS termost | (prázdné) | (prázdné) | ks | 1 |  |  | 480 | 480
SoD | TRPO2 | SO 29 | 34a_TZB - ZTI | 7.a ZTI | ZTI - zařizovací předměty | zařizovací předměty | 6085 | 233 |  | KZ.F.B.09 - Virando radiátor 150-060 bílý DX term. hlavice, bílá V-EXACT, úhlový levý ventil, nikl REGUTEC, šroubení rohové, nikl HEIMEIER svěrné šroubení 15měď (cena za 1 ks - nutno objednat 2 ks) Isan GRENADA 1535/600, barva bílá RAL 9016 + GEOS termost | (prázdné) | (prázdné) | ks | 1 |  |  | 480 | 480
SoD | TRPO2 | SO 29 | 34a_TZB - ZTI | 7.a ZTI | ZTI - zařizovací předměty | zařizovací předměty | 6086 | 234 |  | KZ.F.B.10 - Sprchová baterie podomítková termostatická Grohe Grohtherm pro 1 výstup vč. podomítkového tělesa | (prázdné) | (prázdné) | ks | 1 |  |  | 400 | 400
SoD | TRPO2 | SO 29 | 34a_TZB - ZTI | 7.a ZTI | ZTI - zařizovací předměty | zařizovací předměty | 6087 | 235 |  | KZ.F.B.10a - Grohe Tempesta 100 set s tyčí (2764610E), ruční sprcha2 proudy, včetně připojovacího kolínka | (prázdné) | (prázdné) | ks | 1 |  |  | 200 | 200
SoD | TRPO2 | SO 29 | 34a_TZB - ZTI | 7.a ZTI | rozvody ZP | Potrubí, tvarovky, armatury - dodávka a montáž | 6088 | 1 |  | Dodávka a montáž plastového potrubí HDPE32,PE100,SDR11 | (prázdné) | (prázdné) | m | 10.5 |  |  | 40 | 420
SoD | TRPO2 | SO 29 | 34a_TZB - ZTI | 7.a ZTI | rozvody ZP | Potrubí, tvarovky, armatury - dodávka a montáž | 6089 | 10 |  | Dodávka a montáž regulátoru tlaku plynu B6 | (prázdné) | (prázdné) | ks | 1 |  |  | 300 | 300
SoD | TRPO2 | SO 29 | 34a_TZB - ZTI | 7.a ZTI | rozvody ZP | Potrubí, tvarovky, armatury - dodávka a montáž | 6090 | 11 |  | Dodávka a montáž závitové přechodky s ochranným pláštěm d32-1 | (prázdné) | (prázdné) | ks | 1 |  |  | 100 | 100
SoD | TRPO2 | SO 29 | 34a_TZB - ZTI | 7.a ZTI | rozvody ZP | Potrubí, tvarovky, armatury - dodávka a montáž | 6091 | 12 |  | Dodávka a montáž přechodového spoje PE-ocel zemní provedení d32-1 TEZAP | (prázdné) | (prázdné) | ks | 1 |  |  | 180 | 180
SoD | TRPO2 | SO 29 | 34a_TZB - ZTI | 7.a ZTI | rozvody ZP | Potrubí, tvarovky, armatury - dodávka a montáž | 6092 | 13 |  | Dodávka a montáž elektrokolena W90°, d32 - frialen | (prázdné) | (prázdné) | ks | 1 |  |  | 90 | 90
SoD | TRPO2 | SO 29 | 34a_TZB - ZTI | 7.a ZTI | rozvody ZP | Potrubí, tvarovky, armatury - dodávka a montáž | 6093 | 14 |  | Dodávka a montáž těsnění getra S50/32 | (prázdné) | (prázdné) | ks | 1 |  |  | 0 | 0
SoD | TRPO2 | SO 29 | 34a_TZB - ZTI | 7.a ZTI | rozvody ZP | Potrubí, tvarovky, armatury - dodávka a montáž | 6094 | 2 |  | Dodávka a montáž ocelové chráničky dn50 (57,0x2,9) | (prázdné) | (prázdné) | m | 0.7 |  |  | 60 | 42
SoD | TRPO2 | SO 29 | 34a_TZB - ZTI | 7.a ZTI | rozvody ZP | Potrubí, tvarovky, armatury - dodávka a montáž | 6095 | 3 |  | Dodávka a montáž tvarovek a trubek ocelových bezešvých závitových 1/2 | (prázdné) | (prázdné) | m | 0.5 |  |  | 60 | 30
SoD | TRPO2 | SO 29 | 34a_TZB - ZTI | 7.a ZTI | rozvody ZP | Potrubí, tvarovky, armatury - dodávka a montáž | 6096 | 4 |  | Dodávka a montáž tvarovek a trubek ocelových bezešvých závitových 1 | (prázdné) | (prázdné) | m | 10 |  |  | 70 | 700
SoD | TRPO2 | SO 29 | 34a_TZB - ZTI | 7.a ZTI | rozvody ZP | Potrubí, tvarovky, armatury - dodávka a montáž | 6097 | 5 |  | Dodávka a montáž vrapové hadice pro připojení plynového kotle G1/2 (0,5m) - dodávka a montáž | (prázdné) | (prázdné) | ks | 1 |  |  | 100 | 100
SoD | TRPO2 | SO 29 | 34a_TZB - ZTI | 7.a ZTI | rozvody ZP | Potrubí, tvarovky, armatury - dodávka a montáž | 6098 | 6 |  | Dodávka a montáž kulového kohoutu s atestem na zemní plyn 1/2 | (prázdné) | (prázdné) | ks | 1 |  |  | 60 | 60
SoD | TRPO2 | SO 29 | 34a_TZB - ZTI | 7.a ZTI | rozvody ZP | Potrubí, tvarovky, armatury - dodávka a montáž | 6099 | 7 |  | Dodávka a montáž kulového kohoutu s atestem na zemní plyn 1 | (prázdné) | (prázdné) | ks | 2 |  |  | 80 | 160
SoD | TRPO2 | SO 29 | 34a_TZB - ZTI | 7.a ZTI | rozvody ZP | Potrubí, tvarovky, armatury - dodávka a montáž | 6100 | 8 |  | Dodávka a montáž redukce 1-1/2 | (prázdné) | (prázdné) | ks | 1 |  |  | 50 | 50
SoD | TRPO2 | SO 29 | 34a_TZB - ZTI | 7.a ZTI | rozvody ZP | Potrubí, tvarovky, armatury - dodávka a montáž | 6101 | 9 |  | Dodávka a montáž membránového plynoměru G4, včetně rozpěrky a instalačního rámu (Dodávka INNOGY), rozteč 100mm | (prázdné) | (prázdné) | ks | 1 |  |  | 200 | 200
SoD | TRPO2 | SO 29 | 34c_TZB - vytápění a chlazení | 7.b UT+CH | Montáž, ostatní části a doplňky vytápění | Montáž, ostatní části a doplňky vytápění | 9974 | 1 |  | Proplach a napuštění (i dílčí) dle ČSN 06 0310 - paušál | (prázdné) | (prázdné) | kpl | 1 |  |  | 180 | 180
SoD | TRPO2 | SO 29 | 34c_TZB - vytápění a chlazení | 7.b UT+CH | Montáž, ostatní části a doplňky vytápění | Montáž, ostatní části a doplňky vytápění | 9975 | 2 |  | Tlakové zkoušky těsnosti (i dílčí) dle ČSN 06 0310 - paušál | (prázdné) | (prázdné) | kpl | 1 |  |  | 500 | 500
SoD | TRPO2 | SO 29 | 34c_TZB - vytápění a chlazení | 7.b UT+CH | Montáž, ostatní části a doplňky vytápění | Montáž, ostatní části a doplňky vytápění | 9976 | 3 |  | Provozní zkouška (i dílčí) dle ČSN 06 0310 zahrnuje zkoušky dilatační a topné - paušál | (prázdné) | (prázdné) | kpl | 1 |  |  | 1400 | 1400
SoD | TRPO2 | SO 29 | 34c_TZB - vytápění a chlazení | 7.b UT+CH | Montáž, ostatní části a doplňky vytápění | Montáž, ostatní části a doplňky vytápění | 9977 | 4 |  | Veškeré revizní zprávy od zařízení, vč. případně požadované úřední zkoušky apod. - paušál | (prázdné) | (prázdné) | kpl | 1 |  |  | 0 | 0
SoD | TRPO2 | SO 29 | 34c_TZB - vytápění a chlazení | 7.b UT+CH | Montáž, ostatní části a doplňky vytápění | Montáž, ostatní části a doplňky vytápění | 9978 | 5 |  | Zaškolení obsluhy, provozní předpisy a řády | (prázdné) | (prázdné) | kpl | 1 |  |  | 0 | 0
SoD | TRPO2 | SO 29 | 34c_TZB - vytápění a chlazení | 7.b UT+CH | Montáž, ostatní části a doplňky vytápění | Montáž, ostatní části a doplňky vytápění | 9979 | 6 |  | Zaregulování systému vytápění (vyvažovací armatury) | (prázdné) | (prázdné) | kpl | 1 |  |  | 0 | 0
SoD | TRPO2 | SO 29 | 34c_TZB - vytápění a chlazení | 7.b UT+CH | Otopná tělesa, Otopné plochy | Otopná tělesa, Otopné plochy | 9980 | 12 |  | Deskové otopné těleso typu Radik Plan VK; pravé spodní připojení; 21-700x500 (počet desek x délka x výška); včetně montážních konzol a připojovacího šroubění Stelrad Planar | (prázdné) | (prázdné) | ks | 1 |  |  | 650 | 650
SoD | TRPO2 | SO 29 | 34c_TZB - vytápění a chlazení | 7.b UT+CH | Otopná tělesa, Otopné plochy | Otopná tělesa, Otopné plochy | 9981 | 4 |  | Deskové otopné těleso typu Radik Plan VK; pravé spodní připojení; 11-400x300 (počet desek x délka x výška); včetně montážních konzol a přípojovacího šroubění Stelrad Planar | (prázdné) | (prázdné) | ks | 1 |  |  | 650 | 650
SoD | TRPO2 | SO 29 | 34c_TZB - vytápění a chlazení | 7.b UT+CH | Otopná tělesa, Otopné plochy | Otopná tělesa, Otopné plochy | 9982 | 5 |  | Deskové otopné těleso typu Radik Plan VK; pravé spodní připojení; 11-400x400 (počet desek x délka x výška); včetně montážních konzol a připojovacího šroubění Stelrad Planar | (prázdné) | (prázdné) | ks | 2 |  |  | 650 | 1300
SoD | TRPO2 | SO 29 | 34c_TZB - vytápění a chlazení | 7.b UT+CH | Otopná tělesa, Otopné plochy | Otopná tělesa, Otopné plochy | 9983 | 53 |  | Minib 140x110x260 | (prázdné) | (prázdné) | ks | 2 |  |  | 1600 | 3200
SoD | TRPO2 | SO 29 | 34c_TZB - vytápění a chlazení | 7.b UT+CH | Otopná tělesa, Otopné plochy | Otopná tělesa, Otopné plochy | 9984 | 54 |  | Minib 280x110x260 | (prázdné) | (prázdné) | ks | 2 |  |  | 2000 | 4000
SoD | TRPO2 | SO 29 | 34c_TZB - vytápění a chlazení | 7.b UT+CH | Otopná tělesa, Otopné plochy | Otopná tělesa, Otopné plochy | 9985 | 55 |  | Minib 120x110x340 | (prázdné) | (prázdné) | ks | 2 |  |  | 1000 | 2000
SoD | TRPO2 | SO 29 | 34c_TZB - vytápění a chlazení | 7.b UT+CH | Otopná tělesa, Otopné plochy | Otopná tělesa, Otopné plochy | 9986 | 56 |  | Minib 140x110x340 | (prázdné) | (prázdné) | ks | 1 |  |  | 1100 | 1100
SoD | TRPO2 | SO 29 | 34c_TZB - vytápění a chlazení | 7.b UT+CH | Otopná tělesa, Otopné plochy | Otopná tělesa, Otopné plochy | 9987 | 57 |  | Minib 300x110x340 | (prázdné) | (prázdné) | ks | 1 |  |  | 2000 | 2000
SoD | TRPO2 | SO 29 | 34c_TZB - vytápění a chlazení | 7.b UT+CH | Otopná tělesa, Otopné plochy | Otopná tělesa, Otopné plochy | 9988 | 68 |  | Regulační šroubení pro desková tělesa VK, přímé, DN 15 IMI Vekolux | (prázdné) | (prázdné) | ks | 4 |  |  | 100 | 400
SoD | TRPO2 | SO 29 | 34c_TZB - vytápění a chlazení | 7.b UT+CH | Otopná tělesa, Otopné plochy | Otopná tělesa, Otopné plochy | 9989 | 69 |  | Termostatický ventil, axiální, DN 15 IMI V-exact II | (prázdné) | (prázdné) | ks | 8 |  |  | 60 | 480
SoD | TRPO2 | SO 29 | 34c_TZB - vytápění a chlazení | 7.b UT+CH | Otopná tělesa, Otopné plochy | Otopná tělesa, Otopné plochy | 9990 | 70 |  | Regulační šroubení, přímé, DN 15 IMI Regulux | (prázdné) | (prázdné) | ks | 8 |  |  | 200 | 1600
SoD | TRPO2 | SO 29 | 34c_TZB - vytápění a chlazení | 7.b UT+CH | Otopná tělesa, Otopné plochy | Otopná tělesa, Otopné plochy | 9991 | 72 |  | Termostatická hlavice pro otopná tělesa Radik Plan VK M30x1,5 | (prázdné) | (prázdné) | ks | 4 |  |  | 100 | 400
SoD | TRPO2 | SO 29 | 34c_TZB - vytápění a chlazení | 7.b UT+CH | Izolace | IZOLACE | 9969 | 2 |  | Izolace Mirelon 18/20 (potrubí 16x2.0) | (prázdné) | (prázdné) | m | 64 |  |  | 15 | 960
SoD | TRPO2 | SO 29 | 34c_TZB - vytápění a chlazení | 7.b UT+CH | Izolace | IZOLACE | 9970 | 3 |  | Izolace Mirelon 18/20 (potrubí 18x2.0) | (prázdné) | (prázdné) | m | 53 |  |  | 15 | 795
SoD | TRPO2 | SO 29 | 34c_TZB - vytápění a chlazení | 7.b UT+CH | Izolace | IZOLACE | 9971 | 4 |  | Izolace Mirelon 22/20 (potrubí 20x2.0) | (prázdné) | (prázdné) | m | 20 |  |  | 15 | 300
SoD | TRPO2 | SO 29 | 34c_TZB - vytápění a chlazení | 7.b UT+CH | Izolace | IZOLACE | 9972 | 5 |  | Izolace Mirelon 28/20 (potrubí 26x3.0) | (prázdné) | (prázdné) | m | 14 |  |  | 15 | 210
SoD | TRPO2 | SO 29 | 34c_TZB - vytápění a chlazení | 7.b UT+CH | Izolace | IZOLACE | 9973 | 6 |  | Izolace Mirelon 32/20 (potrubí 32x3.0) | (prázdné) | (prázdné) | m | 5 |  |  | 20 | 100
SoD | TRPO2 | SO 29 | 34c_TZB - vytápění a chlazení | 7.b UT+CH | Potrubí a armatury | Potrubí a armatury | 9992 | 1 |  | Ocelové trubky závitové běžné včetně tvarovek do dimenze DN20 (3/4) | (prázdné) | (prázdné) | m | 5 |  |  | 60 | 300
SoD | TRPO2 | SO 29 | 34c_TZB - vytápění a chlazení | 7.b UT+CH | Potrubí a armatury | Potrubí a armatury | 9993 | 13 |  | Inhibitor koroze, uprava PH otopné soustavy při napuštění | (prázdné) | (prázdné) | kpl | 1 |  |  | 180 | 180
SoD | TRPO2 | SO 29 | 34c_TZB - vytápění a chlazení | 7.b UT+CH | Potrubí a armatury | Potrubí a armatury | 9994 | 2 |  | Ocelové trubky závitové běžné včetně tvarovek do dimenze DN25 (1) | (prázdné) | (prázdné) | m | 5 |  |  | 70 | 350
SoD | TRPO2 | SO 29 | 34c_TZB - vytápění a chlazení | 7.b UT+CH | Potrubí a armatury | Potrubí a armatury | 9995 | 25 |  | Upevnění potrubí, objímky, závěsy, pevné body, kluzná uložení, patní desky pevných bodů; počet pevných bodů, kluzných uložení a kompenzátorů bude dán použitým systémem a bude doložen výpočtem. (kotvení všech prvků nutno přizpůsobit materiálu vnitřní konst | (prázdné) | (prázdné) | kpl | 1 |  |  | 5000 | 5000
SoD | TRPO2 | SO 29 | 34c_TZB - vytápění a chlazení | 7.b UT+CH | Potrubí a armatury | Potrubí a armatury | 9996 | 4 |  | 16x2.0 | (prázdné) | (prázdné) | m | 64 |  |  | 50 | 3200
SoD | TRPO2 | SO 29 | 34c_TZB - vytápění a chlazení | 7.b UT+CH | Potrubí a armatury | Potrubí a armatury | 9997 | 5 |  | 18x2.0 | (prázdné) | (prázdné) | m | 53 |  |  | 70 | 3710
SoD | TRPO2 | SO 29 | 34c_TZB - vytápění a chlazení | 7.b UT+CH | Potrubí a armatury | Potrubí a armatury | 9998 | 6 |  | 20x2.0 | (prázdné) | (prázdné) | m | 20 |  |  | 70 | 1400
SoD | TRPO2 | SO 29 | 34c_TZB - vytápění a chlazení | 7.b UT+CH | Potrubí a armatury | Potrubí a armatury | 9999 | 7 |  | 26x3.0 | (prázdné) | (prázdné) | m | 14 |  |  | 80 | 1120
SoD | TRPO2 | SO 29 | 34c_TZB - vytápění a chlazení | 7.b UT+CH | Potrubí a armatury | Potrubí a armatury | 10000 | 8 |  | 32x3.0 | (prázdné) | (prázdné) | m | 5 |  |  | 90 | 450
SoD | TRPO2 | SO 29 | 34c_TZB - vytápění a chlazení | 7.b UT+CH | Vybavení strojovny | Vybavení strojovny | 10001 | 16 |  | Nepřímotopný ohřívač TV; objem 200 l | (prázdné) | (prázdné) | ks | 1 |  |  | 2000 | 2000
SoD | TRPO2 | SO 29 | 34c_TZB - vytápění a chlazení | 7.b UT+CH | Vybavení strojovny | Vybavení strojovny | 10002 | 17 |  | Magnetický odlučovač kalu a mikrobublin; včetně vypouštěcího a odvzdušňovacího ventilů; DN25 Flamco Flamcovent Clean Smart | (prázdné) | (prázdné) | ks | 1 |  |  | 2200 | 2200
SoD | TRPO2 | SO 29 | 34c_TZB - vytápění a chlazení | 7.b UT+CH | Vybavení strojovny | Vybavení strojovny | 10003 | 24 |  | Vyvažovací ventil, DN20 IMI STAD | (prázdné) | (prázdné) | ks | 1 |  |  | 400 | 400
SoD | TRPO2 | SO 29 | 34c_TZB - vytápění a chlazení | 7.b UT+CH | Vybavení strojovny | Vybavení strojovny | 10004 | 26 |  | Vypouštěcí kohout DN15 | (prázdné) | (prázdné) | ks | 2 |  |  | 60 | 120
SoD | TRPO2 | SO 29 | 34c_TZB - vytápění a chlazení | 7.b UT+CH | Vybavení strojovny | Vybavení strojovny | 10005 | 29 |  | Kulovy kohout DN15 | (prázdné) | (prázdné) | ks | 1 |  |  | 60 | 60
SoD | TRPO2 | SO 29 | 34c_TZB - vytápění a chlazení | 7.b UT+CH | Vybavení strojovny | Vybavení strojovny | 10006 | 30 |  | Kulovy kohout DN20 | (prázdné) | (prázdné) | ks | 2 |  |  | 60 | 120
SoD | TRPO2 | SO 29 | 34c_TZB - vytápění a chlazení | 7.b UT+CH | Vybavení strojovny | Vybavení strojovny | 10007 | 31 |  | Kulovy kohout s filtrem DN20 | (prázdné) | (prázdné) | ks | 1 |  |  | 70 | 70
SoD | TRPO2 | SO 29 | 34c_TZB - vytápění a chlazení | 7.b UT+CH | Vybavení strojovny | Vybavení strojovny | 10008 | 33 |  | Kulovy kohout s vypouštěním DN20 | (prázdné) | (prázdné) | ks | 1 |  |  | 70 | 70
SoD | TRPO2 | SO 29 | 34c_TZB - vytápění a chlazení | 7.b UT+CH | Vybavení strojovny | Vybavení strojovny | 10009 | 34 |  | Kulovy kohout DN25 | (prázdné) | (prázdné) | ks | 3 |  |  | 80 | 240
SoD | TRPO2 | SO 29 | 34c_TZB - vytápění a chlazení | 7.b UT+CH | Vybavení strojovny | Vybavení strojovny | 10010 | 36 |  | Kulovy kohout s filtrem DN25 | (prázdné) | (prázdné) | ks | 1 |  |  | 90 | 90
SoD | TRPO2 | SO 29 | 34c_TZB - vytápění a chlazení | 7.b UT+CH | Vybavení strojovny | Vybavení strojovny | 10011 | 38 |  | Automatický odvzdušňovací ventil; doplnit dle reálné situace | (prázdné) | (prázdné) | ks | 2 |  |  | 100 | 200
SoD | TRPO2 | SO 29 | 34c_TZB - vytápění a chlazení | 7.b UT+CH | Zdroje tepla/chladu | Zdroje tepla/chladu | 10012 | 1 |  | Plynový kondenzační kotel; výkon 3,4 - 15.8 kW (50 / 30 °C); rozměry 450x450x690 (ŠxHxV); hmotnost 86 kg; pojistný ventil 3 bar; expanzní nádoba 12 l; vystavěné čerpadlo; venkovní teplotní čídlo; čidlo teplé vody AD212; deska + čidlo pro 1 směšovaný okruh | (prázdné) | (prázdné) | ks | 1 |  |  | 0 | 0
SoD | TRPO2 | SO 29 | 34c_TZB - vytápění a chlazení | 7.b UT+CH | Zdroje tepla/chladu | Zdroje tepla/chladu | 10013 | 2 |  | Plastový koaxiální systém pro přívod spalovacího vzduchu a odvod spalin; dimenze 100/60 mm; délka přímých kusů 10,8 m; 2x 87° koleno; revizní T kus; kotlovy adapter; vyústění-výfuková/sací hlavice; střešní průchodka | (prázdné) | (prázdné) | kpl | 1 |  |  | 0 | 0
SoD | TRPO2 | SO 29 | 34d_TZB - VZT | 7.c VZT | Ostatní | společné | 12099 | 1 |  | Zaregulování a měření, zkoušky, zaškolení | (prázdné) | (prázdné) | kpl | 1 |  |  | 0 | 0
SoD | TRPO2 | SO 29 | 34d_TZB - VZT | 7.c VZT | Potrubí a armatury | společné | 12100 | 10 |  | Měděně trubky (plyn/kapalina) - 9,52 x 6,35 mm vč. izolace, chladiva, komunikačního a napájecího kabelu | (prázdné) | (prázdné) | m | 38 |  |  | 0 | 0
SoD | TRPO2 | SO 29 | 34d_TZB - VZT | 7.c VZT | Potrubí a armatury | společné | 12101 | 12 |  | Doplnění chladiva | (prázdné) | (prázdné) | kpl | 1 |  |  | 0 | 0
SoD | TRPO2 | SO 29 | 34d_TZB - VZT | 7.c VZT | Ostatní nespecifikované položky (doplní dodavatel) | společné | 12094 | doplněno |  | Montážní mechanismy, plošiny, lešení | (prázdné) | (prázdné) | kpl | 0.018 |  |  | 0 | 0
SoD | TRPO2 | SO 29 | 34d_TZB - VZT | 7.c VZT | Ostatní nespecifikované položky (doplní dodavatel) | společné | 12095 | doplněno |  | Montážní, těsnící a spojovací materiál | (prázdné) | (prázdné) | kpl | 0.018 |  |  | 0 | 0
SoD | TRPO2 | SO 29 | 34d_TZB - VZT | 7.c VZT | Ostatní nespecifikované položky (doplní dodavatel) | společné | 12096 | doplněno |  | Náklady na dopravu | (prázdné) | (prázdné) | kpl | 0.018 |  |  | 0 | 0
SoD | TRPO2 | SO 29 | 34d_TZB - VZT | 7.c VZT | Ostatní nespecifikované položky (doplní dodavatel) | společné | 12097 | doplněno |  | Předávací dokumentace, projekt skutečného provedení | (prázdné) | (prázdné) | kpl | 0.018 |  |  | 0 | 0
SoD | TRPO2 | SO 29 | 34d_TZB - VZT | 7.c VZT | Ostatní nespecifikované položky (doplní dodavatel) | společné | 12098 | doplněno |  | Vnitrostaveništní doprava | (prázdné) | (prázdné) | kpl | 0.018 |  |  | 0 | 0
SoD | TRPO2 | SO 29 | 34d_TZB - VZT | 7.c VZT | Větrání bytů 1. PP - 4. NP (SO01,SO02); Vila dům C1,C2, B1,B2; Řadový dům D8-D9, F1-F16 | společné | 12106 | 100 |  | Výfuková hlavice Ref.v.: Elektrodesign VHO 160 | (prázdné) | (prázdné) | ks | 1 |  |  | 0 | 0
SoD | TRPO2 | SO 29 | 34d_TZB - VZT | 7.c VZT | Větrání bytů 1. PP - 4. NP (SO01,SO02); Vila dům C1,C2, B1,B2; Řadový dům D8-D9, F1-F16 | společné | 12107 | 101 |  | Výfuková hlavice Ref.v.: Elektrodesign VHO 100 | (prázdné) | (prázdné) | ks | 1 |  |  | 0 | 0
SoD | TRPO2 | SO 29 | 34d_TZB - VZT | 7.c VZT | Větrání bytů 1. PP - 4. NP (SO01,SO02); Vila dům C1,C2, B1,B2; Řadový dům D8-D9, F1-F16 | společné | 12108 | 102 |  | Kruhový flexibilní tlumič hluku Ø160 Ref.v.: SONOFLEX MI 160 | (prázdné) | (prázdné) | m | 5 |  |  | 0 | 0
SoD | TRPO2 | SO 29 | 34d_TZB - VZT | 7.c VZT | Větrání bytů 1. PP - 4. NP (SO01,SO02); Vila dům C1,C2, B1,B2; Řadový dům D8-D9, F1-F16 | společné | 12109 | 103 |  | Kruhový flexibilní tlumič hluku Ø125 Ref.v.: SONOFLEX MI 125 | (prázdné) | (prázdné) | m | 1.5 |  |  | 0 | 0
SoD | TRPO2 | SO 29 | 34d_TZB - VZT | 7.c VZT | Větrání bytů 1. PP - 4. NP (SO01,SO02); Vila dům C1,C2, B1,B2; Řadový dům D8-D9, F1-F16 | společné | 12110 | 104 |  | Kruhový flexibilní tlumič hluku Ø100 Ref.v.: SONOFLEX MI 100 | (prázdné) | (prázdné) | m | 9.5 |  |  | 0 | 0
SoD | TRPO2 | SO 29 | 34d_TZB - VZT | 7.c VZT | Větrání bytů 1. PP - 4. NP (SO01,SO02); Vila dům C1,C2, B1,B2; Řadový dům D8-D9, F1-F16 | společné | 12111 | 105 |  | Kruhový flexibilní tlumič hluku Ø80 Ref.v.: SONOFLEX MI 80 | (prázdné) | (prázdné) | m | 3.5 |  |  | 0 | 0
SoD | TRPO2 | SO 29 | 34d_TZB - VZT | 7.c VZT | Větrání bytů 1. PP - 4. NP (SO01,SO02); Vila dům C1,C2, B1,B2; Řadový dům D8-D9, F1-F16 | společné | 12112 | 114 |  | Plastové potrubí v podlaze Ø75 Ref.v.: ED Flex 75/61 HYGIENIC | (prázdné) | (prázdné) | m | 51 |  |  | 0 | 0
SoD | TRPO2 | SO 29 | 34d_TZB - VZT | 7.c VZT | Větrání bytů 1. PP - 4. NP (SO01,SO02); Vila dům C1,C2, B1,B2; Řadový dům D8-D9, F1-F16 | společné | 12113 | 115 |  | Rozváděcí plochý box Ref.v.: ED Flex - EDF-PL-BOX 125/6x75 | (prázdné) | (prázdné) | ks | 1 |  |  | 0 | 0
SoD | TRPO2 | SO 29 | 34d_TZB - VZT | 7.c VZT | Větrání bytů 1. PP - 4. NP (SO01,SO02); Vila dům C1,C2, B1,B2; Řadový dům D8-D9, F1-F16 | společné | 12114 | 124 |  | Falcované potrubí vyrobené z pozinkovaného plechu (spiro) Ø160 Ref.v.: Lindab Safe | (prázdné) | (prázdné) | m | 29.5 |  |  | 0 | 0
SoD | TRPO2 | SO 29 | 34d_TZB - VZT | 7.c VZT | Větrání bytů 1. PP - 4. NP (SO01,SO02); Vila dům C1,C2, B1,B2; Řadový dům D8-D9, F1-F16 | společné | 12115 | 126 |  | Falcované potrubí vyrobené z pozinkovaného plechu (spiro) Ø140 Ref.v.: Lindab Safe | (prázdné) | (prázdné) | m | 1 |  |  | 0 | 0
SoD | TRPO2 | SO 29 | 34d_TZB - VZT | 7.c VZT | Větrání bytů 1. PP - 4. NP (SO01,SO02); Vila dům C1,C2, B1,B2; Řadový dům D8-D9, F1-F16 | společné | 12116 | 127 |  | Falcované potrubí vyrobené z pozinkovaného plechu (spiro) Ø125 Ref.v.: Lindab Safe | (prázdné) | (prázdné) | m | 12.5 |  |  | 0 | 0
SoD | TRPO2 | SO 29 | 34d_TZB - VZT | 7.c VZT | Větrání bytů 1. PP - 4. NP (SO01,SO02); Vila dům C1,C2, B1,B2; Řadový dům D8-D9, F1-F16 | společné | 12117 | 129 |  | Falcované potrubí vyrobené z pozinkovaného plechu (spiro) Ø100 Ref.v.: Lindab Safe | (prázdné) | (prázdné) | m | 20.5 |  |  | 0 | 0
SoD | TRPO2 | SO 29 | 34d_TZB - VZT | 7.c VZT | Větrání bytů 1. PP - 4. NP (SO01,SO02); Vila dům C1,C2, B1,B2; Řadový dům D8-D9, F1-F16 | společné | 12118 | 130 |  | Falcované potrubí vyrobené z pozinkovaného plechu (spiro) Ø80 Ref.v.: Lindab Safe | (prázdné) | (prázdné) | m | 35 |  |  | 0 | 0
SoD | TRPO2 | SO 29 | 34d_TZB - VZT | 7.c VZT | Větrání bytů 1. PP - 4. NP (SO01,SO02); Vila dům C1,C2, B1,B2; Řadový dům D8-D9, F1-F16 | společné | 12119 | 131 |  | Čtyřhranné vzduchotechnické potrubí - skupiny I.; ocelový pozinkovaný plech tl. 0,8 - 1,2mm; provedení min. v třídě těsnosti B (dle EN 1507); včetně všech kotvících prvků Ref.v.: Lindab | (prázdné) | (prázdné) | m2 | 1.5 |  |  | 0 | 0
SoD | TRPO2 | SO 29 | 34d_TZB - VZT | 7.c VZT | Větrání bytů 1. PP - 4. NP (SO01,SO02); Vila dům C1,C2, B1,B2; Řadový dům D8-D9, F1-F16 | společné | 12120 | 132 |  | Tepelná izolace z minerální vlny s Al polepem, λ=0,043 při 50°C, Tl 40mm parotěsně | (prázdné) | (prázdné) | m2 | 19.5 |  |  | 0 | 0
SoD | TRPO2 | SO 29 | 34d_TZB - VZT | 7.c VZT | Větrání bytů 1. PP - 4. NP (SO01,SO02); Vila dům C1,C2, B1,B2; Řadový dům D8-D9, F1-F16 | společné | 12121 | 136 |  | Tepelná izolace na bázi syntetického kaučuku, Tl 12mm Ref.v.: IZO-VENT 12 metal | (prázdné) | (prázdné) | m2 | 6 |  |  | 0 | 0
SoD | TRPO2 | SO 29 | 34d_TZB - VZT | 7.c VZT | Větrání bytů 1. PP - 4. NP (SO01,SO02); Vila dům C1,C2, B1,B2; Řadový dům D8-D9, F1-F16 | společné | 12122 | 3 |  | Jednotka 225 - 300 m3/h, 150 - 200Pa, skříňová jednotka s entalpickým výměníkem, programovatelný ovladač, SO 01, SO 02 - byty standard I. | (prázdné) | (prázdné) | ks | 1 |  |  | 0 | 0
SoD | TRPO2 | SO 29 | 34d_TZB - VZT | 7.c VZT | Větrání bytů 1. PP - 4. NP (SO01,SO02); Vila dům C1,C2, B1,B2; Řadový dům D8-D9, F1-F16 | společné | 12123 | 30 |  | Příprava a prokabelování VZT jednotky dle požadavku na regulaci | (prázdné) | (prázdné) | kpl | 1 |  |  | 0 | 0
SoD | TRPO2 | SO 29 | 34d_TZB - VZT | 7.c VZT | Větrání bytů 1. PP - 4. NP (SO01,SO02); Vila dům C1,C2, B1,B2; Řadový dům D8-D9, F1-F16 | společné | 12124 | 31 |  | Diagonální ventilátor do kruhového potrubí; 60 m3/h; ext. tlak 50 Pa Ref.v.: Elektrodesign MIXVENT-TD-160/100 N SILENT | (prázdné) | (prázdné) | ks | 1 |  |  | 0 | 0
SoD | TRPO2 | SO 29 | 34d_TZB - VZT | 7.c VZT | Větrání bytů 1. PP - 4. NP (SO01,SO02); Vila dům C1,C2, B1,B2; Řadový dům D8-D9, F1-F16 | společné | 12125 | 34 |  | Kruhová ruční regulační klapka Ø100 Pro průtok vzduchu V=75m3/h Ref.v.: SYSTEMAIR TUNE-R-100-B | (prázdné) | (prázdné) | ks | 1 |  |  | 0 | 0
SoD | TRPO2 | SO 29 | 34d_TZB - VZT | 7.c VZT | Větrání bytů 1. PP - 4. NP (SO01,SO02); Vila dům C1,C2, B1,B2; Řadový dům D8-D9, F1-F16 | společné | 12126 | 35 |  | Kruhová ruční regulační klapka Ø125 Pro průtok vzduchu V=125-130m3/h Ref.v.: SYSTEMAIR TUNE-R-125-B | (prázdné) | (prázdné) | ks | 2 |  |  | 0 | 0
SoD | TRPO2 | SO 29 | 34d_TZB - VZT | 7.c VZT | Větrání bytů 1. PP - 4. NP (SO01,SO02); Vila dům C1,C2, B1,B2; Řadový dům D8-D9, F1-F16 | společné | 12127 | 36 |  | Kruhová ruční regulační klapka Ø160 Pro průtok vzduchu V=180m3/h Ref.v.: SYSTEMAIR TUNE-R-160-B | (prázdné) | (prázdné) | ks | 1 |  |  | 0 | 0
SoD | TRPO2 | SO 29 | 34d_TZB - VZT | 7.c VZT | Větrání bytů 1. PP - 4. NP (SO01,SO02); Vila dům C1,C2, B1,B2; Řadový dům D8-D9, F1-F16 | společné | 12128 | 48 |  | Přívodní mřížka hranatá Barva dle architekta SYSTEMAIR NOVA-A - 2 -225x75 - R1 | (prázdné) | (prázdné) | ks | 3 |  |  | 0 | 0
SoD | TRPO2 | SO 29 | 34d_TZB - VZT | 7.c VZT | Větrání bytů 1. PP - 4. NP (SO01,SO02); Vila dům C1,C2, B1,B2; Řadový dům D8-D9, F1-F16 | společné | 12129 | 49 |  | Přívodní talířový ventil kovový Ø100 Barva dle architekta Ref.v.: Elektrodesign KI 100 | (prázdné) | (prázdné) | ks | 1 |  |  | 0 | 0
SoD | TRPO2 | SO 29 | 34d_TZB - VZT | 7.c VZT | Větrání bytů 1. PP - 4. NP (SO01,SO02); Vila dům C1,C2, B1,B2; Řadový dům D8-D9, F1-F16 | společné | 12130 | 57 |  | Odvodní mřížka hranatá Barva dle architekta SYSTEMAIR NOVA-A - 1 -225x75 - R1 | (prázdné) | (prázdné) | ks | 1 |  |  | 0 | 0
SoD | TRPO2 | SO 29 | 34d_TZB - VZT | 7.c VZT | Větrání bytů 1. PP - 4. NP (SO01,SO02); Vila dům C1,C2, B1,B2; Řadový dům D8-D9, F1-F16 | společné | 12131 | 59 |  | Odvodní talířový ventil kovový Ø100 Barva dle architekta Ref.v.: Elektrodesign KO 100 | (prázdné) | (prázdné) | ks | 7 |  |  | 0 | 0
SoD | TRPO2 | SO 29 | 34d_TZB - VZT | 7.c VZT | Větrání bytů 1. PP - 4. NP (SO01,SO02); Vila dům C1,C2, B1,B2; Řadový dům D8-D9, F1-F16 | společné | 12132 | 71 |  | Sací protidešťová žaluzie; rozměr 250x200; vč. ochranné sítě; RAL7016 - pozink. | (prázdné) | (prázdné) | ks | 1 |  |  | 0 | 0
SoD | TRPO2 | SO 29 | 34d_TZB - VZT | 7.c VZT | Vnitřní multisplit jednotky | společné | 12105 | varianta |  | zaslepení potrubí - záslepka vč. vakuování potrubí | (prázdné) | (prázdné) | ks | 4 |  |  | 0 | 0
SoD | TRPO2 | SO 30 | 34a_TZB - ZTI | 7.a ZTI | Vnitřní rozvody ZP | ostatní | 6204 | 1 |  | Tlaková zkouška potrubí | (prázdné) | (prázdné) | kpl | 1 |  |  | 700 | 700
SoD | TRPO2 | SO 30 | 34a_TZB - ZTI | 7.a ZTI | Vnitřní rozvody ZP | ostatní | 6205 | 11 |  | Revize plynových spotřebičů | (prázdné) | (prázdné) | kpl | 1 |  |  | 0 | 0
SoD | TRPO2 | SO 30 | 34a_TZB - ZTI | 7.a ZTI | Vnitřní rozvody ZP | ostatní | 6206 | 12 |  | Uvedení kotlů a regulace do provozu autorizovaným servisem | (prázdné) | (prázdné) | kpl | 1 |  |  | 0 | 0
SoD | TRPO2 | SO 30 | 34a_TZB - ZTI | 7.a ZTI | Vnitřní rozvody ZP | ostatní | 6207 | 2 |  | Odvzdušnění potrubí | (prázdné) | (prázdné) | kpl | 1 |  |  | 180 | 180
SoD | TRPO2 | SO 30 | 34a_TZB - ZTI | 7.a ZTI | Vnitřní rozvody ZP | ostatní | 6208 | 3 |  | Signalizační vodič CYY2,5mm2 včetně svorek | (prázdné) | (prázdné) | m | 10.5 |  |  | 2 | 21
SoD | TRPO2 | SO 30 | 34a_TZB - ZTI | 7.a ZTI | Vnitřní rozvody ZP | ostatní | 6209 | 4 |  | Nátěry potrubí, 1x základní, 2x vrchní | (prázdné) | (prázdné) | m | 11 |  |  | 25 | 275
SoD | TRPO2 | SO 30 | 34a_TZB - ZTI | 7.a ZTI | Vnitřní rozvody ZP | ostatní | 6210 | 5 |  | Osazení ocelových součástí pro potrubí a armatury vč.dodávky - ocelová podpora potrubí a armatur | (prázdné) | (prázdné) | kpl | 1 |  |  | 1000 | 1000
SoD | TRPO2 | SO 30 | 34a_TZB - ZTI | 7.a ZTI | Vnitřní rozvody ZP | ostatní | 6211 | 6 |  | Nátěry ocelových součástí pro potrubí a armatury, 1x základní, 2x vrchní | (prázdné) | (prázdné) | kpl | 1 |  |  | 25 | 25
SoD | TRPO2 | SO 30 | 34a_TZB - ZTI | 7.a ZTI | Vnitřní rozvody ZP | ostatní | 6212 | 7 |  | Dodávka a montáž orientačních tabulek ČSN 75 5025 | (prázdné) | (prázdné) | kpl | 1 |  |  | 25 | 25
SoD | TRPO2 | SO 30 | 34a_TZB - ZTI | 7.a ZTI | Vnitřní rozvody ZP | ostatní | 6213 | 8 |  | Dodávka a položení trasové výstražné folie žluté barvy s nápisem pozor plyn | (prázdné) | (prázdné) | kpl | 1 |  |  | 15 | 15
SoD | TRPO2 | SO 30 | 34a_TZB - ZTI | 7.a ZTI | Vnitřní rozvody ZP | ostatní | 6214 | 9 |  | Popis potrubí, orientační štítky | (prázdné) | (prázdné) | kpl | 1 |  |  | 140 | 140
SoD | TRPO2 | SO 30 | 34a_TZB - ZTI | 7.a ZTI | Areálový rozvod kanalizace | ostatní | 6131 | 1 |  | Zkouška plynotěsnosti plastového potrubí | (prázdné) | (prázdné) | kpl | 1 |  |  | 500 | 500
SoD | TRPO2 | SO 30 | 34a_TZB - ZTI | 7.a ZTI | Areálový rozvod kanalizace | ostatní | 6132 | 2 |  | Proplach potrubí | (prázdné) | (prázdné) | kpl | 1 |  |  | 100 | 100
SoD | TRPO2 | SO 30 | 34a_TZB - ZTI | 7.a ZTI | Areálový rozvod kanalizace | ostatní | 6133 | 3 |  | Zkouška vodotěsnosti kanalizace | (prázdné) | (prázdné) | kpl | 1 |  |  | 180 | 180
SoD | TRPO2 | SO 30 | 34a_TZB - ZTI | 7.a ZTI | Areálový rozvod kanalizace | Trubní vedení | 6137 | 1 |  | Montáž kanalizačního potrubí z plastů z tvrdého PVC těsněných gumovým kroužkem v otevřeném výkopu ve sklonu do 20 % DN 125 | (prázdné) | (prázdné) | m | 6.5 |  |  | 0 | 0
SoD | TRPO2 | SO 30 | 34a_TZB - ZTI | 7.a ZTI | Areálový rozvod kanalizace | Trubní vedení | 6138 | 10 |  | KGEA ODBOČKA 45° 160/125 | (prázdné) | (prázdné) | ks | 2 |  |  | 0 | 0
SoD | TRPO2 | SO 30 | 34a_TZB - ZTI | 7.a ZTI | Areálový rozvod kanalizace | Trubní vedení | 6139 | 11 |  | KGEA ODBOČKA 45° 160/160 | (prázdné) | (prázdné) | ks | 1 |  |  | 0 | 0
SoD | TRPO2 | SO 30 | 34a_TZB - ZTI | 7.a ZTI | Areálový rozvod kanalizace | Trubní vedení | 6140 | 12 |  | KGB koleno 160-45° | (prázdné) | (prázdné) | ks | 3 |  |  | 0 | 0
SoD | TRPO2 | SO 30 | 34a_TZB - ZTI | 7.a ZTI | Areálový rozvod kanalizace | Trubní vedení | 6141 | 13 |  | Tlakové zkoušky vodou na potrubí DN100 - 250 | (prázdné) | (prázdné) | m | 21.1 |  |  | 5 | 105.5
SoD | TRPO2 | SO 30 | 34a_TZB - ZTI | 7.a ZTI | Areálový rozvod kanalizace | Trubní vedení | 6142 | 14 |  | Tlakové zkoušky vodou zabezpečení konců potrubí při tlakových zkouškách DN do 300 | (prázdné) | (prázdné) | ks | 3 |  |  | 6 | 18
SoD | TRPO2 | SO 30 | 34a_TZB - ZTI | 7.a ZTI | Areálový rozvod kanalizace | Trubní vedení | 6143 | 15 |  | Plastová retenčně akumulační nádrž o retenčním objemu 4,5m3 a akumulačním objemu 2,2m3 | (prázdné) | (prázdné) | ks | 1 |  |  | 0 | 0
SoD | TRPO2 | SO 30 | 34a_TZB - ZTI | 7.a ZTI | Areálový rozvod kanalizace | Trubní vedení | 6144 | 19 |  | Obetonování plastové nádrže betonem C 25/30-XC2-XA1 včetně dodávky betonu, betonovat po 30cm za současného napouštění vodou | (prázdné) | (prázdné) | m3 | 4.3 |  |  | 0 | 0
SoD | TRPO2 | SO 30 | 34a_TZB - ZTI | 7.a ZTI | Areálový rozvod kanalizace | Trubní vedení | 6146 | 2 |  | trubka kanalizace plastová PVC-U - KG potrubí SN4 125x3,2 mm 1m | (prázdné) | (prázdné) | ks | 8 |  |  | 0 | 0
SoD | TRPO2 | SO 30 | 34a_TZB - ZTI | 7.a ZTI | Areálový rozvod kanalizace | Trubní vedení | 6147 | 20 |  | Výztuž plastové nádrže z ocelových tyčí průměru 8mm | (prázdné) | (prázdné) | t | 0.06 |  |  | 0 | 0
SoD | TRPO2 | SO 30 | 34a_TZB - ZTI | 7.a ZTI | Areálový rozvod kanalizace | Trubní vedení | 6148 | 21 |  | Zhotovení prostupů do retenčně akumulační nádrže průměru 50-160mm | (prázdné) | (prázdné) | ks | 5 |  |  | 0 | 0
SoD | TRPO2 | SO 30 | 34a_TZB - ZTI | 7.a ZTI | Areálový rozvod kanalizace | Trubní vedení | 6149 | 3 |  | Montáž kanalizačního potrubí z plastů z tvrdého PVC těsněných gumovým kroužkem v otevřeném výkopu ve sklonu do 20 % DN 160 | (prázdné) | (prázdné) | m | 14.6 |  |  | 0 | 0
SoD | TRPO2 | SO 30 | 34a_TZB - ZTI | 7.a ZTI | Areálový rozvod kanalizace | Trubní vedení | 6150 | 4 |  | trubka kanalizace plastová PVC-U - KG potrubí plnostěnné (kompaktní) SN8 160x4,7 mm 1m | (prázdné) | (prázdné) | ks | 11 |  |  | 0 | 0
SoD | TRPO2 | SO 30 | 34a_TZB - ZTI | 7.a ZTI | Areálový rozvod kanalizace | Trubní vedení | 6151 | 5 |  | trubka kanalizace plastová PVC-U - KG potrubí plnostěnné (kompaktní) SN8 160x4,7 mm 3m | (prázdné) | (prázdné) | ks | 2 |  |  | 0 | 0
SoD | TRPO2 | SO 30 | 34a_TZB - ZTI | 7.a ZTI | Areálový rozvod kanalizace | Trubní vedení | 6152 | 6 |  | Montáž tvarovek na kanalizačním potrubí z trub z plastu z tvrdého PVC [systém KG] v otevřeném výkopu DN125 | (prázdné) | (prázdné) | ks | 6 |  |  | 0 | 0
SoD | TRPO2 | SO 30 | 34a_TZB - ZTI | 7.a ZTI | Areálový rozvod kanalizace | Trubní vedení | 6153 | 7 |  | KGEA ODBOČKA 45° 125/125-45° | (prázdné) | (prázdné) | ks | 1 |  |  | 0 | 0
SoD | TRPO2 | SO 30 | 34a_TZB - ZTI | 7.a ZTI | Areálový rozvod kanalizace | Trubní vedení | 6154 | 8 |  | KGB koleno 125-45° | (prázdné) | (prázdné) | ks | 5 |  |  | 0 | 0
SoD | TRPO2 | SO 30 | 34a_TZB - ZTI | 7.a ZTI | Areálový rozvod kanalizace | Trubní vedení | 6155 | 9 |  | Montáž tvarovek na kanalizačním potrubí z trub z plastu z tvrdého PVC [systém KG] v otevřeném výkopu DN160 | (prázdné) | (prázdné) | ks | 6 |  |  | 0 | 0
SoD | TRPO2 | SO 30 | 34a_TZB - ZTI | 7.a ZTI | Areálový rozvod kanalizace | Hrdlové potrubí HT, např. Wavin, včetně tvarovek (kolena, odbočky, redukce, zátky), těsnění, vazelíny, montáže, kotvících prvků | 6102 | 1 |  | HT potrubí DN 32 | (prázdné) | (prázdné) | m | 16 |  |  | 70 | 1120
SoD | TRPO2 | SO 30 | 34a_TZB - ZTI | 7.a ZTI | Areálový rozvod kanalizace | Hrdlové potrubí HT, např. Wavin, včetně tvarovek (kolena, odbočky, redukce, zátky), těsnění, vazelíny, montáže, kotvících prvků | 6103 | 2 |  | HT potrubí DN 50 | (prázdné) | (prázdné) | m | 30 |  |  | 80 | 2400
SoD | TRPO2 | SO 30 | 34a_TZB - ZTI | 7.a ZTI | Areálový rozvod kanalizace | Hrdlové potrubí HT, např. Wavin, včetně tvarovek (kolena, odbočky, redukce, zátky), těsnění, vazelíny, montáže, kotvících prvků | 6104 | 3 |  | HT potrubí DN 110 | (prázdné) | (prázdné) | m | 36 |  |  | 90 | 3240
SoD | TRPO2 | SO 30 | 34a_TZB - ZTI | 7.a ZTI | Areálový rozvod kanalizace | Hrdlové potrubí HT, např. Wavin, včetně tvarovek (kolena, odbočky, redukce, zátky), těsnění, vazelíny, montáže, kotvících prvků | 6105 | 4 |  | HT potrubí DN 125 | (prázdné) | (prázdné) | m | 19 |  |  | 90 | 1710
SoD | TRPO2 | SO 30 | 34a_TZB - ZTI | 7.a ZTI | Areálový rozvod kanalizace | Hrdlové potrubí HT, např. Wavin, včetně tvarovek (kolena, odbočky, redukce, zátky), těsnění, vazelíny, montáže, kotvících prvků | 6106 | 5 |  | Čistící tvarovka s kruhovým uzávěrem, DN110, PP HT systém | (prázdné) | (prázdné) | ks | 1 |  |  | 80 | 80
SoD | TRPO2 | SO 30 | 34a_TZB - ZTI | 7.a ZTI | Areálový rozvod kanalizace | Hrdlové potrubí HT, např. Wavin, včetně tvarovek (kolena, odbočky, redukce, zátky), těsnění, vazelíny, montáže, kotvících prvků | 6107 | 6 |  | Čistící tvarovka s kruhovým uzávěrem, DN125, PP HT systém | (prázdné) | (prázdné) | ks | 1 |  |  | 90 | 90
SoD | TRPO2 | SO 30 | 34a_TZB - ZTI | 7.a ZTI | Areálový rozvod kanalizace | Hrdlové potrubí KG, např. Wavin, včetně tvarovek (kolena, odbočky, redukce, zátky), těsnění, vazelíny, montáže | 6108 | 1 |  | KG potrubí DN 110, SN4 | (prázdné) | (prázdné) | m | 5 |  |  | 0 | 0
SoD | TRPO2 | SO 30 | 34a_TZB - ZTI | 7.a ZTI | Areálový rozvod kanalizace | Hrdlové potrubí KG, např. Wavin, včetně tvarovek (kolena, odbočky, redukce, zátky), těsnění, vazelíny, montáže | 6109 | 2 |  | KG potrubí DN 125, SN4 | (prázdné) | (prázdné) | m | 34 |  |  | 0 | 0
SoD | TRPO2 | SO 30 | 34a_TZB - ZTI | 7.a ZTI | Areálový rozvod kanalizace | Hrdlové potrubí KG, např. Wavin, včetně tvarovek (kolena, odbočky, redukce, zátky), těsnění, vazelíny, montáže | 6110 | 7 |  | KG potrubí DN 200, SN4 chránička | (prázdné) | (prázdné) | m | 8 |  |  | 0 | 0
SoD | TRPO2 | SO 30 | 34a_TZB - ZTI | 7.a ZTI | Areálový rozvod kanalizace | Kanalizační tvarovky, systémové prvky a příslušenství | 6111 | 10 |  | Podlahová vpust se svislým odtokem DN50/75/110, rám i mřížka z nerezové oceli, pachutěsnost i při vyschnutí záp. uzávěrky, např. HL310NPr | (prázdné) | (prázdné) | ks | 1 |  |  | 200 | 200
SoD | TRPO2 | SO 30 | 34a_TZB - ZTI | 7.a ZTI | Areálový rozvod kanalizace | Kanalizační tvarovky, systémové prvky a příslušenství | 6112 | 11 |  | Kalich pro úkapy se zápachovou uzávěrkou (kuličkou), PP, DN32, HL21 | (prázdné) | (prázdné) | ks | 2 |  |  | 180 | 360
SoD | TRPO2 | SO 30 | 34a_TZB - ZTI | 7.a ZTI | Areálový rozvod kanalizace | Kanalizační tvarovky, systémové prvky a příslušenství | 6113 | 13 |  | Hadice ø15mm z tvrzeného PVC pro odvod kondenzátu Pro odvod kondenzátu z VZT a KLIMA jednotek do sifonu ZU1, ZU2 | (prázdné) | (prázdné) | m | 2 |  |  | 15 | 30
SoD | TRPO2 | SO 30 | 34a_TZB - ZTI | 7.a ZTI | Areálový rozvod kanalizace | Kanalizační tvarovky, systémové prvky a příslušenství | 6114 | 14 |  | Podomítková vodní zápachová uzávěrka pro odvod kondenzátu, s přídavnou mechanickou zápachovou uzávěrkou (kuličkou), DN32, HL138 | (prázdné) | (prázdné) | ks | 3 |  |  | 300 | 900
SoD | TRPO2 | SO 30 | 34a_TZB - ZTI | 7.a ZTI | Areálový rozvod kanalizace | Kanalizační tvarovky, systémové prvky a příslušenství | 6115 | 18 |  | Podomítková vodní zápachová uzávěrka pro 2 spotřebiče (pračka, sušička), HL4000.0+HL4000.2 | (prázdné) | (prázdné) | kpl | 1 |  |  | 440 | 440
SoD | TRPO2 | SO 30 | 34a_TZB - ZTI | 7.a ZTI | Areálový rozvod kanalizace | Kanalizační tvarovky, systémové prvky a příslušenství | 6116 | 19 |  | Přivzdušňovací ventil HL903, DN32/40/50, s mřížkou proti hmyzu | (prázdné) | (prázdné) | ks | 1 |  |  | 280 | 280
SoD | TRPO2 | SO 30 | 34a_TZB - ZTI | 7.a ZTI | Areálový rozvod kanalizace | Kanalizační tvarovky, systémové prvky a příslušenství | 6117 | 21 |  | Napojení odvodu kondenzátu z ohřívače TUV (TUV) a plynového kondenzačního kotle (PK) | (prázdné) | (prázdné) | kpl | 2 |  |  | 120 | 240
SoD | TRPO2 | SO 30 | 34a_TZB - ZTI | 7.a ZTI | Areálový rozvod kanalizace | Kanalizační tvarovky, systémové prvky a příslušenství | 6118 | 23 |  | Příprava kanalizace pro kuchyň - potrubí PP HT DN50 zaslepit zátkou | (prázdné) | (prázdné) | kpl | 1 |  |  | 180 | 180
SoD | TRPO2 | SO 30 | 34a_TZB - ZTI | 7.a ZTI | Areálový rozvod kanalizace | Kanalizační tvarovky, systémové prvky a příslušenství | 6119 | 24 |  | Izolace pro kanalizační potrubí (vnitřní dešťové potrubí) DN110, tl. 20 mm při λ≤0,05 W/m.K | (prázdné) | (prázdné) | m | 31 |  |  | 40 | 1240
SoD | TRPO2 | SO 30 | 34a_TZB - ZTI | 7.a ZTI | Areálový rozvod kanalizace | Kanalizační tvarovky, systémové prvky a příslušenství | 6120 | 25 |  | Izolace pro kanalizační potrubí (vnitřní dešťové potrubí) DN125, tl. 20 mm při λ≤0,05 W/m.K | (prázdné) | (prázdné) | m | 21 |  |  | 50 | 1050
SoD | TRPO2 | SO 30 | 34a_TZB - ZTI | 7.a ZTI | Areálový rozvod kanalizace | Kanalizační tvarovky, systémové prvky a příslušenství | 6121 | 29 |  | Kompaktní prostupové těsnění BETTRA, HSD 200-SSG 110-162 SL Prostup kan. potrubí stěnou v 1.PP ( 2.PP SO01-02) | (prázdné) | (prázdné) | ks | 2 |  |  | 0 | 0
SoD | TRPO2 | SO 30 | 34a_TZB - ZTI | 7.a ZTI | Areálový rozvod kanalizace | Kanalizační tvarovky, systémové prvky a příslušenství | 6122 | 30 |  | Střešní vtok HL64 | (prázdné) | (prázdné) | ks | 1 |  |  | 800 | 800
SoD | TRPO2 | SO 30 | 34a_TZB - ZTI | 7.a ZTI | Areálový rozvod kanalizace | Kanalizační tvarovky, systémové prvky a příslušenství | 6123 | 31 |  | Střešní vtok HL64Safe | (prázdné) | (prázdné) | ks | 2 |  |  | 900 | 1800
SoD | TRPO2 | SO 30 | 34a_TZB - ZTI | 7.a ZTI | Areálový rozvod kanalizace | Kanalizační tvarovky, systémové prvky a příslušenství | 6124 | 32 |  | Terasový vtok se svislým odtokem DN75/110, mřížka z nerezové oceli, HL3100T + HL156 tepelná izolace s integrovanou vyhřívací sadou | (prázdné) | (prázdné) | ks | 1 |  |  | 900 | 900
SoD | TRPO2 | SO 30 | 34a_TZB - ZTI | 7.a ZTI | Areálový rozvod kanalizace | Kanalizační tvarovky, systémové prvky a příslušenství | 6125 | 35 |  | Souprava větrací hlavice (komínek pro odvětrání + integrovaná PVC manžeta pro napojení hydroizolace), s dešťovou krytkou, DN110, Topwet | (prázdné) | (prázdné) | ks | 2 |  |  | 400 | 800
SoD | TRPO2 | SO 30 | 34a_TZB - ZTI | 7.a ZTI | Areálový rozvod kanalizace | Montážní a instalační práce ZTI | 6126 | 1 |  | Montáž kanalizačního potrubí včetně tvarovek, kotvících prvků, zakončení výustků pro následné osazení zařizovacích předmětů a jejich příslušenství | (prázdné) | (prázdné) | kpl | 1 |  |  | 100 | 100
SoD | TRPO2 | SO 30 | 34a_TZB - ZTI | 7.a ZTI | Areálový rozvod kanalizace | Ocelové doplňkové konstrukce | 6127 | 1 |  | Tyč závitová Ø10mm | (prázdné) | (prázdné) | m | 8 |  |  | 3 | 24
SoD | TRPO2 | SO 30 | 34a_TZB - ZTI | 7.a ZTI | Areálový rozvod kanalizace | Ocelové doplňkové konstrukce | 6128 | 2 |  | Montážní nosníky, např. instalační systém HILTI | (prázdné) | (prázdné) | m | 4 |  |  | 60 | 240
SoD | TRPO2 | SO 30 | 34a_TZB - ZTI | 7.a ZTI | Areálový rozvod kanalizace | Ocelové doplňkové konstrukce | 6129 | 3 |  | Potrubní objímky s gumovou vložkou, DN dle potrubí, např. instalační systém HILTI | (prázdné) | (prázdné) | kpl | 1 |  |  | 200 | 200
SoD | TRPO2 | SO 30 | 34a_TZB - ZTI | 7.a ZTI | Areálový rozvod kanalizace | Ocelové doplňkové konstrukce | 6130 | 4 |  | Doplňkové ocelové konstrukce z materiálu profilovaného ocelového, zhotovené při montáži šroubováním nebo svařováním | (prázdné) | (prázdné) | kpl | 1 |  |  | 220 | 220
SoD | TRPO2 | SO 30 | 34a_TZB - ZTI | 7.a ZTI | Areálový rozvod kanalizace | Svodné PE potrubí, svařovaný systém, např. Geberit, včetně tvarovek, montáže, kotvících prvků | 6134 | 1 |  | PE potrubí DN 110 | (prázdné) | (prázdné) | m | 31 |  |  | 0 | 0
SoD | TRPO2 | SO 30 | 34a_TZB - ZTI | 7.a ZTI | Areálový rozvod kanalizace | Svodné PE potrubí, svařovaný systém, např. Geberit, včetně tvarovek, montáže, kotvících prvků | 6135 | 2 |  | PE potrubí DN 125 | (prázdné) | (prázdné) | m | 21 |  |  | 0 | 0
SoD | TRPO2 | SO 30 | 34a_TZB - ZTI | 7.a ZTI | Areálový rozvod kanalizace | Svodné PE potrubí, svařovaný systém, např. Geberit, včetně tvarovek, montáže, kotvících prvků | 6136 | 4 |  | PE čistící tvarovka s kruhovým uzávěrem, DN125 | (prázdné) | (prázdné) | ks | 2 |  |  | 250 | 500
SoD | TRPO2 | SO 30 | 34a_TZB - ZTI | 7.a ZTI | Areálový vodovod | ostatní | 6156 | 1 |  | Tlaková zkouška potrubí | (prázdné) | (prázdné) | kpl | 1 |  |  | 50 | 50
SoD | TRPO2 | SO 30 | 34a_TZB - ZTI | 7.a ZTI | Areálový vodovod | ostatní | 6157 | 2 |  | Desinfekce potrubí, včetně desinfekčního prostředku | (prázdné) | (prázdné) | kpl | 1 |  |  | 440 | 440
SoD | TRPO2 | SO 30 | 34a_TZB - ZTI | 7.a ZTI | Areálový vodovod | ostatní | 6158 | 3 |  | Rozbory kvality vody | (prázdné) | (prázdné) | kpl | 1 |  |  | 0 | 0
SoD | TRPO2 | SO 30 | 34a_TZB - ZTI | 7.a ZTI | Areálový vodovod | ostatní | 6159 | 4 |  | Signalizační vodič CYY2,5mm2 včetně svorek | (prázdné) | (prázdné) | m | 38.3 |  |  | 3 | 114.9
SoD | TRPO2 | SO 30 | 34a_TZB - ZTI | 7.a ZTI | Areálový vodovod | ostatní | 6160 | 5 |  | Výstražná folie - modrá, nápis: VODA, šíře 300mm | (prázdné) | (prázdné) | m | 38.3 |  |  | 0 | 0
SoD | TRPO2 | SO 30 | 34a_TZB - ZTI | 7.a ZTI | Areálový vodovod | Potrubí, tvarovky, armatury - dodávka a montáž | 6161 | 10 |  | Kompaktní těsnění pro potrubí HDPE32,PE100,SDR11, Getra S80/34 - dodávka a montáž | (prázdné) | (prázdné) | kpl | 2 |  |  | 0 | 0
SoD | TRPO2 | SO 30 | 34a_TZB - ZTI | 7.a ZTI | Areálový vodovod | Potrubí, tvarovky, armatury - dodávka a montáž | 6162 | 11 |  | Kompaktní těsnění pro potrubí HDPE40,PE100,SDR11, Getra S80/42 - dodávka a montáž | (prázdné) | (prázdné) | kpl | 2 |  |  | 0 | 0
SoD | TRPO2 | SO 30 | 34a_TZB - ZTI | 7.a ZTI | Areálový vodovod | Potrubí, tvarovky, armatury - dodávka a montáž | 6163 | 2 |  | Plastová trubka HDPE32,PE100,SDR11 - dodávka a montáž | (prázdné) | (prázdné) | m | 29 |  |  | 0 | 0
SoD | TRPO2 | SO 30 | 34a_TZB - ZTI | 7.a ZTI | Areálový vodovod | Potrubí, tvarovky, armatury - dodávka a montáž | 6164 | 3 |  | Plastová trubka HDPE40,PE100,SDR11 - dodávka a montáž | (prázdné) | (prázdné) | m | 8.2 |  |  | 0 | 0
SoD | TRPO2 | SO 30 | 34a_TZB - ZTI | 7.a ZTI | Areálový vodovod | Potrubí, tvarovky, armatury - dodávka a montáž | 6165 | 6 |  | Chránička HDPE90, SDR26 - dodávka a montáž | (prázdné) | (prázdné) | m | 18 |  |  | 0 | 0
SoD | TRPO2 | SO 30 | 34a_TZB - ZTI | 7.a ZTI | Areálový vodovod | Potrubí, tvarovky, armatury - dodávka a montáž | 6166 | 7 |  | Kabelová chránička, trubka korugovaná ohebná červená vnější průměr 63mm vnitřní 52mm | (prázdné) | (prázdné) | m | 8 |  |  | 0 | 0
SoD | TRPO2 | SO 30 | 34a_TZB - ZTI | 7.a ZTI | Vnitřní instalace vodovodu | Armatury - dodávka a montáž | 6167 | 1 |  | Závlahová ventilová šachta o průměru 18cm s 3/4 ventilem a přípojkou na rychlospojku + kulový ventil se zemní soupravou s iso spojkou a poklopem pro vypouštění - dodávka a montáž | (prázdné) | (prázdné) | ks | 1 |  |  | 0 | 0
SoD | TRPO2 | SO 30 | 34a_TZB - ZTI | 7.a ZTI | Vnitřní instalace vodovodu | Armatury - dodávka a montáž | 6168 | 11 |  | Pojistný ventil dodávka a montáž | (prázdné) | (prázdné) | ks | 1 |  |  | 0 | 0
SoD | TRPO2 | SO 30 | 34a_TZB - ZTI | 7.a ZTI | Vnitřní instalace vodovodu | Armatury - dodávka a montáž | 6169 | 12 |  | Zpětná klapka 1/2 dodávka a montáž | (prázdné) | (prázdné) | ks | 1 |  |  | 0 | 0
SoD | TRPO2 | SO 30 | 34a_TZB - ZTI | 7.a ZTI | Vnitřní instalace vodovodu | Armatury - dodávka a montáž | 6170 | 13 |  | Zpětná klapka 1 dodávka a montáž | (prázdné) | (prázdné) | ks | 3 |  |  | 0 | 0
SoD | TRPO2 | SO 30 | 34a_TZB - ZTI | 7.a ZTI | Vnitřní instalace vodovodu | Armatury - dodávka a montáž | 6171 | 15 |  | Filtr 1/2 dodávka a montáž | (prázdné) | (prázdné) | ks | 1 |  |  | 0 | 0
SoD | TRPO2 | SO 30 | 34a_TZB - ZTI | 7.a ZTI | Vnitřní instalace vodovodu | Armatury - dodávka a montáž | 6172 | 16 |  | Kulový kohout DN25 (1) dodávka a montáž | (prázdné) | (prázdné) | ks | 5 |  |  | 0 | 0
SoD | TRPO2 | SO 30 | 34a_TZB - ZTI | 7.a ZTI | Vnitřní instalace vodovodu | Armatury - dodávka a montáž | 6173 | 17 |  | Kulový kohout DN15 (1/2) dodávka a montáž | (prázdné) | (prázdné) | ks | 3 |  |  | 0 | 0
SoD | TRPO2 | SO 30 | 34a_TZB - ZTI | 7.a ZTI | Vnitřní instalace vodovodu | Armatury - dodávka a montáž | 6174 | 19 |  | Výtokový ventil DN15 (1/2) dodávka a montáž | (prázdné) | (prázdné) | ks | 3 |  |  | 0 | 0
SoD | TRPO2 | SO 30 | 34a_TZB - ZTI | 7.a ZTI | Vnitřní instalace vodovodu | Armatury - dodávka a montáž | 6175 | 2 |  | Elektrotvarovka frialen - T-kus TA32 - dodávka a montáž | (prázdné) | (prázdné) | ks | 1 |  |  | 0 | 0
SoD | TRPO2 | SO 30 | 34a_TZB - ZTI | 7.a ZTI | Vnitřní instalace vodovodu | Armatury - dodávka a montáž | 6176 | 20 |  | Cirkulační čerpadlo Grundfos Alpha2 25-40 | (prázdné) | (prázdné) | ks | 1 |  |  | 0 | 0
SoD | TRPO2 | SO 30 | 34a_TZB - ZTI | 7.a ZTI | Vnitřní instalace vodovodu | Armatury - dodávka a montáž | 6177 | 21 |  | Připojení manometru včetně manometru dodávka a montáž | (prázdné) | (prázdné) | ks | 1 |  |  | 0 | 0
SoD | TRPO2 | SO 30 | 34a_TZB - ZTI | 7.a ZTI | Vnitřní instalace vodovodu | Armatury - dodávka a montáž | 6178 | 22 |  | Ekpanzní nádoba REFIX DD12/10 + připojovací armatura FLOWJET dodávka a montáž | (prázdné) | (prázdné) | ks | 1 |  |  | 0 | 0
SoD | TRPO2 | SO 30 | 34a_TZB - ZTI | 7.a ZTI | Vnitřní instalace vodovodu | Armatury - dodávka a montáž | 6179 | 23 |  | Kulový kohout s vypouštěním 1/2 dodávka a montáž | (prázdné) | (prázdné) | ks | 1 |  |  | 0 | 0
SoD | TRPO2 | SO 30 | 34a_TZB - ZTI | 7.a ZTI | Vnitřní instalace vodovodu | Armatury - dodávka a montáž | 6180 | 25 |  | Regulační ventil průtoku dodávka a montáž | (prázdné) | (prázdné) | ks | 1 |  |  | 0 | 0
SoD | TRPO2 | SO 30 | 34a_TZB - ZTI | 7.a ZTI | Vnitřní instalace vodovodu | Armatury - dodávka a montáž | 6181 | 26 |  | Pračkový ventil 1/2x3/4 dodávka a montáž | (prázdné) | (prázdné) | ks | 1 |  |  | 0 | 0
SoD | TRPO2 | SO 30 | 34a_TZB - ZTI | 7.a ZTI | Vnitřní instalace vodovodu | Armatury - dodávka a montáž | 6182 | 27 |  | Flexi hadice 1000 mm pro připojení dřezové baterie včetně propojovacích členů dodávka a montáž | (prázdné) | (prázdné) | ks | 1 |  |  | 0 | 0
SoD | TRPO2 | SO 30 | 34a_TZB - ZTI | 7.a ZTI | Vnitřní instalace vodovodu | Armatury - dodávka a montáž | 6183 | 29 |  | Rohový kulový uzávěr 1/2x3/8 pro umyvadla dodávka a montáž | (prázdné) | (prázdné) | ks | 14 |  |  | 0 | 0
SoD | TRPO2 | SO 30 | 34a_TZB - ZTI | 7.a ZTI | Vnitřní instalace vodovodu | Armatury - dodávka a montáž | 6184 | 3 |  | Elektrotvarovka frialen - spojka MB32 - dodávka a montáž | (prázdné) | (prázdné) | ks | 1 |  |  | 0 | 0
SoD | TRPO2 | SO 30 | 34a_TZB - ZTI | 7.a ZTI | Vnitřní instalace vodovodu | Armatury - dodávka a montáž | 6185 | 31 |  | Záslepka na potrubí ø20 dodávka a montáž | (prázdné) | (prázdné) | ks | 6 |  |  | 0 | 0
SoD | TRPO2 | SO 30 | 34a_TZB - ZTI | 7.a ZTI | Vnitřní instalace vodovodu | Armatury - dodávka a montáž | 6186 | 32 |  | Kulový kohout s nástavcem na hadici 1/2 dodávka a montáž | (prázdné) | (prázdné) | ks | 2 |  |  | 0 | 0
SoD | TRPO2 | SO 30 | 34a_TZB - ZTI | 7.a ZTI | Vnitřní instalace vodovodu | Armatury - dodávka a montáž | 6187 | 4 |  | Elektrotvarovka frialen - přechodový kus PE/MOSAZ 32-1 včetně redukce na kulový kohout 3/4- dodávka a montáž | (prázdné) | (prázdné) | ks | 1 |  |  | 0 | 0
SoD | TRPO2 | SO 30 | 34a_TZB - ZTI | 7.a ZTI | Vnitřní instalace vodovodu | Armatury - dodávka a montáž | 6188 | 5 |  | Sada pro hospodaření s dešťovou vodou - RainTronic, sada obsahuje ponornou vodárnu E-DEEP X-1200 s plovoucí sací soupravou s přívodním kabelem 15m, řídící jednotku pro ovládání čerpadla, elektroventil pro dopouštění, sondu hladinoměru, kabelovou chráničku | (prázdné) | (prázdné) | ks | 1 |  |  | 0 | 0
SoD | TRPO2 | SO 30 | 34a_TZB - ZTI | 7.a ZTI | Vnitřní instalace vodovodu | Potrubí PPr EVO pro studenou vodu včetně tvarovek, kotvících prvků, kompenzace | 6189 | 1 |  | dodávka a montáž potrubí včetně tvarovek a závěsů, PN22; 20x2,3mm, DN15 | (prázdné) | (prázdné) | m | 58 |  |  | 60 | 3480
SoD | TRPO2 | SO 30 | 34a_TZB - ZTI | 7.a ZTI | Vnitřní instalace vodovodu | Potrubí PPr EVO pro studenou vodu včetně tvarovek, kotvících prvků, kompenzace | 6190 | 11 |  | dodávka a montáž Izolace pro potrubí tl.9 mm; DN32, např. navlékací samolepící trubice Mirelon PRO | (prázdné) | (prázdné) | m | 32 |  |  | 15 | 480
SoD | TRPO2 | SO 30 | 34a_TZB - ZTI | 7.a ZTI | Vnitřní instalace vodovodu | Potrubí PPr EVO pro studenou vodu včetně tvarovek, kotvících prvků, kompenzace | 6191 | 2 |  | dodávka a montáž potrubí včetně tvarovek a závěsů, PN22; 25x2,8mm, DN20 | (prázdné) | (prázdné) | m | 15.3 |  |  | 15 | 229.5
SoD | TRPO2 | SO 30 | 34a_TZB - ZTI | 7.a ZTI | Vnitřní instalace vodovodu | Potrubí PPr EVO pro studenou vodu včetně tvarovek, kotvících prvků, kompenzace | 6192 | 3 |  | dodávka a montáž potrubí včetně tvarovek a závěsů, PN22; 32x3,6mm, DN25 | (prázdné) | (prázdné) | m | 32 |  |  | 60 | 1920
SoD | TRPO2 | SO 30 | 34a_TZB - ZTI | 7.a ZTI | Vnitřní instalace vodovodu | Potrubí PPr EVO pro studenou vodu včetně tvarovek, kotvících prvků, kompenzace | 6193 | 8 |  | dodávka a montáž Izolace pro potrubí tl.9 mm; DN15, např. navlékací samolepící trubice Mirelon PRO | (prázdné) | (prázdné) | m | 58 |  |  | 15 | 870
SoD | TRPO2 | SO 30 | 34a_TZB - ZTI | 7.a ZTI | Vnitřní instalace vodovodu | Potrubí PPr EVO pro studenou vodu včetně tvarovek, kotvících prvků, kompenzace | 6194 | 9 |  | dodávka a montáž Izolace pro potrubí tl.9 mm; DN20, např. navlékací samolepící trubice Mirelon PRO | (prázdné) | (prázdné) | m | 15.3 |  |  | 15 | 229.5
SoD | TRPO2 | SO 30 | 34a_TZB - ZTI | 7.a ZTI | Vnitřní instalace vodovodu | Potrubí PPr EVO pro teplou vodu a cirkulaci včetně tvarovek, kotvících prvků, kompenzace | 6195 | 1 |  | dodávka a montáž potrubí včetně tvarovek a závěsů, PN22; 20x2,3mm, DN15 | (prázdné) | (prázdné) | m | 62.1 |  |  | 60 | 3726
SoD | TRPO2 | SO 30 | 34a_TZB - ZTI | 7.a ZTI | Vnitřní instalace vodovodu | Potrubí PPr EVO pro teplou vodu a cirkulaci včetně tvarovek, kotvících prvků, kompenzace | 6196 | 10 |  | dodávka a montáž Izolace pro potrubí tl.cca.26-30 mm; DN15 (ve dvou vrstvách 2x13mm), např. rockwool 800 | (prázdné) | (prázdné) | m | 29.3 |  |  | 15 | 439.5
SoD | TRPO2 | SO 30 | 34a_TZB - ZTI | 7.a ZTI | Vnitřní instalace vodovodu | Potrubí PPr EVO pro teplou vodu a cirkulaci včetně tvarovek, kotvících prvků, kompenzace | 6197 | 11 |  | dodávka a montáž Izolace pro potrubí tl.cca.26-30 mm; DN20 (ve dvou vrstvách 2x13mm), např. rockwool 800 | (prázdné) | (prázdné) | m | 5.8 |  |  | 15 | 87
SoD | TRPO2 | SO 30 | 34a_TZB - ZTI | 7.a ZTI | Vnitřní instalace vodovodu | Potrubí PPr EVO pro teplou vodu a cirkulaci včetně tvarovek, kotvících prvků, kompenzace | 6198 | 12 |  | dodávka a montáž Izolace pro potrubí tl.40 mm; DN25 (ve dvou vrstvách 2x20mm), např. rockwool 800 | (prázdné) | (prázdné) | m | 15 |  |  | 40 | 600
SoD | TRPO2 | SO 30 | 34a_TZB - ZTI | 7.a ZTI | Vnitřní instalace vodovodu | Potrubí PPr EVO pro teplou vodu a cirkulaci včetně tvarovek, kotvících prvků, kompenzace | 6199 | 2 |  | dodávka a montáž potrubí včetně tvarovek a závěsů, PN22; 25x2,8mm, DN20 | (prázdné) | (prázdné) | m | 12 |  |  | 15 | 180
SoD | TRPO2 | SO 30 | 34a_TZB - ZTI | 7.a ZTI | Vnitřní instalace vodovodu | Potrubí PPr EVO pro teplou vodu a cirkulaci včetně tvarovek, kotvících prvků, kompenzace | 6200 | 3 |  | dodávka a montáž potrubí včetně tvarovek a závěsů, PN22; 32x3,6mm, DN25 | (prázdné) | (prázdné) | m | 26.5 |  |  | 60 | 1590
SoD | TRPO2 | SO 30 | 34a_TZB - ZTI | 7.a ZTI | Vnitřní instalace vodovodu | Potrubí PPr EVO pro teplou vodu a cirkulaci včetně tvarovek, kotvících prvků, kompenzace | 6201 | 7 |  | dodávka a montáž Izolace pro potrubí tl.13 mm; DN15, např. rockwool 800 | (prázdné) | (prázdné) | m | 32.8 |  |  | 25 | 820
SoD | TRPO2 | SO 30 | 34a_TZB - ZTI | 7.a ZTI | Vnitřní instalace vodovodu | Potrubí PPr EVO pro teplou vodu a cirkulaci včetně tvarovek, kotvících prvků, kompenzace | 6202 | 8 |  | dodávka a montáž Izolace pro potrubí tl.13 mm; DN20, např. rockwool 800 | (prázdné) | (prázdné) | m | 5.9 |  |  | 25 | 147.5
SoD | TRPO2 | SO 30 | 34a_TZB - ZTI | 7.a ZTI | Vnitřní instalace vodovodu | Potrubí PPr EVO pro teplou vodu a cirkulaci včetně tvarovek, kotvících prvků, kompenzace | 6203 | 9 |  | dodávka a montáž Izolace pro potrubí tl.13 mm; DN25, např. rockwool 800 | (prázdné) | (prázdné) | m | 11.5 |  |  | 25 | 287.5
SoD | TRPO2 | SO 30 | 34a_TZB - ZTI | 7.a ZTI | ZTI - zařizovací předměty | zařizovací předměty | 6215 | (prázdné) |  | Vnitrostaveništní doprava zařizovacích předmětů | (prázdné) | (prázdné) | kpl | 0.020833 |  |  | 0 | 0
SoD | TRPO2 | SO 30 | 34a_TZB - ZTI | 7.a ZTI | ZTI - zařizovací předměty | zařizovací předměty | 6216 | 216 |  | KZ.F.B.01 - Sprcha 900x1200, vanička z litého mramoru | (prázdné) | (prázdné) | ks | 1 |  |  | 600 | 600
SoD | TRPO2 | SO 30 | 34a_TZB - ZTI | 7.a ZTI | ZTI - zařizovací předměty | zařizovací předměty | 6217 | 219 |  | KZ.F.B.03 - Kaldewei Cayono DUO smalt. 1800X800 + vanový sifon Exafill S SILFRA + vanové nožičky | (prázdné) | (prázdné) | ks | 1 |  |  | 1100 | 1100
SoD | TRPO2 | SO 30 | 34a_TZB - ZTI | 7.a ZTI | ZTI - zařizovací předměty | zařizovací předměty | 6218 | 220 |  | KZ.F.B.03a - Vanová baterie podomítková termostatická Grohe Grohtherm pro 2 výstupy vč. podomítkového tělesa | (prázdné) | (prázdné) | ks | 1 |  |  | 400 | 400
SoD | TRPO2 | SO 30 | 34a_TZB - ZTI | 7.a ZTI | ZTI - zařizovací předměty | zařizovací předměty | 6219 | 221 |  | KZ.F.B.03b - Grohe Tempesta 100 set s držákem, ruční sprcha2 proudy, včetně připojovacího kolínka s držákem | (prázdné) | (prázdné) | ks | 1 |  |  | 800 | 800
SoD | TRPO2 | SO 30 | 34a_TZB - ZTI | 7.a ZTI | ZTI - zařizovací předměty | zařizovací předměty | 6220 | 222 |  | KZ.F.B.xy - Umyvadlo Villeroy Boch Avento + sifon + šrouby | (prázdné) | (prázdné) | ks | 1 |  |  | 280 | 280
SoD | TRPO2 | SO 30 | 34a_TZB - ZTI | 7.a ZTI | ZTI - zařizovací předměty | zařizovací předměty | 6221 | 223 |  | KZ.F.B.04 - Umyvadlo Villeroy Boch Avento + sifon + šrouby | (prázdné) | (prázdné) | ks | 2 |  |  | 280 | 560
SoD | TRPO2 | SO 30 | 34a_TZB - ZTI | 7.a ZTI | ZTI - zařizovací předměty | zařizovací předměty | 6222 | 224 |  | KZ.F.B.04a - Umyvadlové baterie pákové stojánkové, chromové Grohe BauLoop s výpustí pro umyvadlo | (prázdné) | (prázdné) | ks | 4 |  |  | 470 | 1880
SoD | TRPO2 | SO 30 | 34a_TZB - ZTI | 7.a ZTI | ZTI - zařizovací předměty | zařizovací předměty | 6223 | 225 |  | KZ.F.B.05 - Umývátko na toaletě keramické Villeroy&Boch Memento 40 x 26 cm, s otvorem pro baterii, šrouby, clik clak, sifon chrom, bez přepadu, bez chrom držáku na ručník | (prázdné) | (prázdné) | ks | 2 |  |  | 470 | 940
SoD | TRPO2 | SO 30 | 34a_TZB - ZTI | 7.a ZTI | ZTI - zařizovací předměty | zařizovací předměty | 6224 | 226 |  | KZ.F.B.05a - Umyvadlové baterie pákové stojánkové, chromové Grohe BauLoop s výpustí pro umyvadlo | (prázdné) | (prázdné) | ks | 2 |  |  | 200 | 400
SoD | TRPO2 | SO 30 | 34a_TZB - ZTI | 7.a ZTI | ZTI - zařizovací předměty | zařizovací předměty | 6225 | 227 |  | KZ.F.B.06 - nástěnná výlevka Mira + mřížka + šrouby + nástěnna baterie | (prázdné) | (prázdné) | ks | 1 |  |  | 1900 | 1900
SoD | TRPO2 | SO 30 | 34a_TZB - ZTI | 7.a ZTI | ZTI - zařizovací předměty | zařizovací předměty | 6226 | 228 |  | KZ.F.B.06b - Focus Páková nástěná baterie | (prázdné) | (prázdné) | ks | 1 |  |  | 200 | 200
SoD | TRPO2 | SO 30 | 34a_TZB - ZTI | 7.a ZTI | ZTI - zařizovací předměty | zařizovací předměty | 6227 | 229 |  | KZ.F.B.07 - Villeroy Boch Architectura, sedátko slim soft close, podložka | (prázdné) | (prázdné) | ks | 3 |  |  | 400 | 1200
SoD | TRPO2 | SO 30 | 34a_TZB - ZTI | 7.a ZTI | ZTI - zařizovací předměty | zařizovací předměty | 6228 | 230 |  | KZ.F.B.07b - Alca modul pro závěsné WC AM115/1000 | (prázdné) | (prázdné) | ks | 3 |  |  | 300 | 900
SoD | TRPO2 | SO 30 | 34a_TZB - ZTI | 7.a ZTI | ZTI - zařizovací předměty | zařizovací předměty | 6229 | 231 |  | KZ.F.B.07c - broušená nerez ocel Fun Alcaplast | (prázdné) | (prázdné) | ks | 3 |  |  | 160 | 480
SoD | TRPO2 | SO 30 | 34a_TZB - ZTI | 7.a ZTI | ZTI - zařizovací předměty | zařizovací předměty | 6230 | 232 |  | KZ.F.B.08 - Virando radiátor 150-060 bílý DX term. hlavice, bílá V-EXACT, úhlový levý ventil, nikl REGUTEC, šroubení rohové, nikl HEIMEIER svěrné šroubení 15měď (cena za 1 ks - nutno objednat 2 ks) Isan GRENADA 1535/600, barva bílá RAL 9016 + GEOS termost | (prázdné) | (prázdné) | ks | 1 |  |  | 480 | 480
SoD | TRPO2 | SO 30 | 34a_TZB - ZTI | 7.a ZTI | ZTI - zařizovací předměty | zařizovací předměty | 6231 | 233 |  | KZ.F.B.09 - Virando radiátor 150-060 bílý DX term. hlavice, bílá V-EXACT, úhlový levý ventil, nikl REGUTEC, šroubení rohové, nikl HEIMEIER svěrné šroubení 15měď (cena za 1 ks - nutno objednat 2 ks) Isan GRENADA 1535/600, barva bílá RAL 9016 + GEOS termost | (prázdné) | (prázdné) | ks | 1 |  |  | 480 | 480
SoD | TRPO2 | SO 30 | 34a_TZB - ZTI | 7.a ZTI | ZTI - zařizovací předměty | zařizovací předměty | 6232 | 234 |  | KZ.F.B.10 - Sprchová baterie podomítková termostatická Grohe Grohtherm pro 1 výstup vč. podomítkového tělesa | (prázdné) | (prázdné) | ks | 1 |  |  | 400 | 400
SoD | TRPO2 | SO 30 | 34a_TZB - ZTI | 7.a ZTI | ZTI - zařizovací předměty | zařizovací předměty | 6233 | 235 |  | KZ.F.B.10a - Grohe Tempesta 100 set s tyčí (2764610E), ruční sprcha2 proudy, včetně připojovacího kolínka | (prázdné) | (prázdné) | ks | 1 |  |  | 200 | 200
SoD | TRPO2 | SO 30 | 34a_TZB - ZTI | 7.a ZTI | rozvody ZP | Potrubí, tvarovky, armatury - dodávka a montáž | 6234 | 1 |  | Dodávka a montáž plastového potrubí HDPE32,PE100,SDR11 | (prázdné) | (prázdné) | m | 10.5 |  |  | 40 | 420
SoD | TRPO2 | SO 30 | 34a_TZB - ZTI | 7.a ZTI | rozvody ZP | Potrubí, tvarovky, armatury - dodávka a montáž | 6235 | 10 |  | Dodávka a montáž regulátoru tlaku plynu B6 | (prázdné) | (prázdné) | ks | 1 |  |  | 300 | 300
SoD | TRPO2 | SO 30 | 34a_TZB - ZTI | 7.a ZTI | rozvody ZP | Potrubí, tvarovky, armatury - dodávka a montáž | 6236 | 11 |  | Dodávka a montáž závitové přechodky s ochranným pláštěm d32-1 | (prázdné) | (prázdné) | ks | 1 |  |  | 100 | 100
SoD | TRPO2 | SO 30 | 34a_TZB - ZTI | 7.a ZTI | rozvody ZP | Potrubí, tvarovky, armatury - dodávka a montáž | 6237 | 12 |  | Dodávka a montáž přechodového spoje PE-ocel zemní provedení d32-1 TEZAP | (prázdné) | (prázdné) | ks | 1 |  |  | 180 | 180
SoD | TRPO2 | SO 30 | 34a_TZB - ZTI | 7.a ZTI | rozvody ZP | Potrubí, tvarovky, armatury - dodávka a montáž | 6238 | 13 |  | Dodávka a montáž elektrokolena W90°, d32 - frialen | (prázdné) | (prázdné) | ks | 1 |  |  | 90 | 90
SoD | TRPO2 | SO 30 | 34a_TZB - ZTI | 7.a ZTI | rozvody ZP | Potrubí, tvarovky, armatury - dodávka a montáž | 6239 | 14 |  | Dodávka a montáž těsnění getra S50/32 | (prázdné) | (prázdné) | ks | 1 |  |  | 0 | 0
SoD | TRPO2 | SO 30 | 34a_TZB - ZTI | 7.a ZTI | rozvody ZP | Potrubí, tvarovky, armatury - dodávka a montáž | 6240 | 2 |  | Dodávka a montáž ocelové chráničky dn50 (57,0x2,9) | (prázdné) | (prázdné) | m | 0.7 |  |  | 60 | 42
SoD | TRPO2 | SO 30 | 34a_TZB - ZTI | 7.a ZTI | rozvody ZP | Potrubí, tvarovky, armatury - dodávka a montáž | 6241 | 3 |  | Dodávka a montáž tvarovek a trubek ocelových bezešvých závitových 1/2 | (prázdné) | (prázdné) | m | 0.5 |  |  | 60 | 30
SoD | TRPO2 | SO 30 | 34a_TZB - ZTI | 7.a ZTI | rozvody ZP | Potrubí, tvarovky, armatury - dodávka a montáž | 6242 | 4 |  | Dodávka a montáž tvarovek a trubek ocelových bezešvých závitových 1 | (prázdné) | (prázdné) | m | 10 |  |  | 70 | 700
SoD | TRPO2 | SO 30 | 34a_TZB - ZTI | 7.a ZTI | rozvody ZP | Potrubí, tvarovky, armatury - dodávka a montáž | 6243 | 5 |  | Dodávka a montáž vrapové hadice pro připojení plynového kotle G1/2 (0,5m) - dodávka a montáž | (prázdné) | (prázdné) | ks | 1 |  |  | 100 | 100
SoD | TRPO2 | SO 30 | 34a_TZB - ZTI | 7.a ZTI | rozvody ZP | Potrubí, tvarovky, armatury - dodávka a montáž | 6244 | 6 |  | Dodávka a montáž kulového kohoutu s atestem na zemní plyn 1/2 | (prázdné) | (prázdné) | ks | 1 |  |  | 60 | 60
SoD | TRPO2 | SO 30 | 34a_TZB - ZTI | 7.a ZTI | rozvody ZP | Potrubí, tvarovky, armatury - dodávka a montáž | 6245 | 7 |  | Dodávka a montáž kulového kohoutu s atestem na zemní plyn 1 | (prázdné) | (prázdné) | ks | 2 |  |  | 80 | 160
SoD | TRPO2 | SO 30 | 34a_TZB - ZTI | 7.a ZTI | rozvody ZP | Potrubí, tvarovky, armatury - dodávka a montáž | 6246 | 8 |  | Dodávka a montáž redukce 1-1/2 | (prázdné) | (prázdné) | ks | 1 |  |  | 50 | 50
SoD | TRPO2 | SO 30 | 34a_TZB - ZTI | 7.a ZTI | rozvody ZP | Potrubí, tvarovky, armatury - dodávka a montáž | 6247 | 9 |  | Dodávka a montáž membránového plynoměru G4, včetně rozpěrky a instalačního rámu (Dodávka INNOGY), rozteč 100mm | (prázdné) | (prázdné) | ks | 1 |  |  | 200 | 200
SoD | TRPO2 | SO 30 | 34c_TZB - vytápění a chlazení | 7.b UT+CH | Montáž, ostatní části a doplňky vytápění | Montáž, ostatní části a doplňky vytápění | 10019 | 1 |  | Proplach a napuštění (i dílčí) dle ČSN 06 0310 - paušál | (prázdné) | (prázdné) | kpl | 1 |  |  | 180 | 180
SoD | TRPO2 | SO 30 | 34c_TZB - vytápění a chlazení | 7.b UT+CH | Montáž, ostatní části a doplňky vytápění | Montáž, ostatní části a doplňky vytápění | 10020 | 2 |  | Tlakové zkoušky těsnosti (i dílčí) dle ČSN 06 0310 - paušál | (prázdné) | (prázdné) | kpl | 1 |  |  | 500 | 500
SoD | TRPO2 | SO 30 | 34c_TZB - vytápění a chlazení | 7.b UT+CH | Montáž, ostatní části a doplňky vytápění | Montáž, ostatní části a doplňky vytápění | 10021 | 3 |  | Provozní zkouška (i dílčí) dle ČSN 06 0310 zahrnuje zkoušky dilatační a topné - paušál | (prázdné) | (prázdné) | kpl | 1 |  |  | 1400 | 1400
SoD | TRPO2 | SO 30 | 34c_TZB - vytápění a chlazení | 7.b UT+CH | Montáž, ostatní části a doplňky vytápění | Montáž, ostatní části a doplňky vytápění | 10022 | 4 |  | Veškeré revizní zprávy od zařízení, vč. případně požadované úřední zkoušky apod. - paušál | (prázdné) | (prázdné) | kpl | 1 |  |  | 0 | 0
SoD | TRPO2 | SO 30 | 34c_TZB - vytápění a chlazení | 7.b UT+CH | Montáž, ostatní části a doplňky vytápění | Montáž, ostatní části a doplňky vytápění | 10023 | 5 |  | Zaškolení obsluhy, provozní předpisy a řády | (prázdné) | (prázdné) | kpl | 1 |  |  | 0 | 0
SoD | TRPO2 | SO 30 | 34c_TZB - vytápění a chlazení | 7.b UT+CH | Montáž, ostatní části a doplňky vytápění | Montáž, ostatní části a doplňky vytápění | 10024 | 6 |  | Zaregulování systému vytápění (vyvažovací armatury) | (prázdné) | (prázdné) | kpl | 1 |  |  | 0 | 0
SoD | TRPO2 | SO 30 | 34c_TZB - vytápění a chlazení | 7.b UT+CH | Otopná tělesa, Otopné plochy | Otopná tělesa, Otopné plochy | 10025 | 12 |  | Deskové otopné těleso typu Radik Plan VK; pravé spodní připojení; 21-700x500 (počet desek x délka x výška); včetně montážních konzol a připojovacího šroubění Stelrad Planar | (prázdné) | (prázdné) | ks | 1 |  |  | 650 | 650
SoD | TRPO2 | SO 30 | 34c_TZB - vytápění a chlazení | 7.b UT+CH | Otopná tělesa, Otopné plochy | Otopná tělesa, Otopné plochy | 10026 | 4 |  | Deskové otopné těleso typu Radik Plan VK; pravé spodní připojení; 11-400x300 (počet desek x délka x výška); včetně montážních konzol a přípojovacího šroubění Stelrad Planar | (prázdné) | (prázdné) | ks | 1 |  |  | 650 | 650
SoD | TRPO2 | SO 30 | 34c_TZB - vytápění a chlazení | 7.b UT+CH | Otopná tělesa, Otopné plochy | Otopná tělesa, Otopné plochy | 10027 | 5 |  | Deskové otopné těleso typu Radik Plan VK; pravé spodní připojení; 11-400x400 (počet desek x délka x výška); včetně montážních konzol a připojovacího šroubění Stelrad Planar | (prázdné) | (prázdné) | ks | 2 |  |  | 650 | 1300
SoD | TRPO2 | SO 30 | 34c_TZB - vytápění a chlazení | 7.b UT+CH | Otopná tělesa, Otopné plochy | Otopná tělesa, Otopné plochy | 10028 | 53 |  | Minib 140x110x260 | (prázdné) | (prázdné) | ks | 2 |  |  | 1600 | 3200
SoD | TRPO2 | SO 30 | 34c_TZB - vytápění a chlazení | 7.b UT+CH | Otopná tělesa, Otopné plochy | Otopná tělesa, Otopné plochy | 10029 | 54 |  | Minib 280x110x260 | (prázdné) | (prázdné) | ks | 2 |  |  | 2000 | 4000
SoD | TRPO2 | SO 30 | 34c_TZB - vytápění a chlazení | 7.b UT+CH | Otopná tělesa, Otopné plochy | Otopná tělesa, Otopné plochy | 10030 | 55 |  | Minib 120x110x340 | (prázdné) | (prázdné) | ks | 2 |  |  | 1000 | 2000
SoD | TRPO2 | SO 30 | 34c_TZB - vytápění a chlazení | 7.b UT+CH | Otopná tělesa, Otopné plochy | Otopná tělesa, Otopné plochy | 10031 | 56 |  | Minib 140x110x340 | (prázdné) | (prázdné) | ks | 1 |  |  | 1100 | 1100
SoD | TRPO2 | SO 30 | 34c_TZB - vytápění a chlazení | 7.b UT+CH | Otopná tělesa, Otopné plochy | Otopná tělesa, Otopné plochy | 10032 | 57 |  | Minib 300x110x340 | (prázdné) | (prázdné) | ks | 1 |  |  | 2000 | 2000
SoD | TRPO2 | SO 30 | 34c_TZB - vytápění a chlazení | 7.b UT+CH | Otopná tělesa, Otopné plochy | Otopná tělesa, Otopné plochy | 10033 | 68 |  | Regulační šroubení pro desková tělesa VK, přímé, DN 15 IMI Vekolux | (prázdné) | (prázdné) | ks | 4 |  |  | 100 | 400
SoD | TRPO2 | SO 30 | 34c_TZB - vytápění a chlazení | 7.b UT+CH | Otopná tělesa, Otopné plochy | Otopná tělesa, Otopné plochy | 10034 | 69 |  | Termostatický ventil, axiální, DN 15 IMI V-exact II | (prázdné) | (prázdné) | ks | 8 |  |  | 60 | 480
SoD | TRPO2 | SO 30 | 34c_TZB - vytápění a chlazení | 7.b UT+CH | Otopná tělesa, Otopné plochy | Otopná tělesa, Otopné plochy | 10035 | 70 |  | Regulační šroubení, přímé, DN 15 IMI Regulux | (prázdné) | (prázdné) | ks | 8 |  |  | 200 | 1600
SoD | TRPO2 | SO 30 | 34c_TZB - vytápění a chlazení | 7.b UT+CH | Otopná tělesa, Otopné plochy | Otopná tělesa, Otopné plochy | 10036 | 72 |  | Termostatická hlavice pro otopná tělesa Radik Plan VK M30x1,5 | (prázdné) | (prázdné) | ks | 4 |  |  | 100 | 400
SoD | TRPO2 | SO 30 | 34c_TZB - vytápění a chlazení | 7.b UT+CH | Izolace | IZOLACE | 10014 | 2 |  | Izolace Mirelon 18/20 (potrubí 16x2.0) | (prázdné) | (prázdné) | m | 64 |  |  | 15 | 960
SoD | TRPO2 | SO 30 | 34c_TZB - vytápění a chlazení | 7.b UT+CH | Izolace | IZOLACE | 10015 | 3 |  | Izolace Mirelon 18/20 (potrubí 18x2.0) | (prázdné) | (prázdné) | m | 53 |  |  | 15 | 795
SoD | TRPO2 | SO 30 | 34c_TZB - vytápění a chlazení | 7.b UT+CH | Izolace | IZOLACE | 10016 | 4 |  | Izolace Mirelon 22/20 (potrubí 20x2.0) | (prázdné) | (prázdné) | m | 20 |  |  | 15 | 300
SoD | TRPO2 | SO 30 | 34c_TZB - vytápění a chlazení | 7.b UT+CH | Izolace | IZOLACE | 10017 | 5 |  | Izolace Mirelon 28/20 (potrubí 26x3.0) | (prázdné) | (prázdné) | m | 14 |  |  | 15 | 210
SoD | TRPO2 | SO 30 | 34c_TZB - vytápění a chlazení | 7.b UT+CH | Izolace | IZOLACE | 10018 | 6 |  | Izolace Mirelon 32/20 (potrubí 32x3.0) | (prázdné) | (prázdné) | m | 5 |  |  | 15 | 75
SoD | TRPO2 | SO 30 | 34c_TZB - vytápění a chlazení | 7.b UT+CH | Potrubí a armatury | Potrubí a armatury | 10037 | 1 |  | Ocelové trubky závitové běžné včetně tvarovek do dimenze DN20 (3/4) | (prázdné) | (prázdné) | m | 5 |  |  | 60 | 300
SoD | TRPO2 | SO 30 | 34c_TZB - vytápění a chlazení | 7.b UT+CH | Potrubí a armatury | Potrubí a armatury | 10038 | 13 |  | Inhibitor koroze, uprava PH otopné soustavy při napuštění | (prázdné) | (prázdné) | kpl | 1 |  |  | 180 | 180
SoD | TRPO2 | SO 30 | 34c_TZB - vytápění a chlazení | 7.b UT+CH | Potrubí a armatury | Potrubí a armatury | 10039 | 2 |  | Ocelové trubky závitové běžné včetně tvarovek do dimenze DN25 (1) | (prázdné) | (prázdné) | m | 5 |  |  | 70 | 350
SoD | TRPO2 | SO 30 | 34c_TZB - vytápění a chlazení | 7.b UT+CH | Potrubí a armatury | Potrubí a armatury | 10040 | 25 |  | Upevnění potrubí, objímky, závěsy, pevné body, kluzná uložení, patní desky pevných bodů; počet pevných bodů, kluzných uložení a kompenzátorů bude dán použitým systémem a bude doložen výpočtem. (kotvení všech prvků nutno přizpůsobit materiálu vnitřní konst | (prázdné) | (prázdné) | kpl | 1 |  |  | 5000 | 5000
SoD | TRPO2 | SO 30 | 34c_TZB - vytápění a chlazení | 7.b UT+CH | Potrubí a armatury | Potrubí a armatury | 10041 | 4 |  | 16x2.0 | (prázdné) | (prázdné) | m | 64 |  |  | 50 | 3200
SoD | TRPO2 | SO 30 | 34c_TZB - vytápění a chlazení | 7.b UT+CH | Potrubí a armatury | Potrubí a armatury | 10042 | 5 |  | 18x2.0 | (prázdné) | (prázdné) | m | 53 |  |  | 70 | 3710
SoD | TRPO2 | SO 30 | 34c_TZB - vytápění a chlazení | 7.b UT+CH | Potrubí a armatury | Potrubí a armatury | 10043 | 6 |  | 20x2.0 | (prázdné) | (prázdné) | m | 20 |  |  | 70 | 1400
SoD | TRPO2 | SO 30 | 34c_TZB - vytápění a chlazení | 7.b UT+CH | Potrubí a armatury | Potrubí a armatury | 10044 | 7 |  | 26x3.0 | (prázdné) | (prázdné) | m | 14 |  |  | 80 | 1120
SoD | TRPO2 | SO 30 | 34c_TZB - vytápění a chlazení | 7.b UT+CH | Potrubí a armatury | Potrubí a armatury | 10045 | 8 |  | 32x3.0 | (prázdné) | (prázdné) | m | 5 |  |  | 90 | 450
SoD | TRPO2 | SO 30 | 34c_TZB - vytápění a chlazení | 7.b UT+CH | Vybavení strojovny | Vybavení strojovny | 10046 | 16 |  | Nepřímotopný ohřívač TV; objem 200 l | (prázdné) | (prázdné) | ks | 1 |  |  | 2000 | 2000
SoD | TRPO2 | SO 30 | 34c_TZB - vytápění a chlazení | 7.b UT+CH | Vybavení strojovny | Vybavení strojovny | 10047 | 17 |  | Magnetický odlučovač kalu a mikrobublin; včetně vypouštěcího a odvzdušňovacího ventilů; DN25 Flamco Flamcovent Clean Smart | (prázdné) | (prázdné) | ks | 1 |  |  | 2200 | 2200
SoD | TRPO2 | SO 30 | 34c_TZB - vytápění a chlazení | 7.b UT+CH | Vybavení strojovny | Vybavení strojovny | 10048 | 24 |  | Vyvažovací ventil, DN20 IMI STAD | (prázdné) | (prázdné) | ks | 1 |  |  | 400 | 400
SoD | TRPO2 | SO 30 | 34c_TZB - vytápění a chlazení | 7.b UT+CH | Vybavení strojovny | Vybavení strojovny | 10049 | 26 |  | Vypouštěcí kohout DN15 | (prázdné) | (prázdné) | ks | 2 |  |  | 60 | 120
SoD | TRPO2 | SO 30 | 34c_TZB - vytápění a chlazení | 7.b UT+CH | Vybavení strojovny | Vybavení strojovny | 10050 | 29 |  | Kulovy kohout DN15 | (prázdné) | (prázdné) | ks | 1 |  |  | 60 | 60
SoD | TRPO2 | SO 30 | 34c_TZB - vytápění a chlazení | 7.b UT+CH | Vybavení strojovny | Vybavení strojovny | 10051 | 30 |  | Kulovy kohout DN20 | (prázdné) | (prázdné) | ks | 2 |  |  | 60 | 120
SoD | TRPO2 | SO 30 | 34c_TZB - vytápění a chlazení | 7.b UT+CH | Vybavení strojovny | Vybavení strojovny | 10052 | 31 |  | Kulovy kohout s filtrem DN20 | (prázdné) | (prázdné) | ks | 1 |  |  | 70 | 70
SoD | TRPO2 | SO 30 | 34c_TZB - vytápění a chlazení | 7.b UT+CH | Vybavení strojovny | Vybavení strojovny | 10053 | 33 |  | Kulovy kohout s vypouštěním DN20 | (prázdné) | (prázdné) | ks | 1 |  |  | 70 | 70
SoD | TRPO2 | SO 30 | 34c_TZB - vytápění a chlazení | 7.b UT+CH | Vybavení strojovny | Vybavení strojovny | 10054 | 34 |  | Kulovy kohout DN25 | (prázdné) | (prázdné) | ks | 3 |  |  | 80 | 240
SoD | TRPO2 | SO 30 | 34c_TZB - vytápění a chlazení | 7.b UT+CH | Vybavení strojovny | Vybavení strojovny | 10055 | 36 |  | Kulovy kohout s filtrem DN25 | (prázdné) | (prázdné) | ks | 1 |  |  | 90 | 90
SoD | TRPO2 | SO 30 | 34c_TZB - vytápění a chlazení | 7.b UT+CH | Vybavení strojovny | Vybavení strojovny | 10056 | 38 |  | Automatický odvzdušňovací ventil; doplnit dle reálné situace | (prázdné) | (prázdné) | ks | 2 |  |  | 90 | 180
SoD | TRPO2 | SO 30 | 34c_TZB - vytápění a chlazení | 7.b UT+CH | Zdroje tepla/chladu | Zdroje tepla/chladu | 10057 | 1 |  | Plynový kondenzační kotel; výkon 3,4 - 15.8 kW (50 / 30 °C); rozměry 450x450x690 (ŠxHxV); hmotnost 86 kg; pojistný ventil 3 bar; expanzní nádoba 12 l; vystavěné čerpadlo; venkovní teplotní čídlo; čidlo teplé vody AD212; deska + čidlo pro 1 směšovaný okruh | (prázdné) | (prázdné) | ks | 1 |  |  | 0 | 0
SoD | TRPO2 | SO 30 | 34c_TZB - vytápění a chlazení | 7.b UT+CH | Zdroje tepla/chladu | Zdroje tepla/chladu | 10058 | 2 |  | Plastový koaxiální systém pro přívod spalovacího vzduchu a odvod spalin; dimenze 100/60 mm; délka přímých kusů 10,8 m; 2x 87° koleno; revizní T kus; kotlovy adapter; vyústění-výfuková/sací hlavice; střešní průchodka | (prázdné) | (prázdné) | kpl | 1 |  |  | 0 | 0
SoD | TRPO2 | SO 30 | 34d_TZB - VZT | 7.c VZT | Ostatní | společné | 12139 | 1 |  | Zaregulování a měření, zkoušky, zaškolení | (prázdné) | (prázdné) | kpl | 1 |  |  | 0 | 0
SoD | TRPO2 | SO 30 | 34d_TZB - VZT | 7.c VZT | Potrubí a armatury | společné | 12140 | 10 |  | Měděně trubky (plyn/kapalina) - 9,52 x 6,35 mm vč. izolace, chladiva, komunikačního a napájecího kabelu | (prázdné) | (prázdné) | m | 38 |  |  | 0 | 0
SoD | TRPO2 | SO 30 | 34d_TZB - VZT | 7.c VZT | Potrubí a armatury | společné | 12141 | 12 |  | Doplnění chladiva | (prázdné) | (prázdné) | kpl | 1 |  |  | 0 | 0
SoD | TRPO2 | SO 30 | 34d_TZB - VZT | 7.c VZT | Ostatní nespecifikované položky (doplní dodavatel) | společné | 12134 | doplněno |  | Montážní mechanismy, plošiny, lešení | (prázdné) | (prázdné) | kpl | 0.018 |  |  | 0 | 0
SoD | TRPO2 | SO 30 | 34d_TZB - VZT | 7.c VZT | Ostatní nespecifikované položky (doplní dodavatel) | společné | 12135 | doplněno |  | Montážní, těsnící a spojovací materiál | (prázdné) | (prázdné) | kpl | 0.018 |  |  | 0 | 0
SoD | TRPO2 | SO 30 | 34d_TZB - VZT | 7.c VZT | Ostatní nespecifikované položky (doplní dodavatel) | společné | 12136 | doplněno |  | Náklady na dopravu | (prázdné) | (prázdné) | kpl | 0.018 |  |  | 0 | 0
SoD | TRPO2 | SO 30 | 34d_TZB - VZT | 7.c VZT | Ostatní nespecifikované položky (doplní dodavatel) | společné | 12137 | doplněno |  | Předávací dokumentace, projekt skutečného provedení | (prázdné) | (prázdné) | kpl | 0.018 |  |  | 0 | 0
SoD | TRPO2 | SO 30 | 34d_TZB - VZT | 7.c VZT | Ostatní nespecifikované položky (doplní dodavatel) | společné | 12138 | doplněno |  | Vnitrostaveništní doprava | (prázdné) | (prázdné) | kpl | 0.018 |  |  | 0 | 0
SoD | TRPO2 | SO 30 | 34d_TZB - VZT | 7.c VZT | Větrání bytů 1. PP - 4. NP (SO01,SO02); Vila dům C1,C2, B1,B2; Řadový dům D8-D9, F1-F16 | společné | 12146 | 100 |  | Výfuková hlavice Ref.v.: Elektrodesign VHO 160 | (prázdné) | (prázdné) | ks | 1 |  |  | 0 | 0
SoD | TRPO2 | SO 30 | 34d_TZB - VZT | 7.c VZT | Větrání bytů 1. PP - 4. NP (SO01,SO02); Vila dům C1,C2, B1,B2; Řadový dům D8-D9, F1-F16 | společné | 12147 | 101 |  | Výfuková hlavice Ref.v.: Elektrodesign VHO 100 | (prázdné) | (prázdné) | ks | 1 |  |  | 0 | 0
SoD | TRPO2 | SO 30 | 34d_TZB - VZT | 7.c VZT | Větrání bytů 1. PP - 4. NP (SO01,SO02); Vila dům C1,C2, B1,B2; Řadový dům D8-D9, F1-F16 | společné | 12148 | 102 |  | Kruhový flexibilní tlumič hluku Ø160 Ref.v.: SONOFLEX MI 160 | (prázdné) | (prázdné) | m | 5 |  |  | 0 | 0
SoD | TRPO2 | SO 30 | 34d_TZB - VZT | 7.c VZT | Větrání bytů 1. PP - 4. NP (SO01,SO02); Vila dům C1,C2, B1,B2; Řadový dům D8-D9, F1-F16 | společné | 12149 | 103 |  | Kruhový flexibilní tlumič hluku Ø125 Ref.v.: SONOFLEX MI 125 | (prázdné) | (prázdné) | m | 1.5 |  |  | 0 | 0
SoD | TRPO2 | SO 30 | 34d_TZB - VZT | 7.c VZT | Větrání bytů 1. PP - 4. NP (SO01,SO02); Vila dům C1,C2, B1,B2; Řadový dům D8-D9, F1-F16 | společné | 12150 | 104 |  | Kruhový flexibilní tlumič hluku Ø100 Ref.v.: SONOFLEX MI 100 | (prázdné) | (prázdné) | m | 9.5 |  |  | 0 | 0
SoD | TRPO2 | SO 30 | 34d_TZB - VZT | 7.c VZT | Větrání bytů 1. PP - 4. NP (SO01,SO02); Vila dům C1,C2, B1,B2; Řadový dům D8-D9, F1-F16 | společné | 12151 | 105 |  | Kruhový flexibilní tlumič hluku Ø80 Ref.v.: SONOFLEX MI 80 | (prázdné) | (prázdné) | m | 3.5 |  |  | 0 | 0
SoD | TRPO2 | SO 30 | 34d_TZB - VZT | 7.c VZT | Větrání bytů 1. PP - 4. NP (SO01,SO02); Vila dům C1,C2, B1,B2; Řadový dům D8-D9, F1-F16 | společné | 12152 | 114 |  | Plastové potrubí v podlaze Ø75 Ref.v.: ED Flex 75/61 HYGIENIC | (prázdné) | (prázdné) | m | 51 |  |  | 0 | 0
SoD | TRPO2 | SO 30 | 34d_TZB - VZT | 7.c VZT | Větrání bytů 1. PP - 4. NP (SO01,SO02); Vila dům C1,C2, B1,B2; Řadový dům D8-D9, F1-F16 | společné | 12153 | 115 |  | Rozváděcí plochý box Ref.v.: ED Flex - EDF-PL-BOX 125/6x75 | (prázdné) | (prázdné) | ks | 1 |  |  | 0 | 0
SoD | TRPO2 | SO 30 | 34d_TZB - VZT | 7.c VZT | Větrání bytů 1. PP - 4. NP (SO01,SO02); Vila dům C1,C2, B1,B2; Řadový dům D8-D9, F1-F16 | společné | 12154 | 124 |  | Falcované potrubí vyrobené z pozinkovaného plechu (spiro) Ø160 Ref.v.: Lindab Safe | (prázdné) | (prázdné) | m | 29.5 |  |  | 0 | 0
SoD | TRPO2 | SO 30 | 34d_TZB - VZT | 7.c VZT | Větrání bytů 1. PP - 4. NP (SO01,SO02); Vila dům C1,C2, B1,B2; Řadový dům D8-D9, F1-F16 | společné | 12155 | 126 |  | Falcované potrubí vyrobené z pozinkovaného plechu (spiro) Ø140 Ref.v.: Lindab Safe | (prázdné) | (prázdné) | m | 1 |  |  | 0 | 0
SoD | TRPO2 | SO 30 | 34d_TZB - VZT | 7.c VZT | Větrání bytů 1. PP - 4. NP (SO01,SO02); Vila dům C1,C2, B1,B2; Řadový dům D8-D9, F1-F16 | společné | 12156 | 127 |  | Falcované potrubí vyrobené z pozinkovaného plechu (spiro) Ø125 Ref.v.: Lindab Safe | (prázdné) | (prázdné) | m | 12.5 |  |  | 0 | 0
SoD | TRPO2 | SO 30 | 34d_TZB - VZT | 7.c VZT | Větrání bytů 1. PP - 4. NP (SO01,SO02); Vila dům C1,C2, B1,B2; Řadový dům D8-D9, F1-F16 | společné | 12157 | 129 |  | Falcované potrubí vyrobené z pozinkovaného plechu (spiro) Ø100 Ref.v.: Lindab Safe | (prázdné) | (prázdné) | m | 20.5 |  |  | 0 | 0
SoD | TRPO2 | SO 30 | 34d_TZB - VZT | 7.c VZT | Větrání bytů 1. PP - 4. NP (SO01,SO02); Vila dům C1,C2, B1,B2; Řadový dům D8-D9, F1-F16 | společné | 12158 | 130 |  | Falcované potrubí vyrobené z pozinkovaného plechu (spiro) Ø80 Ref.v.: Lindab Safe | (prázdné) | (prázdné) | m | 35 |  |  | 0 | 0
SoD | TRPO2 | SO 30 | 34d_TZB - VZT | 7.c VZT | Větrání bytů 1. PP - 4. NP (SO01,SO02); Vila dům C1,C2, B1,B2; Řadový dům D8-D9, F1-F16 | společné | 12159 | 131 |  | Čtyřhranné vzduchotechnické potrubí - skupiny I.; ocelový pozinkovaný plech tl. 0,8 - 1,2mm; provedení min. v třídě těsnosti B (dle EN 1507); včetně všech kotvících prvků Ref.v.: Lindab | (prázdné) | (prázdné) | m2 | 1.5 |  |  | 0 | 0
SoD | TRPO2 | SO 30 | 34d_TZB - VZT | 7.c VZT | Větrání bytů 1. PP - 4. NP (SO01,SO02); Vila dům C1,C2, B1,B2; Řadový dům D8-D9, F1-F16 | společné | 12160 | 132 |  | Tepelná izolace z minerální vlny s Al polepem, λ=0,043 při 50°C, Tl 40mm parotěsně | (prázdné) | (prázdné) | m2 | 19.5 |  |  | 0 | 0
SoD | TRPO2 | SO 30 | 34d_TZB - VZT | 7.c VZT | Větrání bytů 1. PP - 4. NP (SO01,SO02); Vila dům C1,C2, B1,B2; Řadový dům D8-D9, F1-F16 | společné | 12161 | 136 |  | Tepelná izolace na bázi syntetického kaučuku, Tl 12mm Ref.v.: IZO-VENT 12 metal | (prázdné) | (prázdné) | m2 | 6 |  |  | 0 | 0
SoD | TRPO2 | SO 30 | 34d_TZB - VZT | 7.c VZT | Větrání bytů 1. PP - 4. NP (SO01,SO02); Vila dům C1,C2, B1,B2; Řadový dům D8-D9, F1-F16 | společné | 12162 | 3 |  | Jednotka 225 - 300 m3/h, 150 - 200Pa, skříňová jednotka s entalpickým výměníkem, programovatelný ovladač, SO 01, SO 02 - byty standard I. | (prázdné) | (prázdné) | ks | 1 |  |  | 0 | 0
SoD | TRPO2 | SO 30 | 34d_TZB - VZT | 7.c VZT | Větrání bytů 1. PP - 4. NP (SO01,SO02); Vila dům C1,C2, B1,B2; Řadový dům D8-D9, F1-F16 | společné | 12163 | 30 |  | Příprava a prokabelování VZT jednotky dle požadavku na regulaci | (prázdné) | (prázdné) | kpl | 1 |  |  | 0 | 0
SoD | TRPO2 | SO 30 | 34d_TZB - VZT | 7.c VZT | Větrání bytů 1. PP - 4. NP (SO01,SO02); Vila dům C1,C2, B1,B2; Řadový dům D8-D9, F1-F16 | společné | 12164 | 31 |  | Diagonální ventilátor do kruhového potrubí; 60 m3/h; ext. tlak 50 Pa Ref.v.: Elektrodesign MIXVENT-TD-160/100 N SILENT | (prázdné) | (prázdné) | ks | 1 |  |  | 0 | 0
SoD | TRPO2 | SO 30 | 34d_TZB - VZT | 7.c VZT | Větrání bytů 1. PP - 4. NP (SO01,SO02); Vila dům C1,C2, B1,B2; Řadový dům D8-D9, F1-F16 | společné | 12165 | 34 |  | Kruhová ruční regulační klapka Ø100 Pro průtok vzduchu V=75m3/h Ref.v.: SYSTEMAIR TUNE-R-100-B | (prázdné) | (prázdné) | ks | 1 |  |  | 0 | 0
SoD | TRPO2 | SO 30 | 34d_TZB - VZT | 7.c VZT | Větrání bytů 1. PP - 4. NP (SO01,SO02); Vila dům C1,C2, B1,B2; Řadový dům D8-D9, F1-F16 | společné | 12166 | 35 |  | Kruhová ruční regulační klapka Ø125 Pro průtok vzduchu V=125-130m3/h Ref.v.: SYSTEMAIR TUNE-R-125-B | (prázdné) | (prázdné) | ks | 2 |  |  | 0 | 0
SoD | TRPO2 | SO 30 | 34d_TZB - VZT | 7.c VZT | Větrání bytů 1. PP - 4. NP (SO01,SO02); Vila dům C1,C2, B1,B2; Řadový dům D8-D9, F1-F16 | společné | 12167 | 36 |  | Kruhová ruční regulační klapka Ø160 Pro průtok vzduchu V=180m3/h Ref.v.: SYSTEMAIR TUNE-R-160-B | (prázdné) | (prázdné) | ks | 1 |  |  | 0 | 0
SoD | TRPO2 | SO 30 | 34d_TZB - VZT | 7.c VZT | Větrání bytů 1. PP - 4. NP (SO01,SO02); Vila dům C1,C2, B1,B2; Řadový dům D8-D9, F1-F16 | společné | 12168 | 48 |  | Přívodní mřížka hranatá Barva dle architekta SYSTEMAIR NOVA-A - 2 -225x75 - R1 | (prázdné) | (prázdné) | ks | 3 |  |  | 0 | 0
SoD | TRPO2 | SO 30 | 34d_TZB - VZT | 7.c VZT | Větrání bytů 1. PP - 4. NP (SO01,SO02); Vila dům C1,C2, B1,B2; Řadový dům D8-D9, F1-F16 | společné | 12169 | 49 |  | Přívodní talířový ventil kovový Ø100 Barva dle architekta Ref.v.: Elektrodesign KI 100 | (prázdné) | (prázdné) | ks | 1 |  |  | 0 | 0
SoD | TRPO2 | SO 30 | 34d_TZB - VZT | 7.c VZT | Větrání bytů 1. PP - 4. NP (SO01,SO02); Vila dům C1,C2, B1,B2; Řadový dům D8-D9, F1-F16 | společné | 12170 | 57 |  | Odvodní mřížka hranatá Barva dle architekta SYSTEMAIR NOVA-A - 1 -225x75 - R1 | (prázdné) | (prázdné) | ks | 1 |  |  | 0 | 0
SoD | TRPO2 | SO 30 | 34d_TZB - VZT | 7.c VZT | Větrání bytů 1. PP - 4. NP (SO01,SO02); Vila dům C1,C2, B1,B2; Řadový dům D8-D9, F1-F16 | společné | 12171 | 59 |  | Odvodní talířový ventil kovový Ø100 Barva dle architekta Ref.v.: Elektrodesign KO 100 | (prázdné) | (prázdné) | ks | 7 |  |  | 0 | 0
SoD | TRPO2 | SO 30 | 34d_TZB - VZT | 7.c VZT | Větrání bytů 1. PP - 4. NP (SO01,SO02); Vila dům C1,C2, B1,B2; Řadový dům D8-D9, F1-F16 | společné | 12172 | 71 |  | Sací protidešťová žaluzie; rozměr 250x200; vč. ochranné sítě; RAL7016 - pozink. | (prázdné) | (prázdné) | ks | 1 |  |  | 0 | 0
SoD | TRPO2 | SO 30 | 34d_TZB - VZT | 7.c VZT | Vnitřní multisplit jednotky | společné | 12145 | varianta |  | zaslepení potrubí - záslepka vč. vakuování potrubí | (prázdné) | (prázdné) | ks | 4 |  |  | 0 | 0
SoD | TRPO2 | SO 31 | 34a_TZB - ZTI | 7.a ZTI | Vnitřní rozvody ZP | ostatní | 6350 | 1 |  | Tlaková zkouška potrubí | (prázdné) | (prázdné) | kpl | 1 |  |  | 700 | 700
SoD | TRPO2 | SO 31 | 34a_TZB - ZTI | 7.a ZTI | Vnitřní rozvody ZP | ostatní | 6351 | 11 |  | Revize plynových spotřebičů | (prázdné) | (prázdné) | kpl | 1 |  |  | 0 | 0
SoD | TRPO2 | SO 31 | 34a_TZB - ZTI | 7.a ZTI | Vnitřní rozvody ZP | ostatní | 6352 | 12 |  | Uvedení kotlů a regulace do provozu autorizovaným servisem | (prázdné) | (prázdné) | kpl | 1 |  |  | 0 | 0
SoD | TRPO2 | SO 31 | 34a_TZB - ZTI | 7.a ZTI | Vnitřní rozvody ZP | ostatní | 6353 | 2 |  | Odvzdušnění potrubí | (prázdné) | (prázdné) | kpl | 1 |  |  | 180 | 180
SoD | TRPO2 | SO 31 | 34a_TZB - ZTI | 7.a ZTI | Vnitřní rozvody ZP | ostatní | 6354 | 3 |  | Signalizační vodič CYY2,5mm2 včetně svorek | (prázdné) | (prázdné) | m | 10.5 |  |  | 2 | 21
SoD | TRPO2 | SO 31 | 34a_TZB - ZTI | 7.a ZTI | Vnitřní rozvody ZP | ostatní | 6355 | 4 |  | Nátěry potrubí, 1x základní, 2x vrchní | (prázdné) | (prázdné) | m | 11 |  |  | 25 | 275
SoD | TRPO2 | SO 31 | 34a_TZB - ZTI | 7.a ZTI | Vnitřní rozvody ZP | ostatní | 6356 | 5 |  | Osazení ocelových součástí pro potrubí a armatury vč.dodávky - ocelová podpora potrubí a armatur | (prázdné) | (prázdné) | kpl | 1 |  |  | 1000 | 1000
SoD | TRPO2 | SO 31 | 34a_TZB - ZTI | 7.a ZTI | Vnitřní rozvody ZP | ostatní | 6357 | 6 |  | Nátěry ocelových součástí pro potrubí a armatury, 1x základní, 2x vrchní | (prázdné) | (prázdné) | kpl | 1 |  |  | 25 | 25
SoD | TRPO2 | SO 31 | 34a_TZB - ZTI | 7.a ZTI | Vnitřní rozvody ZP | ostatní | 6358 | 7 |  | Dodávka a montáž orientačních tabulek ČSN 75 5025 | (prázdné) | (prázdné) | kpl | 1 |  |  | 25 | 25
SoD | TRPO2 | SO 31 | 34a_TZB - ZTI | 7.a ZTI | Vnitřní rozvody ZP | ostatní | 6359 | 8 |  | Dodávka a položení trasové výstražné folie žluté barvy s nápisem pozor plyn | (prázdné) | (prázdné) | kpl | 1 |  |  | 15 | 15
SoD | TRPO2 | SO 31 | 34a_TZB - ZTI | 7.a ZTI | Vnitřní rozvody ZP | ostatní | 6360 | 9 |  | Popis potrubí, orientační štítky | (prázdné) | (prázdné) | kpl | 1 |  |  | 140 | 140
SoD | TRPO2 | SO 31 | 34a_TZB - ZTI | 7.a ZTI | Areálový rozvod kanalizace | ostatní | 6277 | 1 |  | Zkouška plynotěsnosti plastového potrubí | (prázdné) | (prázdné) | kpl | 1 |  |  | 500 | 500
SoD | TRPO2 | SO 31 | 34a_TZB - ZTI | 7.a ZTI | Areálový rozvod kanalizace | ostatní | 6278 | 2 |  | Proplach potrubí | (prázdné) | (prázdné) | kpl | 1 |  |  | 100 | 100
SoD | TRPO2 | SO 31 | 34a_TZB - ZTI | 7.a ZTI | Areálový rozvod kanalizace | ostatní | 6279 | 3 |  | Zkouška vodotěsnosti kanalizace | (prázdné) | (prázdné) | kpl | 1 |  |  | 180 | 180
SoD | TRPO2 | SO 31 | 34a_TZB - ZTI | 7.a ZTI | Areálový rozvod kanalizace | Trubní vedení | 6283 | 1 |  | Montáž kanalizačního potrubí z plastů z tvrdého PVC těsněných gumovým kroužkem v otevřeném výkopu ve sklonu do 20 % DN 125 | (prázdné) | (prázdné) | m | 6.5 |  |  | 0 | 0
SoD | TRPO2 | SO 31 | 34a_TZB - ZTI | 7.a ZTI | Areálový rozvod kanalizace | Trubní vedení | 6284 | 10 |  | KGEA ODBOČKA 45° 160/125 | (prázdné) | (prázdné) | ks | 2 |  |  | 0 | 0
SoD | TRPO2 | SO 31 | 34a_TZB - ZTI | 7.a ZTI | Areálový rozvod kanalizace | Trubní vedení | 6285 | 11 |  | KGEA ODBOČKA 45° 160/160 | (prázdné) | (prázdné) | ks | 1 |  |  | 0 | 0
SoD | TRPO2 | SO 31 | 34a_TZB - ZTI | 7.a ZTI | Areálový rozvod kanalizace | Trubní vedení | 6286 | 12 |  | KGB koleno 160-45° | (prázdné) | (prázdné) | ks | 3 |  |  | 0 | 0
SoD | TRPO2 | SO 31 | 34a_TZB - ZTI | 7.a ZTI | Areálový rozvod kanalizace | Trubní vedení | 6287 | 13 |  | Tlakové zkoušky vodou na potrubí DN100 - 250 | (prázdné) | (prázdné) | m | 21.1 |  |  | 5 | 105.5
SoD | TRPO2 | SO 31 | 34a_TZB - ZTI | 7.a ZTI | Areálový rozvod kanalizace | Trubní vedení | 6288 | 14 |  | Tlakové zkoušky vodou zabezpečení konců potrubí při tlakových zkouškách DN do 300 | (prázdné) | (prázdné) | ks | 3 |  |  | 6 | 18
SoD | TRPO2 | SO 31 | 34a_TZB - ZTI | 7.a ZTI | Areálový rozvod kanalizace | Trubní vedení | 6289 | 15 |  | Plastová retenčně akumulační nádrž o retenčním objemu 4,5m3 a akumulačním objemu 2,2m3 | (prázdné) | (prázdné) | ks | 1 |  |  | 0 | 0
SoD | TRPO2 | SO 31 | 34a_TZB - ZTI | 7.a ZTI | Areálový rozvod kanalizace | Trubní vedení | 6290 | 19 |  | Obetonování plastové nádrže betonem C 25/30-XC2-XA1 včetně dodávky betonu, betonovat po 30cm za současného napouštění vodou | (prázdné) | (prázdné) | m3 | 4.3 |  |  | 0 | 0
SoD | TRPO2 | SO 31 | 34a_TZB - ZTI | 7.a ZTI | Areálový rozvod kanalizace | Trubní vedení | 6292 | 2 |  | trubka kanalizace plastová PVC-U - KG potrubí SN4 125x3,2 mm 1m | (prázdné) | (prázdné) | ks | 8 |  |  | 0 | 0
SoD | TRPO2 | SO 31 | 34a_TZB - ZTI | 7.a ZTI | Areálový rozvod kanalizace | Trubní vedení | 6293 | 20 |  | Výztuž plastové nádrže z ocelových tyčí průměru 8mm | (prázdné) | (prázdné) | t | 0.06 |  |  | 0 | 0
SoD | TRPO2 | SO 31 | 34a_TZB - ZTI | 7.a ZTI | Areálový rozvod kanalizace | Trubní vedení | 6294 | 21 |  | Zhotovení prostupů do retenčně akumulační nádrže průměru 50-160mm | (prázdné) | (prázdné) | ks | 5 |  |  | 0 | 0
SoD | TRPO2 | SO 31 | 34a_TZB - ZTI | 7.a ZTI | Areálový rozvod kanalizace | Trubní vedení | 6295 | 3 |  | Montáž kanalizačního potrubí z plastů z tvrdého PVC těsněných gumovým kroužkem v otevřeném výkopu ve sklonu do 20 % DN 160 | (prázdné) | (prázdné) | m | 14.6 |  |  | 0 | 0
SoD | TRPO2 | SO 31 | 34a_TZB - ZTI | 7.a ZTI | Areálový rozvod kanalizace | Trubní vedení | 6296 | 4 |  | trubka kanalizace plastová PVC-U - KG potrubí plnostěnné (kompaktní) SN8 160x4,7 mm 1m | (prázdné) | (prázdné) | ks | 11 |  |  | 0 | 0
SoD | TRPO2 | SO 31 | 34a_TZB - ZTI | 7.a ZTI | Areálový rozvod kanalizace | Trubní vedení | 6297 | 5 |  | trubka kanalizace plastová PVC-U - KG potrubí plnostěnné (kompaktní) SN8 160x4,7 mm 3m | (prázdné) | (prázdné) | ks | 2 |  |  | 0 | 0
SoD | TRPO2 | SO 31 | 34a_TZB - ZTI | 7.a ZTI | Areálový rozvod kanalizace | Trubní vedení | 6298 | 6 |  | Montáž tvarovek na kanalizačním potrubí z trub z plastu z tvrdého PVC [systém KG] v otevřeném výkopu DN125 | (prázdné) | (prázdné) | ks | 6 |  |  | 0 | 0
SoD | TRPO2 | SO 31 | 34a_TZB - ZTI | 7.a ZTI | Areálový rozvod kanalizace | Trubní vedení | 6299 | 7 |  | KGEA ODBOČKA 45° 125/125-45° | (prázdné) | (prázdné) | ks | 1 |  |  | 0 | 0
SoD | TRPO2 | SO 31 | 34a_TZB - ZTI | 7.a ZTI | Areálový rozvod kanalizace | Trubní vedení | 6300 | 8 |  | KGB koleno 125-45° | (prázdné) | (prázdné) | ks | 5 |  |  | 0 | 0
SoD | TRPO2 | SO 31 | 34a_TZB - ZTI | 7.a ZTI | Areálový rozvod kanalizace | Trubní vedení | 6301 | 9 |  | Montáž tvarovek na kanalizačním potrubí z trub z plastu z tvrdého PVC [systém KG] v otevřeném výkopu DN160 | (prázdné) | (prázdné) | ks | 6 |  |  | 0 | 0
SoD | TRPO2 | SO 31 | 34a_TZB - ZTI | 7.a ZTI | Areálový rozvod kanalizace | Hrdlové potrubí HT, např. Wavin, včetně tvarovek (kolena, odbočky, redukce, zátky), těsnění, vazelíny, montáže, kotvících prvků | 6248 | 1 |  | HT potrubí DN 32 | (prázdné) | (prázdné) | m | 16 |  |  | 70 | 1120
SoD | TRPO2 | SO 31 | 34a_TZB - ZTI | 7.a ZTI | Areálový rozvod kanalizace | Hrdlové potrubí HT, např. Wavin, včetně tvarovek (kolena, odbočky, redukce, zátky), těsnění, vazelíny, montáže, kotvících prvků | 6249 | 2 |  | HT potrubí DN 50 | (prázdné) | (prázdné) | m | 30 |  |  | 80 | 2400
SoD | TRPO2 | SO 31 | 34a_TZB - ZTI | 7.a ZTI | Areálový rozvod kanalizace | Hrdlové potrubí HT, např. Wavin, včetně tvarovek (kolena, odbočky, redukce, zátky), těsnění, vazelíny, montáže, kotvících prvků | 6250 | 3 |  | HT potrubí DN 110 | (prázdné) | (prázdné) | m | 36 |  |  | 90 | 3240
SoD | TRPO2 | SO 31 | 34a_TZB - ZTI | 7.a ZTI | Areálový rozvod kanalizace | Hrdlové potrubí HT, např. Wavin, včetně tvarovek (kolena, odbočky, redukce, zátky), těsnění, vazelíny, montáže, kotvících prvků | 6251 | 4 |  | HT potrubí DN 125 | (prázdné) | (prázdné) | m | 19 |  |  | 90 | 1710
SoD | TRPO2 | SO 31 | 34a_TZB - ZTI | 7.a ZTI | Areálový rozvod kanalizace | Hrdlové potrubí HT, např. Wavin, včetně tvarovek (kolena, odbočky, redukce, zátky), těsnění, vazelíny, montáže, kotvících prvků | 6252 | 5 |  | Čistící tvarovka s kruhovým uzávěrem, DN110, PP HT systém | (prázdné) | (prázdné) | ks | 1 |  |  | 80 | 80
SoD | TRPO2 | SO 31 | 34a_TZB - ZTI | 7.a ZTI | Areálový rozvod kanalizace | Hrdlové potrubí HT, např. Wavin, včetně tvarovek (kolena, odbočky, redukce, zátky), těsnění, vazelíny, montáže, kotvících prvků | 6253 | 6 |  | Čistící tvarovka s kruhovým uzávěrem, DN125, PP HT systém | (prázdné) | (prázdné) | ks | 1 |  |  | 90 | 90
SoD | TRPO2 | SO 31 | 34a_TZB - ZTI | 7.a ZTI | Areálový rozvod kanalizace | Hrdlové potrubí KG, např. Wavin, včetně tvarovek (kolena, odbočky, redukce, zátky), těsnění, vazelíny, montáže | 6254 | 1 |  | KG potrubí DN 110, SN4 | (prázdné) | (prázdné) | m | 5 |  |  | 0 | 0
SoD | TRPO2 | SO 31 | 34a_TZB - ZTI | 7.a ZTI | Areálový rozvod kanalizace | Hrdlové potrubí KG, např. Wavin, včetně tvarovek (kolena, odbočky, redukce, zátky), těsnění, vazelíny, montáže | 6255 | 2 |  | KG potrubí DN 125, SN4 | (prázdné) | (prázdné) | m | 34 |  |  | 0 | 0
SoD | TRPO2 | SO 31 | 34a_TZB - ZTI | 7.a ZTI | Areálový rozvod kanalizace | Hrdlové potrubí KG, např. Wavin, včetně tvarovek (kolena, odbočky, redukce, zátky), těsnění, vazelíny, montáže | 6256 | 7 |  | KG potrubí DN 200, SN4 chránička | (prázdné) | (prázdné) | m | 8 |  |  | 0 | 0
SoD | TRPO2 | SO 31 | 34a_TZB - ZTI | 7.a ZTI | Areálový rozvod kanalizace | Kanalizační tvarovky, systémové prvky a příslušenství | 6257 | 10 |  | Podlahová vpust se svislým odtokem DN50/75/110, rám i mřížka z nerezové oceli, pachutěsnost i při vyschnutí záp. uzávěrky, např. HL310NPr | (prázdné) | (prázdné) | ks | 1 |  |  | 200 | 200
SoD | TRPO2 | SO 31 | 34a_TZB - ZTI | 7.a ZTI | Areálový rozvod kanalizace | Kanalizační tvarovky, systémové prvky a příslušenství | 6258 | 11 |  | Kalich pro úkapy se zápachovou uzávěrkou (kuličkou), PP, DN32, HL21 | (prázdné) | (prázdné) | ks | 2 |  |  | 180 | 360
SoD | TRPO2 | SO 31 | 34a_TZB - ZTI | 7.a ZTI | Areálový rozvod kanalizace | Kanalizační tvarovky, systémové prvky a příslušenství | 6259 | 13 |  | Hadice ø15mm z tvrzeného PVC pro odvod kondenzátu Pro odvod kondenzátu z VZT a KLIMA jednotek do sifonu ZU1, ZU2 | (prázdné) | (prázdné) | m | 2 |  |  | 15 | 30
SoD | TRPO2 | SO 31 | 34a_TZB - ZTI | 7.a ZTI | Areálový rozvod kanalizace | Kanalizační tvarovky, systémové prvky a příslušenství | 6260 | 14 |  | Podomítková vodní zápachová uzávěrka pro odvod kondenzátu, s přídavnou mechanickou zápachovou uzávěrkou (kuličkou), DN32, HL138 | (prázdné) | (prázdné) | ks | 3 |  |  | 300 | 900
SoD | TRPO2 | SO 31 | 34a_TZB - ZTI | 7.a ZTI | Areálový rozvod kanalizace | Kanalizační tvarovky, systémové prvky a příslušenství | 6261 | 18 |  | Podomítková vodní zápachová uzávěrka pro 2 spotřebiče (pračka, sušička), HL4000.0+HL4000.2 | (prázdné) | (prázdné) | kpl | 1 |  |  | 440 | 440
SoD | TRPO2 | SO 31 | 34a_TZB - ZTI | 7.a ZTI | Areálový rozvod kanalizace | Kanalizační tvarovky, systémové prvky a příslušenství | 6262 | 19 |  | Přivzdušňovací ventil HL903, DN32/40/50, s mřížkou proti hmyzu | (prázdné) | (prázdné) | ks | 1 |  |  | 280 | 280
SoD | TRPO2 | SO 31 | 34a_TZB - ZTI | 7.a ZTI | Areálový rozvod kanalizace | Kanalizační tvarovky, systémové prvky a příslušenství | 6263 | 21 |  | Napojení odvodu kondenzátu z ohřívače TUV (TUV) a plynového kondenzačního kotle (PK) | (prázdné) | (prázdné) | kpl | 2 |  |  | 100 | 200
SoD | TRPO2 | SO 31 | 34a_TZB - ZTI | 7.a ZTI | Areálový rozvod kanalizace | Kanalizační tvarovky, systémové prvky a příslušenství | 6264 | 23 |  | Příprava kanalizace pro kuchyň - potrubí PP HT DN50 zaslepit zátkou | (prázdné) | (prázdné) | kpl | 1 |  |  | 180 | 180
SoD | TRPO2 | SO 31 | 34a_TZB - ZTI | 7.a ZTI | Areálový rozvod kanalizace | Kanalizační tvarovky, systémové prvky a příslušenství | 6265 | 24 |  | Izolace pro kanalizační potrubí (vnitřní dešťové potrubí) DN110, tl. 20 mm při λ≤0,05 W/m.K | (prázdné) | (prázdné) | m | 31 |  |  | 40 | 1240
SoD | TRPO2 | SO 31 | 34a_TZB - ZTI | 7.a ZTI | Areálový rozvod kanalizace | Kanalizační tvarovky, systémové prvky a příslušenství | 6266 | 25 |  | Izolace pro kanalizační potrubí (vnitřní dešťové potrubí) DN125, tl. 20 mm při λ≤0,05 W/m.K | (prázdné) | (prázdné) | m | 21 |  |  | 50 | 1050
SoD | TRPO2 | SO 31 | 34a_TZB - ZTI | 7.a ZTI | Areálový rozvod kanalizace | Kanalizační tvarovky, systémové prvky a příslušenství | 6267 | 29 |  | Kompaktní prostupové těsnění BETTRA, HSD 200-SSG 110-162 SL Prostup kan. potrubí stěnou v 1.PP ( 2.PP SO01-02) | (prázdné) | (prázdné) | ks | 2 |  |  | 0 | 0
SoD | TRPO2 | SO 31 | 34a_TZB - ZTI | 7.a ZTI | Areálový rozvod kanalizace | Kanalizační tvarovky, systémové prvky a příslušenství | 6268 | 30 |  | Střešní vtok HL64 | (prázdné) | (prázdné) | ks | 1 |  |  | 800 | 800
SoD | TRPO2 | SO 31 | 34a_TZB - ZTI | 7.a ZTI | Areálový rozvod kanalizace | Kanalizační tvarovky, systémové prvky a příslušenství | 6269 | 31 |  | Střešní vtok HL64Safe | (prázdné) | (prázdné) | ks | 2 |  |  | 900 | 1800
SoD | TRPO2 | SO 31 | 34a_TZB - ZTI | 7.a ZTI | Areálový rozvod kanalizace | Kanalizační tvarovky, systémové prvky a příslušenství | 6270 | 32 |  | Terasový vtok se svislým odtokem DN75/110, mřížka z nerezové oceli, HL3100T + HL156 tepelná izolace s integrovanou vyhřívací sadou | (prázdné) | (prázdné) | ks | 1 |  |  | 900 | 900
SoD | TRPO2 | SO 31 | 34a_TZB - ZTI | 7.a ZTI | Areálový rozvod kanalizace | Kanalizační tvarovky, systémové prvky a příslušenství | 6271 | 35 |  | Souprava větrací hlavice (komínek pro odvětrání + integrovaná PVC manžeta pro napojení hydroizolace), s dešťovou krytkou, DN110, Topwet | (prázdné) | (prázdné) | ks | 2 |  |  | 400 | 800
SoD | TRPO2 | SO 31 | 34a_TZB - ZTI | 7.a ZTI | Areálový rozvod kanalizace | Montážní a instalační práce ZTI | 6272 | 1 |  | Montáž kanalizačního potrubí včetně tvarovek, kotvících prvků, zakončení výustků pro následné osazení zařizovacích předmětů a jejich příslušenství | (prázdné) | (prázdné) | kpl | 1 |  |  | 100 | 100
SoD | TRPO2 | SO 31 | 34a_TZB - ZTI | 7.a ZTI | Areálový rozvod kanalizace | Ocelové doplňkové konstrukce | 6273 | 1 |  | Tyč závitová Ø10mm | (prázdné) | (prázdné) | m | 8 |  |  | 3 | 24
SoD | TRPO2 | SO 31 | 34a_TZB - ZTI | 7.a ZTI | Areálový rozvod kanalizace | Ocelové doplňkové konstrukce | 6274 | 2 |  | Montážní nosníky, např. instalační systém HILTI | (prázdné) | (prázdné) | m | 4 |  |  | 60 | 240
SoD | TRPO2 | SO 31 | 34a_TZB - ZTI | 7.a ZTI | Areálový rozvod kanalizace | Ocelové doplňkové konstrukce | 6275 | 3 |  | Potrubní objímky s gumovou vložkou, DN dle potrubí, např. instalační systém HILTI | (prázdné) | (prázdné) | kpl | 1 |  |  | 200 | 200
SoD | TRPO2 | SO 31 | 34a_TZB - ZTI | 7.a ZTI | Areálový rozvod kanalizace | Ocelové doplňkové konstrukce | 6276 | 4 |  | Doplňkové ocelové konstrukce z materiálu profilovaného ocelového, zhotovené při montáži šroubováním nebo svařováním | (prázdné) | (prázdné) | kpl | 1 |  |  | 200 | 200
SoD | TRPO2 | SO 31 | 34a_TZB - ZTI | 7.a ZTI | Areálový rozvod kanalizace | Svodné PE potrubí, svařovaný systém, např. Geberit, včetně tvarovek, montáže, kotvících prvků | 6280 | 1 |  | PE potrubí DN 110 | (prázdné) | (prázdné) | m | 31 |  |  | 0 | 0
SoD | TRPO2 | SO 31 | 34a_TZB - ZTI | 7.a ZTI | Areálový rozvod kanalizace | Svodné PE potrubí, svařovaný systém, např. Geberit, včetně tvarovek, montáže, kotvících prvků | 6281 | 2 |  | PE potrubí DN 125 | (prázdné) | (prázdné) | m | 21 |  |  | 0 | 0
SoD | TRPO2 | SO 31 | 34a_TZB - ZTI | 7.a ZTI | Areálový rozvod kanalizace | Svodné PE potrubí, svařovaný systém, např. Geberit, včetně tvarovek, montáže, kotvících prvků | 6282 | 4 |  | PE čistící tvarovka s kruhovým uzávěrem, DN125 | (prázdné) | (prázdné) | ks | 2 |  |  | 250 | 500
SoD | TRPO2 | SO 31 | 34a_TZB - ZTI | 7.a ZTI | Areálový vodovod | ostatní | 6302 | 1 |  | Tlaková zkouška potrubí | (prázdné) | (prázdné) | kpl | 1 |  |  | 50 | 50
SoD | TRPO2 | SO 31 | 34a_TZB - ZTI | 7.a ZTI | Areálový vodovod | ostatní | 6303 | 2 |  | Desinfekce potrubí, včetně desinfekčního prostředku | (prázdné) | (prázdné) | kpl | 1 |  |  | 440 | 440
SoD | TRPO2 | SO 31 | 34a_TZB - ZTI | 7.a ZTI | Areálový vodovod | ostatní | 6304 | 3 |  | Rozbory kvality vody | (prázdné) | (prázdné) | kpl | 1 |  |  | 0 | 0
SoD | TRPO2 | SO 31 | 34a_TZB - ZTI | 7.a ZTI | Areálový vodovod | ostatní | 6305 | 4 |  | Signalizační vodič CYY2,5mm2 včetně svorek | (prázdné) | (prázdné) | m | 38.3 |  |  | 3 | 114.9
SoD | TRPO2 | SO 31 | 34a_TZB - ZTI | 7.a ZTI | Areálový vodovod | ostatní | 6306 | 5 |  | Výstražná folie - modrá, nápis: VODA, šíře 300mm | (prázdné) | (prázdné) | m | 38.3 |  |  | 0 | 0
SoD | TRPO2 | SO 31 | 34a_TZB - ZTI | 7.a ZTI | Areálový vodovod | Potrubí, tvarovky, armatury - dodávka a montáž | 6307 | 10 |  | Kompaktní těsnění pro potrubí HDPE32,PE100,SDR11, Getra S80/34 - dodávka a montáž | (prázdné) | (prázdné) | kpl | 2 |  |  | 0 | 0
SoD | TRPO2 | SO 31 | 34a_TZB - ZTI | 7.a ZTI | Areálový vodovod | Potrubí, tvarovky, armatury - dodávka a montáž | 6308 | 11 |  | Kompaktní těsnění pro potrubí HDPE40,PE100,SDR11, Getra S80/42 - dodávka a montáž | (prázdné) | (prázdné) | kpl | 2 |  |  | 0 | 0
SoD | TRPO2 | SO 31 | 34a_TZB - ZTI | 7.a ZTI | Areálový vodovod | Potrubí, tvarovky, armatury - dodávka a montáž | 6309 | 2 |  | Plastová trubka HDPE32,PE100,SDR11 - dodávka a montáž | (prázdné) | (prázdné) | m | 29 |  |  | 0 | 0
SoD | TRPO2 | SO 31 | 34a_TZB - ZTI | 7.a ZTI | Areálový vodovod | Potrubí, tvarovky, armatury - dodávka a montáž | 6310 | 3 |  | Plastová trubka HDPE40,PE100,SDR11 - dodávka a montáž | (prázdné) | (prázdné) | m | 8.2 |  |  | 0 | 0
SoD | TRPO2 | SO 31 | 34a_TZB - ZTI | 7.a ZTI | Areálový vodovod | Potrubí, tvarovky, armatury - dodávka a montáž | 6311 | 6 |  | Chránička HDPE90, SDR26 - dodávka a montáž | (prázdné) | (prázdné) | m | 18 |  |  | 0 | 0
SoD | TRPO2 | SO 31 | 34a_TZB - ZTI | 7.a ZTI | Areálový vodovod | Potrubí, tvarovky, armatury - dodávka a montáž | 6312 | 7 |  | Kabelová chránička, trubka korugovaná ohebná červená vnější průměr 63mm vnitřní 52mm | (prázdné) | (prázdné) | m | 8 |  |  | 0 | 0
SoD | TRPO2 | SO 31 | 34a_TZB - ZTI | 7.a ZTI | Vnitřní instalace vodovodu | Armatury - dodávka a montáž | 6313 | 1 |  | Závlahová ventilová šachta o průměru 18cm s 3/4 ventilem a přípojkou na rychlospojku + kulový ventil se zemní soupravou s iso spojkou a poklopem pro vypouštění - dodávka a montáž | (prázdné) | (prázdné) | ks | 1 |  |  | 0 | 0
SoD | TRPO2 | SO 31 | 34a_TZB - ZTI | 7.a ZTI | Vnitřní instalace vodovodu | Armatury - dodávka a montáž | 6314 | 11 |  | Pojistný ventil dodávka a montáž | (prázdné) | (prázdné) | ks | 1 |  |  | 0 | 0
SoD | TRPO2 | SO 31 | 34a_TZB - ZTI | 7.a ZTI | Vnitřní instalace vodovodu | Armatury - dodávka a montáž | 6315 | 12 |  | Zpětná klapka 1/2 dodávka a montáž | (prázdné) | (prázdné) | ks | 1 |  |  | 0 | 0
SoD | TRPO2 | SO 31 | 34a_TZB - ZTI | 7.a ZTI | Vnitřní instalace vodovodu | Armatury - dodávka a montáž | 6316 | 13 |  | Zpětná klapka 1 dodávka a montáž | (prázdné) | (prázdné) | ks | 3 |  |  | 0 | 0
SoD | TRPO2 | SO 31 | 34a_TZB - ZTI | 7.a ZTI | Vnitřní instalace vodovodu | Armatury - dodávka a montáž | 6317 | 15 |  | Filtr 1/2 dodávka a montáž | (prázdné) | (prázdné) | ks | 1 |  |  | 0 | 0
SoD | TRPO2 | SO 31 | 34a_TZB - ZTI | 7.a ZTI | Vnitřní instalace vodovodu | Armatury - dodávka a montáž | 6318 | 16 |  | Kulový kohout DN25 (1) dodávka a montáž | (prázdné) | (prázdné) | ks | 5 |  |  | 0 | 0
SoD | TRPO2 | SO 31 | 34a_TZB - ZTI | 7.a ZTI | Vnitřní instalace vodovodu | Armatury - dodávka a montáž | 6319 | 17 |  | Kulový kohout DN15 (1/2) dodávka a montáž | (prázdné) | (prázdné) | ks | 3 |  |  | 0 | 0
SoD | TRPO2 | SO 31 | 34a_TZB - ZTI | 7.a ZTI | Vnitřní instalace vodovodu | Armatury - dodávka a montáž | 6320 | 19 |  | Výtokový ventil DN15 (1/2) dodávka a montáž | (prázdné) | (prázdné) | ks | 3 |  |  | 0 | 0
SoD | TRPO2 | SO 31 | 34a_TZB - ZTI | 7.a ZTI | Vnitřní instalace vodovodu | Armatury - dodávka a montáž | 6321 | 2 |  | Elektrotvarovka frialen - T-kus TA32 - dodávka a montáž | (prázdné) | (prázdné) | ks | 1 |  |  | 0 | 0
SoD | TRPO2 | SO 31 | 34a_TZB - ZTI | 7.a ZTI | Vnitřní instalace vodovodu | Armatury - dodávka a montáž | 6322 | 20 |  | Cirkulační čerpadlo Grundfos Alpha2 25-40 | (prázdné) | (prázdné) | ks | 1 |  |  | 0 | 0
SoD | TRPO2 | SO 31 | 34a_TZB - ZTI | 7.a ZTI | Vnitřní instalace vodovodu | Armatury - dodávka a montáž | 6323 | 21 |  | Připojení manometru včetně manometru dodávka a montáž | (prázdné) | (prázdné) | ks | 1 |  |  | 0 | 0
SoD | TRPO2 | SO 31 | 34a_TZB - ZTI | 7.a ZTI | Vnitřní instalace vodovodu | Armatury - dodávka a montáž | 6324 | 22 |  | Ekpanzní nádoba REFIX DD12/10 + připojovací armatura FLOWJET dodávka a montáž | (prázdné) | (prázdné) | ks | 1 |  |  | 0 | 0
SoD | TRPO2 | SO 31 | 34a_TZB - ZTI | 7.a ZTI | Vnitřní instalace vodovodu | Armatury - dodávka a montáž | 6325 | 23 |  | Kulový kohout s vypouštěním 1/2 dodávka a montáž | (prázdné) | (prázdné) | ks | 1 |  |  | 0 | 0
SoD | TRPO2 | SO 31 | 34a_TZB - ZTI | 7.a ZTI | Vnitřní instalace vodovodu | Armatury - dodávka a montáž | 6326 | 25 |  | Regulační ventil průtoku dodávka a montáž | (prázdné) | (prázdné) | ks | 1 |  |  | 0 | 0
SoD | TRPO2 | SO 31 | 34a_TZB - ZTI | 7.a ZTI | Vnitřní instalace vodovodu | Armatury - dodávka a montáž | 6327 | 26 |  | Pračkový ventil 1/2x3/4 dodávka a montáž | (prázdné) | (prázdné) | ks | 1 |  |  | 0 | 0
SoD | TRPO2 | SO 31 | 34a_TZB - ZTI | 7.a ZTI | Vnitřní instalace vodovodu | Armatury - dodávka a montáž | 6328 | 27 |  | Flexi hadice 1000 mm pro připojení dřezové baterie včetně propojovacích členů dodávka a montáž | (prázdné) | (prázdné) | ks | 1 |  |  | 0 | 0
SoD | TRPO2 | SO 31 | 34a_TZB - ZTI | 7.a ZTI | Vnitřní instalace vodovodu | Armatury - dodávka a montáž | 6329 | 29 |  | Rohový kulový uzávěr 1/2x3/8 pro umyvadla dodávka a montáž | (prázdné) | (prázdné) | ks | 14 |  |  | 0 | 0
SoD | TRPO2 | SO 31 | 34a_TZB - ZTI | 7.a ZTI | Vnitřní instalace vodovodu | Armatury - dodávka a montáž | 6330 | 3 |  | Elektrotvarovka frialen - spojka MB32 - dodávka a montáž | (prázdné) | (prázdné) | ks | 1 |  |  | 0 | 0
SoD | TRPO2 | SO 31 | 34a_TZB - ZTI | 7.a ZTI | Vnitřní instalace vodovodu | Armatury - dodávka a montáž | 6331 | 31 |  | Záslepka na potrubí ø20 dodávka a montáž | (prázdné) | (prázdné) | ks | 6 |  |  | 0 | 0
SoD | TRPO2 | SO 31 | 34a_TZB - ZTI | 7.a ZTI | Vnitřní instalace vodovodu | Armatury - dodávka a montáž | 6332 | 32 |  | Kulový kohout s nástavcem na hadici 1/2 dodávka a montáž | (prázdné) | (prázdné) | ks | 2 |  |  | 0 | 0
SoD | TRPO2 | SO 31 | 34a_TZB - ZTI | 7.a ZTI | Vnitřní instalace vodovodu | Armatury - dodávka a montáž | 6333 | 4 |  | Elektrotvarovka frialen - přechodový kus PE/MOSAZ 32-1 včetně redukce na kulový kohout 3/4- dodávka a montáž | (prázdné) | (prázdné) | ks | 1 |  |  | 0 | 0
SoD | TRPO2 | SO 31 | 34a_TZB - ZTI | 7.a ZTI | Vnitřní instalace vodovodu | Armatury - dodávka a montáž | 6334 | 5 |  | Sada pro hospodaření s dešťovou vodou - RainTronic, sada obsahuje ponornou vodárnu E-DEEP X-1200 s plovoucí sací soupravou s přívodním kabelem 15m, řídící jednotku pro ovládání čerpadla, elektroventil pro dopouštění, sondu hladinoměru, kabelovou chráničku | (prázdné) | (prázdné) | ks | 1 |  |  | 0 | 0
SoD | TRPO2 | SO 31 | 34a_TZB - ZTI | 7.a ZTI | Vnitřní instalace vodovodu | Potrubí PPr EVO pro studenou vodu včetně tvarovek, kotvících prvků, kompenzace | 6335 | 1 |  | dodávka a montáž potrubí včetně tvarovek a závěsů, PN22; 20x2,3mm, DN15 | (prázdné) | (prázdné) | m | 58 |  |  | 60 | 3480
SoD | TRPO2 | SO 31 | 34a_TZB - ZTI | 7.a ZTI | Vnitřní instalace vodovodu | Potrubí PPr EVO pro studenou vodu včetně tvarovek, kotvících prvků, kompenzace | 6336 | 11 |  | dodávka a montáž Izolace pro potrubí tl.9 mm; DN32, např. navlékací samolepící trubice Mirelon PRO | (prázdné) | (prázdné) | m | 32 |  |  | 15 | 480
SoD | TRPO2 | SO 31 | 34a_TZB - ZTI | 7.a ZTI | Vnitřní instalace vodovodu | Potrubí PPr EVO pro studenou vodu včetně tvarovek, kotvících prvků, kompenzace | 6337 | 2 |  | dodávka a montáž potrubí včetně tvarovek a závěsů, PN22; 25x2,8mm, DN20 | (prázdné) | (prázdné) | m | 15.3 |  |  | 15 | 229.5
SoD | TRPO2 | SO 31 | 34a_TZB - ZTI | 7.a ZTI | Vnitřní instalace vodovodu | Potrubí PPr EVO pro studenou vodu včetně tvarovek, kotvících prvků, kompenzace | 6338 | 3 |  | dodávka a montáž potrubí včetně tvarovek a závěsů, PN22; 32x3,6mm, DN25 | (prázdné) | (prázdné) | m | 32 |  |  | 60 | 1920
SoD | TRPO2 | SO 31 | 34a_TZB - ZTI | 7.a ZTI | Vnitřní instalace vodovodu | Potrubí PPr EVO pro studenou vodu včetně tvarovek, kotvících prvků, kompenzace | 6339 | 8 |  | dodávka a montáž Izolace pro potrubí tl.9 mm; DN15, např. navlékací samolepící trubice Mirelon PRO | (prázdné) | (prázdné) | m | 58 |  |  | 15 | 870
SoD | TRPO2 | SO 31 | 34a_TZB - ZTI | 7.a ZTI | Vnitřní instalace vodovodu | Potrubí PPr EVO pro studenou vodu včetně tvarovek, kotvících prvků, kompenzace | 6340 | 9 |  | dodávka a montáž Izolace pro potrubí tl.9 mm; DN20, např. navlékací samolepící trubice Mirelon PRO | (prázdné) | (prázdné) | m | 15.3 |  |  | 15 | 229.5
SoD | TRPO2 | SO 31 | 34a_TZB - ZTI | 7.a ZTI | Vnitřní instalace vodovodu | Potrubí PPr EVO pro teplou vodu a cirkulaci včetně tvarovek, kotvících prvků, kompenzace | 6341 | 1 |  | dodávka a montáž potrubí včetně tvarovek a závěsů, PN22; 20x2,3mm, DN15 | (prázdné) | (prázdné) | m | 62.1 |  |  | 60 | 3726
SoD | TRPO2 | SO 31 | 34a_TZB - ZTI | 7.a ZTI | Vnitřní instalace vodovodu | Potrubí PPr EVO pro teplou vodu a cirkulaci včetně tvarovek, kotvících prvků, kompenzace | 6342 | 10 |  | dodávka a montáž Izolace pro potrubí tl.cca.26-30 mm; DN15 (ve dvou vrstvách 2x13mm), např. rockwool 800 | (prázdné) | (prázdné) | m | 29.3 |  |  | 15 | 439.5
SoD | TRPO2 | SO 31 | 34a_TZB - ZTI | 7.a ZTI | Vnitřní instalace vodovodu | Potrubí PPr EVO pro teplou vodu a cirkulaci včetně tvarovek, kotvících prvků, kompenzace | 6343 | 11 |  | dodávka a montáž Izolace pro potrubí tl.cca.26-30 mm; DN20 (ve dvou vrstvách 2x13mm), např. rockwool 800 | (prázdné) | (prázdné) | m | 5.8 |  |  | 15 | 87
SoD | TRPO2 | SO 31 | 34a_TZB - ZTI | 7.a ZTI | Vnitřní instalace vodovodu | Potrubí PPr EVO pro teplou vodu a cirkulaci včetně tvarovek, kotvících prvků, kompenzace | 6344 | 12 |  | dodávka a montáž Izolace pro potrubí tl.40 mm; DN25 (ve dvou vrstvách 2x20mm), např. rockwool 800 | (prázdné) | (prázdné) | m | 15 |  |  | 40 | 600
SoD | TRPO2 | SO 31 | 34a_TZB - ZTI | 7.a ZTI | Vnitřní instalace vodovodu | Potrubí PPr EVO pro teplou vodu a cirkulaci včetně tvarovek, kotvících prvků, kompenzace | 6345 | 2 |  | dodávka a montáž potrubí včetně tvarovek a závěsů, PN22; 25x2,8mm, DN20 | (prázdné) | (prázdné) | m | 12 |  |  | 15 | 180
SoD | TRPO2 | SO 31 | 34a_TZB - ZTI | 7.a ZTI | Vnitřní instalace vodovodu | Potrubí PPr EVO pro teplou vodu a cirkulaci včetně tvarovek, kotvících prvků, kompenzace | 6346 | 3 |  | dodávka a montáž potrubí včetně tvarovek a závěsů, PN22; 32x3,6mm, DN25 | (prázdné) | (prázdné) | m | 26.5 |  |  | 60 | 1590
SoD | TRPO2 | SO 31 | 34a_TZB - ZTI | 7.a ZTI | Vnitřní instalace vodovodu | Potrubí PPr EVO pro teplou vodu a cirkulaci včetně tvarovek, kotvících prvků, kompenzace | 6347 | 7 |  | dodávka a montáž Izolace pro potrubí tl.13 mm; DN15, např. rockwool 800 | (prázdné) | (prázdné) | m | 32.8 |  |  | 25 | 820
SoD | TRPO2 | SO 31 | 34a_TZB - ZTI | 7.a ZTI | Vnitřní instalace vodovodu | Potrubí PPr EVO pro teplou vodu a cirkulaci včetně tvarovek, kotvících prvků, kompenzace | 6348 | 8 |  | dodávka a montáž Izolace pro potrubí tl.13 mm; DN20, např. rockwool 800 | (prázdné) | (prázdné) | m | 5.9 |  |  | 25 | 147.5
SoD | TRPO2 | SO 31 | 34a_TZB - ZTI | 7.a ZTI | Vnitřní instalace vodovodu | Potrubí PPr EVO pro teplou vodu a cirkulaci včetně tvarovek, kotvících prvků, kompenzace | 6349 | 9 |  | dodávka a montáž Izolace pro potrubí tl.13 mm; DN25, např. rockwool 800 | (prázdné) | (prázdné) | m | 11.5 |  |  | 25 | 287.5
SoD | TRPO2 | SO 31 | 34a_TZB - ZTI | 7.a ZTI | ZTI - zařizovací předměty | zařizovací předměty | 6361 | (prázdné) |  | Vnitrostaveništní doprava zařizovacích předmětů | (prázdné) | (prázdné) | kpl | 0.020833 |  |  | 0 | 0
SoD | TRPO2 | SO 31 | 34a_TZB - ZTI | 7.a ZTI | ZTI - zařizovací předměty | zařizovací předměty | 6362 | 216 |  | KZ.F.B.01 - Sprcha 900x1200, vanička z litého mramoru | (prázdné) | (prázdné) | ks | 1 |  |  | 600 | 600
SoD | TRPO2 | SO 31 | 34a_TZB - ZTI | 7.a ZTI | ZTI - zařizovací předměty | zařizovací předměty | 6363 | 219 |  | KZ.F.B.03 - Kaldewei Cayono DUO smalt. 1800X800 + vanový sifon Exafill S SILFRA + vanové nožičky | (prázdné) | (prázdné) | ks | 1 |  |  | 1000 | 1000
SoD | TRPO2 | SO 31 | 34a_TZB - ZTI | 7.a ZTI | ZTI - zařizovací předměty | zařizovací předměty | 6364 | 220 |  | KZ.F.B.03a - Vanová baterie podomítková termostatická Grohe Grohtherm pro 2 výstupy vč. podomítkového tělesa | (prázdné) | (prázdné) | ks | 1 |  |  | 400 | 400
SoD | TRPO2 | SO 31 | 34a_TZB - ZTI | 7.a ZTI | ZTI - zařizovací předměty | zařizovací předměty | 6365 | 221 |  | KZ.F.B.03b - Grohe Tempesta 100 set s držákem, ruční sprcha2 proudy, včetně připojovacího kolínka s držákem | (prázdné) | (prázdné) | ks | 1 |  |  | 800 | 800
SoD | TRPO2 | SO 31 | 34a_TZB - ZTI | 7.a ZTI | ZTI - zařizovací předměty | zařizovací předměty | 6366 | 222 |  | KZ.F.B.xy - Umyvadlo Villeroy Boch Avento + sifon + šrouby | (prázdné) | (prázdné) | ks | 1 |  |  | 280 | 280
SoD | TRPO2 | SO 31 | 34a_TZB - ZTI | 7.a ZTI | ZTI - zařizovací předměty | zařizovací předměty | 6367 | 223 |  | KZ.F.B.04 - Umyvadlo Villeroy Boch Avento + sifon + šrouby | (prázdné) | (prázdné) | ks | 2 |  |  | 280 | 560
SoD | TRPO2 | SO 31 | 34a_TZB - ZTI | 7.a ZTI | ZTI - zařizovací předměty | zařizovací předměty | 6368 | 224 |  | KZ.F.B.04a - Umyvadlové baterie pákové stojánkové, chromové Grohe BauLoop s výpustí pro umyvadlo | (prázdné) | (prázdné) | ks | 4 |  |  | 470 | 1880
SoD | TRPO2 | SO 31 | 34a_TZB - ZTI | 7.a ZTI | ZTI - zařizovací předměty | zařizovací předměty | 6369 | 225 |  | KZ.F.B.05 - Umývátko na toaletě keramické Villeroy&Boch Memento 40 x 26 cm, s otvorem pro baterii, šrouby, clik clak, sifon chrom, bez přepadu, bez chrom držáku na ručník | (prázdné) | (prázdné) | ks | 2 |  |  | 470 | 940
SoD | TRPO2 | SO 31 | 34a_TZB - ZTI | 7.a ZTI | ZTI - zařizovací předměty | zařizovací předměty | 6370 | 226 |  | KZ.F.B.05a - Umyvadlové baterie pákové stojánkové, chromové Grohe BauLoop s výpustí pro umyvadlo | (prázdné) | (prázdné) | ks | 2 |  |  | 200 | 400
SoD | TRPO2 | SO 31 | 34a_TZB - ZTI | 7.a ZTI | ZTI - zařizovací předměty | zařizovací předměty | 6371 | 227 |  | KZ.F.B.06 - nástěnná výlevka Mira + mřížka + šrouby + nástěnna baterie | (prázdné) | (prázdné) | ks | 1 |  |  | 1900 | 1900
SoD | TRPO2 | SO 31 | 34a_TZB - ZTI | 7.a ZTI | ZTI - zařizovací předměty | zařizovací předměty | 6372 | 228 |  | KZ.F.B.06b - Focus Páková nástěná baterie | (prázdné) | (prázdné) | ks | 1 |  |  | 200 | 200
SoD | TRPO2 | SO 31 | 34a_TZB - ZTI | 7.a ZTI | ZTI - zařizovací předměty | zařizovací předměty | 6373 | 229 |  | KZ.F.B.07 - Villeroy Boch Architectura, sedátko slim soft close, podložka | (prázdné) | (prázdné) | ks | 3 |  |  | 400 | 1200
SoD | TRPO2 | SO 31 | 34a_TZB - ZTI | 7.a ZTI | ZTI - zařizovací předměty | zařizovací předměty | 6374 | 230 |  | KZ.F.B.07b - Alca modul pro závěsné WC AM115/1000 | (prázdné) | (prázdné) | ks | 3 |  |  | 300 | 900
SoD | TRPO2 | SO 31 | 34a_TZB - ZTI | 7.a ZTI | ZTI - zařizovací předměty | zařizovací předměty | 6375 | 231 |  | KZ.F.B.07c - broušená nerez ocel Fun Alcaplast | (prázdné) | (prázdné) | ks | 3 |  |  | 160 | 480
SoD | TRPO2 | SO 31 | 34a_TZB - ZTI | 7.a ZTI | ZTI - zařizovací předměty | zařizovací předměty | 6376 | 232 |  | KZ.F.B.08 - Virando radiátor 150-060 bílý DX term. hlavice, bílá V-EXACT, úhlový levý ventil, nikl REGUTEC, šroubení rohové, nikl HEIMEIER svěrné šroubení 15měď (cena za 1 ks - nutno objednat 2 ks) Isan GRENADA 1535/600, barva bílá RAL 9016 + GEOS termost | (prázdné) | (prázdné) | ks | 1 |  |  | 480 | 480
SoD | TRPO2 | SO 31 | 34a_TZB - ZTI | 7.a ZTI | ZTI - zařizovací předměty | zařizovací předměty | 6377 | 233 |  | KZ.F.B.09 - Virando radiátor 150-060 bílý DX term. hlavice, bílá V-EXACT, úhlový levý ventil, nikl REGUTEC, šroubení rohové, nikl HEIMEIER svěrné šroubení 15měď (cena za 1 ks - nutno objednat 2 ks) Isan GRENADA 1535/600, barva bílá RAL 9016 + GEOS termost | (prázdné) | (prázdné) | ks | 1 |  |  | 480 | 480
SoD | TRPO2 | SO 31 | 34a_TZB - ZTI | 7.a ZTI | ZTI - zařizovací předměty | zařizovací předměty | 6378 | 234 |  | KZ.F.B.10 - Sprchová baterie podomítková termostatická Grohe Grohtherm pro 1 výstup vč. podomítkového tělesa | (prázdné) | (prázdné) | ks | 1 |  |  | 400 | 400
SoD | TRPO2 | SO 31 | 34a_TZB - ZTI | 7.a ZTI | ZTI - zařizovací předměty | zařizovací předměty | 6379 | 235 |  | KZ.F.B.10a - Grohe Tempesta 100 set s tyčí (2764610E), ruční sprcha2 proudy, včetně připojovacího kolínka | (prázdné) | (prázdné) | ks | 1 |  |  | 200 | 200
SoD | TRPO2 | SO 31 | 34a_TZB - ZTI | 7.a ZTI | rozvody ZP | Potrubí, tvarovky, armatury - dodávka a montáž | 6380 | 1 |  | Dodávka a montáž plastového potrubí HDPE32,PE100,SDR11 | (prázdné) | (prázdné) | m | 10.5 |  |  | 40 | 420
SoD | TRPO2 | SO 31 | 34a_TZB - ZTI | 7.a ZTI | rozvody ZP | Potrubí, tvarovky, armatury - dodávka a montáž | 6381 | 10 |  | Dodávka a montáž regulátoru tlaku plynu B6 | (prázdné) | (prázdné) | ks | 1 |  |  | 300 | 300
SoD | TRPO2 | SO 31 | 34a_TZB - ZTI | 7.a ZTI | rozvody ZP | Potrubí, tvarovky, armatury - dodávka a montáž | 6382 | 11 |  | Dodávka a montáž závitové přechodky s ochranným pláštěm d32-1 | (prázdné) | (prázdné) | ks | 1 |  |  | 100 | 100
SoD | TRPO2 | SO 31 | 34a_TZB - ZTI | 7.a ZTI | rozvody ZP | Potrubí, tvarovky, armatury - dodávka a montáž | 6383 | 12 |  | Dodávka a montáž přechodového spoje PE-ocel zemní provedení d32-1 TEZAP | (prázdné) | (prázdné) | ks | 1 |  |  | 180 | 180
SoD | TRPO2 | SO 31 | 34a_TZB - ZTI | 7.a ZTI | rozvody ZP | Potrubí, tvarovky, armatury - dodávka a montáž | 6384 | 13 |  | Dodávka a montáž elektrokolena W90°, d32 - frialen | (prázdné) | (prázdné) | ks | 1 |  |  | 90 | 90
SoD | TRPO2 | SO 31 | 34a_TZB - ZTI | 7.a ZTI | rozvody ZP | Potrubí, tvarovky, armatury - dodávka a montáž | 6385 | 14 |  | Dodávka a montáž těsnění getra S50/32 | (prázdné) | (prázdné) | ks | 1 |  |  | 0 | 0
SoD | TRPO2 | SO 31 | 34a_TZB - ZTI | 7.a ZTI | rozvody ZP | Potrubí, tvarovky, armatury - dodávka a montáž | 6386 | 2 |  | Dodávka a montáž ocelové chráničky dn50 (57,0x2,9) | (prázdné) | (prázdné) | m | 0.7 |  |  | 60 | 42
SoD | TRPO2 | SO 31 | 34a_TZB - ZTI | 7.a ZTI | rozvody ZP | Potrubí, tvarovky, armatury - dodávka a montáž | 6387 | 3 |  | Dodávka a montáž tvarovek a trubek ocelových bezešvých závitových 1/2 | (prázdné) | (prázdné) | m | 0.5 |  |  | 60 | 30
SoD | TRPO2 | SO 31 | 34a_TZB - ZTI | 7.a ZTI | rozvody ZP | Potrubí, tvarovky, armatury - dodávka a montáž | 6388 | 4 |  | Dodávka a montáž tvarovek a trubek ocelových bezešvých závitových 1 | (prázdné) | (prázdné) | m | 10 |  |  | 70 | 700
SoD | TRPO2 | SO 31 | 34a_TZB - ZTI | 7.a ZTI | rozvody ZP | Potrubí, tvarovky, armatury - dodávka a montáž | 6389 | 5 |  | Dodávka a montáž vrapové hadice pro připojení plynového kotle G1/2 (0,5m) - dodávka a montáž | (prázdné) | (prázdné) | ks | 1 |  |  | 100 | 100
SoD | TRPO2 | SO 31 | 34a_TZB - ZTI | 7.a ZTI | rozvody ZP | Potrubí, tvarovky, armatury - dodávka a montáž | 6390 | 6 |  | Dodávka a montáž kulového kohoutu s atestem na zemní plyn 1/2 | (prázdné) | (prázdné) | ks | 1 |  |  | 60 | 60
SoD | TRPO2 | SO 31 | 34a_TZB - ZTI | 7.a ZTI | rozvody ZP | Potrubí, tvarovky, armatury - dodávka a montáž | 6391 | 7 |  | Dodávka a montáž kulového kohoutu s atestem na zemní plyn 1 | (prázdné) | (prázdné) | ks | 2 |  |  | 80 | 160
SoD | TRPO2 | SO 31 | 34a_TZB - ZTI | 7.a ZTI | rozvody ZP | Potrubí, tvarovky, armatury - dodávka a montáž | 6392 | 8 |  | Dodávka a montáž redukce 1-1/2 | (prázdné) | (prázdné) | ks | 1 |  |  | 50 | 50
SoD | TRPO2 | SO 31 | 34a_TZB - ZTI | 7.a ZTI | rozvody ZP | Potrubí, tvarovky, armatury - dodávka a montáž | 6393 | 9 |  | Dodávka a montáž membránového plynoměru G4, včetně rozpěrky a instalačního rámu (Dodávka INNOGY), rozteč 100mm | (prázdné) | (prázdné) | ks | 1 |  |  | 200 | 200
SoD | TRPO2 | SO 31 | 34c_TZB - vytápění a chlazení | 7.b UT+CH | Montáž, ostatní části a doplňky vytápění | Montáž, ostatní části a doplňky vytápění | 10064 | 1 |  | Proplach a napuštění (i dílčí) dle ČSN 06 0310 - paušál | (prázdné) | (prázdné) | kpl | 1 |  |  | 180 | 180
SoD | TRPO2 | SO 31 | 34c_TZB - vytápění a chlazení | 7.b UT+CH | Montáž, ostatní části a doplňky vytápění | Montáž, ostatní části a doplňky vytápění | 10065 | 2 |  | Tlakové zkoušky těsnosti (i dílčí) dle ČSN 06 0310 - paušál | (prázdné) | (prázdné) | kpl | 1 |  |  | 500 | 500
SoD | TRPO2 | SO 31 | 34c_TZB - vytápění a chlazení | 7.b UT+CH | Montáž, ostatní části a doplňky vytápění | Montáž, ostatní části a doplňky vytápění | 10066 | 3 |  | Provozní zkouška (i dílčí) dle ČSN 06 0310 zahrnuje zkoušky dilatační a topné - paušál | (prázdné) | (prázdné) | kpl | 1 |  |  | 1400 | 1400
SoD | TRPO2 | SO 31 | 34c_TZB - vytápění a chlazení | 7.b UT+CH | Montáž, ostatní části a doplňky vytápění | Montáž, ostatní části a doplňky vytápění | 10067 | 4 |  | Veškeré revizní zprávy od zařízení, vč. případně požadované úřední zkoušky apod. - paušál | (prázdné) | (prázdné) | kpl | 1 |  |  | 0 | 0
SoD | TRPO2 | SO 31 | 34c_TZB - vytápění a chlazení | 7.b UT+CH | Montáž, ostatní části a doplňky vytápění | Montáž, ostatní části a doplňky vytápění | 10068 | 5 |  | Zaškolení obsluhy, provozní předpisy a řády | (prázdné) | (prázdné) | kpl | 1 |  |  | 0 | 0
SoD | TRPO2 | SO 31 | 34c_TZB - vytápění a chlazení | 7.b UT+CH | Montáž, ostatní části a doplňky vytápění | Montáž, ostatní části a doplňky vytápění | 10069 | 6 |  | Zaregulování systému vytápění (vyvažovací armatury) | (prázdné) | (prázdné) | kpl | 1 |  |  | 0 | 0
SoD | TRPO2 | SO 31 | 34c_TZB - vytápění a chlazení | 7.b UT+CH | Otopná tělesa, Otopné plochy | Otopná tělesa, Otopné plochy | 10070 | 12 |  | Deskové otopné těleso typu Radik Plan VK; pravé spodní připojení; 21-700x500 (počet desek x délka x výška); včetně montážních konzol a připojovacího šroubění Stelrad Planar | (prázdné) | (prázdné) | ks | 1 |  |  | 650 | 650
SoD | TRPO2 | SO 31 | 34c_TZB - vytápění a chlazení | 7.b UT+CH | Otopná tělesa, Otopné plochy | Otopná tělesa, Otopné plochy | 10071 | 4 |  | Deskové otopné těleso typu Radik Plan VK; pravé spodní připojení; 11-400x300 (počet desek x délka x výška); včetně montážních konzol a přípojovacího šroubění Stelrad Planar | (prázdné) | (prázdné) | ks | 1 |  |  | 650 | 650
SoD | TRPO2 | SO 31 | 34c_TZB - vytápění a chlazení | 7.b UT+CH | Otopná tělesa, Otopné plochy | Otopná tělesa, Otopné plochy | 10072 | 5 |  | Deskové otopné těleso typu Radik Plan VK; pravé spodní připojení; 11-400x400 (počet desek x délka x výška); včetně montážních konzol a připojovacího šroubění Stelrad Planar | (prázdné) | (prázdné) | ks | 2 |  |  | 650 | 1300
SoD | TRPO2 | SO 31 | 34c_TZB - vytápění a chlazení | 7.b UT+CH | Otopná tělesa, Otopné plochy | Otopná tělesa, Otopné plochy | 10073 | 53 |  | Minib 140x110x260 | (prázdné) | (prázdné) | ks | 2 |  |  | 1600 | 3200
SoD | TRPO2 | SO 31 | 34c_TZB - vytápění a chlazení | 7.b UT+CH | Otopná tělesa, Otopné plochy | Otopná tělesa, Otopné plochy | 10074 | 54 |  | Minib 280x110x260 | (prázdné) | (prázdné) | ks | 2 |  |  | 2000 | 4000
SoD | TRPO2 | SO 31 | 34c_TZB - vytápění a chlazení | 7.b UT+CH | Otopná tělesa, Otopné plochy | Otopná tělesa, Otopné plochy | 10075 | 55 |  | Minib 120x110x340 | (prázdné) | (prázdné) | ks | 2 |  |  | 1000 | 2000
SoD | TRPO2 | SO 31 | 34c_TZB - vytápění a chlazení | 7.b UT+CH | Otopná tělesa, Otopné plochy | Otopná tělesa, Otopné plochy | 10076 | 56 |  | Minib 140x110x340 | (prázdné) | (prázdné) | ks | 1 |  |  | 1100 | 1100
SoD | TRPO2 | SO 31 | 34c_TZB - vytápění a chlazení | 7.b UT+CH | Otopná tělesa, Otopné plochy | Otopná tělesa, Otopné plochy | 10077 | 57 |  | Minib 300x110x340 | (prázdné) | (prázdné) | ks | 1 |  |  | 2000 | 2000
SoD | TRPO2 | SO 31 | 34c_TZB - vytápění a chlazení | 7.b UT+CH | Otopná tělesa, Otopné plochy | Otopná tělesa, Otopné plochy | 10078 | 68 |  | Regulační šroubení pro desková tělesa VK, přímé, DN 15 IMI Vekolux | (prázdné) | (prázdné) | ks | 4 |  |  | 100 | 400
SoD | TRPO2 | SO 31 | 34c_TZB - vytápění a chlazení | 7.b UT+CH | Otopná tělesa, Otopné plochy | Otopná tělesa, Otopné plochy | 10079 | 69 |  | Termostatický ventil, axiální, DN 15 IMI V-exact II | (prázdné) | (prázdné) | ks | 8 |  |  | 60 | 480
SoD | TRPO2 | SO 31 | 34c_TZB - vytápění a chlazení | 7.b UT+CH | Otopná tělesa, Otopné plochy | Otopná tělesa, Otopné plochy | 10080 | 70 |  | Regulační šroubení, přímé, DN 15 IMI Regulux | (prázdné) | (prázdné) | ks | 8 |  |  | 200 | 1600
SoD | TRPO2 | SO 31 | 34c_TZB - vytápění a chlazení | 7.b UT+CH | Otopná tělesa, Otopné plochy | Otopná tělesa, Otopné plochy | 10081 | 72 |  | Termostatická hlavice pro otopná tělesa Radik Plan VK M30x1,5 | (prázdné) | (prázdné) | ks | 4 |  |  | 100 | 400
SoD | TRPO2 | SO 31 | 34c_TZB - vytápění a chlazení | 7.b UT+CH | Izolace | IZOLACE | 10059 | 2 |  | Izolace Mirelon 18/20 (potrubí 16x2.0) | (prázdné) | (prázdné) | m | 64 |  |  | 15 | 960
SoD | TRPO2 | SO 31 | 34c_TZB - vytápění a chlazení | 7.b UT+CH | Izolace | IZOLACE | 10060 | 3 |  | Izolace Mirelon 18/20 (potrubí 18x2.0) | (prázdné) | (prázdné) | m | 53 |  |  | 15 | 795
SoD | TRPO2 | SO 31 | 34c_TZB - vytápění a chlazení | 7.b UT+CH | Izolace | IZOLACE | 10061 | 4 |  | Izolace Mirelon 22/20 (potrubí 20x2.0) | (prázdné) | (prázdné) | m | 20 |  |  | 15 | 300
SoD | TRPO2 | SO 31 | 34c_TZB - vytápění a chlazení | 7.b UT+CH | Izolace | IZOLACE | 10062 | 5 |  | Izolace Mirelon 28/20 (potrubí 26x3.0) | (prázdné) | (prázdné) | m | 14 |  |  | 15 | 210
SoD | TRPO2 | SO 31 | 34c_TZB - vytápění a chlazení | 7.b UT+CH | Izolace | IZOLACE | 10063 | 6 |  | Izolace Mirelon 32/20 (potrubí 32x3.0) | (prázdné) | (prázdné) | m | 5 |  |  | 15 | 75
SoD | TRPO2 | SO 31 | 34c_TZB - vytápění a chlazení | 7.b UT+CH | Potrubí a armatury | Potrubí a armatury | 10082 | 1 |  | Ocelové trubky závitové běžné včetně tvarovek do dimenze DN20 (3/4) | (prázdné) | (prázdné) | m | 5 |  |  | 60 | 300
SoD | TRPO2 | SO 31 | 34c_TZB - vytápění a chlazení | 7.b UT+CH | Potrubí a armatury | Potrubí a armatury | 10083 | 13 |  | Inhibitor koroze, uprava PH otopné soustavy při napuštění | (prázdné) | (prázdné) | kpl | 1 |  |  | 180 | 180
SoD | TRPO2 | SO 31 | 34c_TZB - vytápění a chlazení | 7.b UT+CH | Potrubí a armatury | Potrubí a armatury | 10084 | 2 |  | Ocelové trubky závitové běžné včetně tvarovek do dimenze DN25 (1) | (prázdné) | (prázdné) | m | 5 |  |  | 70 | 350
SoD | TRPO2 | SO 31 | 34c_TZB - vytápění a chlazení | 7.b UT+CH | Potrubí a armatury | Potrubí a armatury | 10085 | 25 |  | Upevnění potrubí, objímky, závěsy, pevné body, kluzná uložení, patní desky pevných bodů; počet pevných bodů, kluzných uložení a kompenzátorů bude dán použitým systémem a bude doložen výpočtem. (kotvení všech prvků nutno přizpůsobit materiálu vnitřní konst | (prázdné) | (prázdné) | kpl | 1 |  |  | 5000 | 5000
SoD | TRPO2 | SO 31 | 34c_TZB - vytápění a chlazení | 7.b UT+CH | Potrubí a armatury | Potrubí a armatury | 10086 | 4 |  | 16x2.0 | (prázdné) | (prázdné) | m | 64 |  |  | 50 | 3200
SoD | TRPO2 | SO 31 | 34c_TZB - vytápění a chlazení | 7.b UT+CH | Potrubí a armatury | Potrubí a armatury | 10087 | 5 |  | 18x2.0 | (prázdné) | (prázdné) | m | 53 |  |  | 70 | 3710
SoD | TRPO2 | SO 31 | 34c_TZB - vytápění a chlazení | 7.b UT+CH | Potrubí a armatury | Potrubí a armatury | 10088 | 6 |  | 20x2.0 | (prázdné) | (prázdné) | m | 20 |  |  | 70 | 1400
SoD | TRPO2 | SO 31 | 34c_TZB - vytápění a chlazení | 7.b UT+CH | Potrubí a armatury | Potrubí a armatury | 10089 | 7 |  | 26x3.0 | (prázdné) | (prázdné) | m | 14 |  |  | 80 | 1120
SoD | TRPO2 | SO 31 | 34c_TZB - vytápění a chlazení | 7.b UT+CH | Potrubí a armatury | Potrubí a armatury | 10090 | 8 |  | 32x3.0 | (prázdné) | (prázdné) | m | 5 |  |  | 90 | 450
SoD | TRPO2 | SO 31 | 34c_TZB - vytápění a chlazení | 7.b UT+CH | Vybavení strojovny | Vybavení strojovny | 10091 | 16 |  | Nepřímotopný ohřívač TV; objem 200 l | (prázdné) | (prázdné) | ks | 1 |  |  | 2000 | 2000
SoD | TRPO2 | SO 31 | 34c_TZB - vytápění a chlazení | 7.b UT+CH | Vybavení strojovny | Vybavení strojovny | 10092 | 17 |  | Magnetický odlučovač kalu a mikrobublin; včetně vypouštěcího a odvzdušňovacího ventilů; DN25 Flamco Flamcovent Clean Smart | (prázdné) | (prázdné) | ks | 1 |  |  | 2200 | 2200
SoD | TRPO2 | SO 31 | 34c_TZB - vytápění a chlazení | 7.b UT+CH | Vybavení strojovny | Vybavení strojovny | 10093 | 24 |  | Vyvažovací ventil, DN20 IMI STAD | (prázdné) | (prázdné) | ks | 1 |  |  | 400 | 400
SoD | TRPO2 | SO 31 | 34c_TZB - vytápění a chlazení | 7.b UT+CH | Vybavení strojovny | Vybavení strojovny | 10094 | 26 |  | Vypouštěcí kohout DN15 | (prázdné) | (prázdné) | ks | 2 |  |  | 60 | 120
SoD | TRPO2 | SO 31 | 34c_TZB - vytápění a chlazení | 7.b UT+CH | Vybavení strojovny | Vybavení strojovny | 10095 | 29 |  | Kulovy kohout DN15 | (prázdné) | (prázdné) | ks | 1 |  |  | 60 | 60
SoD | TRPO2 | SO 31 | 34c_TZB - vytápění a chlazení | 7.b UT+CH | Vybavení strojovny | Vybavení strojovny | 10096 | 30 |  | Kulovy kohout DN20 | (prázdné) | (prázdné) | ks | 2 |  |  | 60 | 120
SoD | TRPO2 | SO 31 | 34c_TZB - vytápění a chlazení | 7.b UT+CH | Vybavení strojovny | Vybavení strojovny | 10097 | 31 |  | Kulovy kohout s filtrem DN20 | (prázdné) | (prázdné) | ks | 1 |  |  | 70 | 70
SoD | TRPO2 | SO 31 | 34c_TZB - vytápění a chlazení | 7.b UT+CH | Vybavení strojovny | Vybavení strojovny | 10098 | 33 |  | Kulovy kohout s vypouštěním DN20 | (prázdné) | (prázdné) | ks | 1 |  |  | 70 | 70
SoD | TRPO2 | SO 31 | 34c_TZB - vytápění a chlazení | 7.b UT+CH | Vybavení strojovny | Vybavení strojovny | 10099 | 34 |  | Kulovy kohout DN25 | (prázdné) | (prázdné) | ks | 3 |  |  | 80 | 240
SoD | TRPO2 | SO 31 | 34c_TZB - vytápění a chlazení | 7.b UT+CH | Vybavení strojovny | Vybavení strojovny | 10100 | 36 |  | Kulovy kohout s filtrem DN25 | (prázdné) | (prázdné) | ks | 1 |  |  | 90 | 90
SoD | TRPO2 | SO 31 | 34c_TZB - vytápění a chlazení | 7.b UT+CH | Vybavení strojovny | Vybavení strojovny | 10101 | 38 |  | Automatický odvzdušňovací ventil; doplnit dle reálné situace | (prázdné) | (prázdné) | ks | 2 |  |  | 90 | 180
SoD | TRPO2 | SO 31 | 34c_TZB - vytápění a chlazení | 7.b UT+CH | Zdroje tepla/chladu | Zdroje tepla/chladu | 10102 | 1 |  | Plynový kondenzační kotel; výkon 3,4 - 15.8 kW (50 / 30 °C); rozměry 450x450x690 (ŠxHxV); hmotnost 86 kg; pojistný ventil 3 bar; expanzní nádoba 12 l; vystavěné čerpadlo; venkovní teplotní čídlo; čidlo teplé vody AD212; deska + čidlo pro 1 směšovaný okruh | (prázdné) | (prázdné) | ks | 1 |  |  | 0 | 0
SoD | TRPO2 | SO 31 | 34c_TZB - vytápění a chlazení | 7.b UT+CH | Zdroje tepla/chladu | Zdroje tepla/chladu | 10103 | 2 |  | Plastový koaxiální systém pro přívod spalovacího vzduchu a odvod spalin; dimenze 100/60 mm; délka přímých kusů 10,8 m; 2x 87° koleno; revizní T kus; kotlovy adapter; vyústění-výfuková/sací hlavice; střešní průchodka | (prázdné) | (prázdné) | kpl | 1 |  |  | 0 | 0
SoD | TRPO2 | SO 31 | 34d_TZB - VZT | 7.c VZT | Ostatní | společné | 12179 | 1 |  | Zaregulování a měření, zkoušky, zaškolení | (prázdné) | (prázdné) | kpl | 1 |  |  | 0 | 0
SoD | TRPO2 | SO 31 | 34d_TZB - VZT | 7.c VZT | Potrubí a armatury | společné | 12180 | 10 |  | Měděně trubky (plyn/kapalina) - 9,52 x 6,35 mm vč. izolace, chladiva, komunikačního a napájecího kabelu | (prázdné) | (prázdné) | m | 38 |  |  | 0 | 0
SoD | TRPO2 | SO 31 | 34d_TZB - VZT | 7.c VZT | Potrubí a armatury | společné | 12181 | 12 |  | Doplnění chladiva | (prázdné) | (prázdné) | kpl | 1 |  |  | 0 | 0
SoD | TRPO2 | SO 31 | 34d_TZB - VZT | 7.c VZT | Ostatní nespecifikované položky (doplní dodavatel) | společné | 12174 | doplněno |  | Montážní mechanismy, plošiny, lešení | (prázdné) | (prázdné) | kpl | 0.018 |  |  | 0 | 0
SoD | TRPO2 | SO 31 | 34d_TZB - VZT | 7.c VZT | Ostatní nespecifikované položky (doplní dodavatel) | společné | 12175 | doplněno |  | Montážní, těsnící a spojovací materiál | (prázdné) | (prázdné) | kpl | 0.018 |  |  | 0 | 0
SoD | TRPO2 | SO 31 | 34d_TZB - VZT | 7.c VZT | Ostatní nespecifikované položky (doplní dodavatel) | společné | 12176 | doplněno |  | Náklady na dopravu | (prázdné) | (prázdné) | kpl | 0.018 |  |  | 0 | 0
SoD | TRPO2 | SO 31 | 34d_TZB - VZT | 7.c VZT | Ostatní nespecifikované položky (doplní dodavatel) | společné | 12177 | doplněno |  | Předávací dokumentace, projekt skutečného provedení | (prázdné) | (prázdné) | kpl | 0.018 |  |  | 0 | 0
SoD | TRPO2 | SO 31 | 34d_TZB - VZT | 7.c VZT | Ostatní nespecifikované položky (doplní dodavatel) | společné | 12178 | doplněno |  | Vnitrostaveništní doprava | (prázdné) | (prázdné) | kpl | 0.018 |  |  | 0 | 0
SoD | TRPO2 | SO 31 | 34d_TZB - VZT | 7.c VZT | Větrání bytů 1. PP - 4. NP (SO01,SO02); Vila dům C1,C2, B1,B2; Řadový dům D8-D9, F1-F16 | společné | 12186 | 100 |  | Výfuková hlavice Ref.v.: Elektrodesign VHO 160 | (prázdné) | (prázdné) | ks | 1 |  |  | 0 | 0
SoD | TRPO2 | SO 31 | 34d_TZB - VZT | 7.c VZT | Větrání bytů 1. PP - 4. NP (SO01,SO02); Vila dům C1,C2, B1,B2; Řadový dům D8-D9, F1-F16 | společné | 12187 | 101 |  | Výfuková hlavice Ref.v.: Elektrodesign VHO 100 | (prázdné) | (prázdné) | ks | 1 |  |  | 0 | 0
SoD | TRPO2 | SO 31 | 34d_TZB - VZT | 7.c VZT | Větrání bytů 1. PP - 4. NP (SO01,SO02); Vila dům C1,C2, B1,B2; Řadový dům D8-D9, F1-F16 | společné | 12188 | 102 |  | Kruhový flexibilní tlumič hluku Ø160 Ref.v.: SONOFLEX MI 160 | (prázdné) | (prázdné) | m | 5 |  |  | 0 | 0
SoD | TRPO2 | SO 31 | 34d_TZB - VZT | 7.c VZT | Větrání bytů 1. PP - 4. NP (SO01,SO02); Vila dům C1,C2, B1,B2; Řadový dům D8-D9, F1-F16 | společné | 12189 | 103 |  | Kruhový flexibilní tlumič hluku Ø125 Ref.v.: SONOFLEX MI 125 | (prázdné) | (prázdné) | m | 1.5 |  |  | 0 | 0
SoD | TRPO2 | SO 31 | 34d_TZB - VZT | 7.c VZT | Větrání bytů 1. PP - 4. NP (SO01,SO02); Vila dům C1,C2, B1,B2; Řadový dům D8-D9, F1-F16 | společné | 12190 | 104 |  | Kruhový flexibilní tlumič hluku Ø100 Ref.v.: SONOFLEX MI 100 | (prázdné) | (prázdné) | m | 9.5 |  |  | 0 | 0
SoD | TRPO2 | SO 31 | 34d_TZB - VZT | 7.c VZT | Větrání bytů 1. PP - 4. NP (SO01,SO02); Vila dům C1,C2, B1,B2; Řadový dům D8-D9, F1-F16 | společné | 12191 | 105 |  | Kruhový flexibilní tlumič hluku Ø80 Ref.v.: SONOFLEX MI 80 | (prázdné) | (prázdné) | m | 3.5 |  |  | 0 | 0
SoD | TRPO2 | SO 31 | 34d_TZB - VZT | 7.c VZT | Větrání bytů 1. PP - 4. NP (SO01,SO02); Vila dům C1,C2, B1,B2; Řadový dům D8-D9, F1-F16 | společné | 12192 | 114 |  | Plastové potrubí v podlaze Ø75 Ref.v.: ED Flex 75/61 HYGIENIC | (prázdné) | (prázdné) | m | 51 |  |  | 0 | 0
SoD | TRPO2 | SO 31 | 34d_TZB - VZT | 7.c VZT | Větrání bytů 1. PP - 4. NP (SO01,SO02); Vila dům C1,C2, B1,B2; Řadový dům D8-D9, F1-F16 | společné | 12193 | 115 |  | Rozváděcí plochý box Ref.v.: ED Flex - EDF-PL-BOX 125/6x75 | (prázdné) | (prázdné) | ks | 1 |  |  | 0 | 0
SoD | TRPO2 | SO 31 | 34d_TZB - VZT | 7.c VZT | Větrání bytů 1. PP - 4. NP (SO01,SO02); Vila dům C1,C2, B1,B2; Řadový dům D8-D9, F1-F16 | společné | 12194 | 124 |  | Falcované potrubí vyrobené z pozinkovaného plechu (spiro) Ø160 Ref.v.: Lindab Safe | (prázdné) | (prázdné) | m | 29.5 |  |  | 0 | 0
SoD | TRPO2 | SO 31 | 34d_TZB - VZT | 7.c VZT | Větrání bytů 1. PP - 4. NP (SO01,SO02); Vila dům C1,C2, B1,B2; Řadový dům D8-D9, F1-F16 | společné | 12195 | 126 |  | Falcované potrubí vyrobené z pozinkovaného plechu (spiro) Ø140 Ref.v.: Lindab Safe | (prázdné) | (prázdné) | m | 1 |  |  | 0 | 0
SoD | TRPO2 | SO 31 | 34d_TZB - VZT | 7.c VZT | Větrání bytů 1. PP - 4. NP (SO01,SO02); Vila dům C1,C2, B1,B2; Řadový dům D8-D9, F1-F16 | společné | 12196 | 127 |  | Falcované potrubí vyrobené z pozinkovaného plechu (spiro) Ø125 Ref.v.: Lindab Safe | (prázdné) | (prázdné) | m | 12.5 |  |  | 0 | 0
SoD | TRPO2 | SO 31 | 34d_TZB - VZT | 7.c VZT | Větrání bytů 1. PP - 4. NP (SO01,SO02); Vila dům C1,C2, B1,B2; Řadový dům D8-D9, F1-F16 | společné | 12197 | 129 |  | Falcované potrubí vyrobené z pozinkovaného plechu (spiro) Ø100 Ref.v.: Lindab Safe | (prázdné) | (prázdné) | m | 20.5 |  |  | 0 | 0
SoD | TRPO2 | SO 31 | 34d_TZB - VZT | 7.c VZT | Větrání bytů 1. PP - 4. NP (SO01,SO02); Vila dům C1,C2, B1,B2; Řadový dům D8-D9, F1-F16 | společné | 12198 | 130 |  | Falcované potrubí vyrobené z pozinkovaného plechu (spiro) Ø80 Ref.v.: Lindab Safe | (prázdné) | (prázdné) | m | 35 |  |  | 0 | 0
SoD | TRPO2 | SO 31 | 34d_TZB - VZT | 7.c VZT | Větrání bytů 1. PP - 4. NP (SO01,SO02); Vila dům C1,C2, B1,B2; Řadový dům D8-D9, F1-F16 | společné | 12199 | 131 |  | Čtyřhranné vzduchotechnické potrubí - skupiny I.; ocelový pozinkovaný plech tl. 0,8 - 1,2mm; provedení min. v třídě těsnosti B (dle EN 1507); včetně všech kotvících prvků Ref.v.: Lindab | (prázdné) | (prázdné) | m2 | 1.5 |  |  | 0 | 0
SoD | TRPO2 | SO 31 | 34d_TZB - VZT | 7.c VZT | Větrání bytů 1. PP - 4. NP (SO01,SO02); Vila dům C1,C2, B1,B2; Řadový dům D8-D9, F1-F16 | společné | 12200 | 132 |  | Tepelná izolace z minerální vlny s Al polepem, λ=0,043 při 50°C, Tl 40mm parotěsně | (prázdné) | (prázdné) | m2 | 19.5 |  |  | 0 | 0
SoD | TRPO2 | SO 31 | 34d_TZB - VZT | 7.c VZT | Větrání bytů 1. PP - 4. NP (SO01,SO02); Vila dům C1,C2, B1,B2; Řadový dům D8-D9, F1-F16 | společné | 12201 | 136 |  | Tepelná izolace na bázi syntetického kaučuku, Tl 12mm Ref.v.: IZO-VENT 12 metal | (prázdné) | (prázdné) | m2 | 6 |  |  | 0 | 0
SoD | TRPO2 | SO 31 | 34d_TZB - VZT | 7.c VZT | Větrání bytů 1. PP - 4. NP (SO01,SO02); Vila dům C1,C2, B1,B2; Řadový dům D8-D9, F1-F16 | společné | 12202 | 3 |  | Jednotka 225 - 300 m3/h, 150 - 200Pa, skříňová jednotka s entalpickým výměníkem, programovatelný ovladač, SO 01, SO 02 - byty standard I. | (prázdné) | (prázdné) | ks | 1 |  |  | 0 | 0
SoD | TRPO2 | SO 31 | 34d_TZB - VZT | 7.c VZT | Větrání bytů 1. PP - 4. NP (SO01,SO02); Vila dům C1,C2, B1,B2; Řadový dům D8-D9, F1-F16 | společné | 12203 | 30 |  | Příprava a prokabelování VZT jednotky dle požadavku na regulaci | (prázdné) | (prázdné) | kpl | 1 |  |  | 0 | 0
SoD | TRPO2 | SO 31 | 34d_TZB - VZT | 7.c VZT | Větrání bytů 1. PP - 4. NP (SO01,SO02); Vila dům C1,C2, B1,B2; Řadový dům D8-D9, F1-F16 | společné | 12204 | 31 |  | Diagonální ventilátor do kruhového potrubí; 60 m3/h; ext. tlak 50 Pa Ref.v.: Elektrodesign MIXVENT-TD-160/100 N SILENT | (prázdné) | (prázdné) | ks | 1 |  |  | 0 | 0
SoD | TRPO2 | SO 31 | 34d_TZB - VZT | 7.c VZT | Větrání bytů 1. PP - 4. NP (SO01,SO02); Vila dům C1,C2, B1,B2; Řadový dům D8-D9, F1-F16 | společné | 12205 | 34 |  | Kruhová ruční regulační klapka Ø100 Pro průtok vzduchu V=75m3/h Ref.v.: SYSTEMAIR TUNE-R-100-B | (prázdné) | (prázdné) | ks | 1 |  |  | 0 | 0
SoD | TRPO2 | SO 31 | 34d_TZB - VZT | 7.c VZT | Větrání bytů 1. PP - 4. NP (SO01,SO02); Vila dům C1,C2, B1,B2; Řadový dům D8-D9, F1-F16 | společné | 12206 | 35 |  | Kruhová ruční regulační klapka Ø125 Pro průtok vzduchu V=125-130m3/h Ref.v.: SYSTEMAIR TUNE-R-125-B | (prázdné) | (prázdné) | ks | 2 |  |  | 0 | 0
SoD | TRPO2 | SO 31 | 34d_TZB - VZT | 7.c VZT | Větrání bytů 1. PP - 4. NP (SO01,SO02); Vila dům C1,C2, B1,B2; Řadový dům D8-D9, F1-F16 | společné | 12207 | 36 |  | Kruhová ruční regulační klapka Ø160 Pro průtok vzduchu V=180m3/h Ref.v.: SYSTEMAIR TUNE-R-160-B | (prázdné) | (prázdné) | ks | 1 |  |  | 0 | 0
SoD | TRPO2 | SO 31 | 34d_TZB - VZT | 7.c VZT | Větrání bytů 1. PP - 4. NP (SO01,SO02); Vila dům C1,C2, B1,B2; Řadový dům D8-D9, F1-F16 | společné | 12208 | 48 |  | Přívodní mřížka hranatá Barva dle architekta SYSTEMAIR NOVA-A - 2 -225x75 - R1 | (prázdné) | (prázdné) | ks | 3 |  |  | 0 | 0
SoD | TRPO2 | SO 31 | 34d_TZB - VZT | 7.c VZT | Větrání bytů 1. PP - 4. NP (SO01,SO02); Vila dům C1,C2, B1,B2; Řadový dům D8-D9, F1-F16 | společné | 12209 | 49 |  | Přívodní talířový ventil kovový Ø100 Barva dle architekta Ref.v.: Elektrodesign KI 100 | (prázdné) | (prázdné) | ks | 1 |  |  | 0 | 0
SoD | TRPO2 | SO 31 | 34d_TZB - VZT | 7.c VZT | Větrání bytů 1. PP - 4. NP (SO01,SO02); Vila dům C1,C2, B1,B2; Řadový dům D8-D9, F1-F16 | společné | 12210 | 57 |  | Odvodní mřížka hranatá Barva dle architekta SYSTEMAIR NOVA-A - 1 -225x75 - R1 | (prázdné) | (prázdné) | ks | 1 |  |  | 0 | 0
SoD | TRPO2 | SO 31 | 34d_TZB - VZT | 7.c VZT | Větrání bytů 1. PP - 4. NP (SO01,SO02); Vila dům C1,C2, B1,B2; Řadový dům D8-D9, F1-F16 | společné | 12211 | 59 |  | Odvodní talířový ventil kovový Ø100 Barva dle architekta Ref.v.: Elektrodesign KO 100 | (prázdné) | (prázdné) | ks | 7 |  |  | 0 | 0
SoD | TRPO2 | SO 31 | 34d_TZB - VZT | 7.c VZT | Větrání bytů 1. PP - 4. NP (SO01,SO02); Vila dům C1,C2, B1,B2; Řadový dům D8-D9, F1-F16 | společné | 12212 | 71 |  | Sací protidešťová žaluzie; rozměr 250x200; vč. ochranné sítě; RAL7016 - pozink. | (prázdné) | (prázdné) | ks | 1 |  |  | 0 | 0
SoD | TRPO2 | SO 31 | 34d_TZB - VZT | 7.c VZT | Vnitřní multisplit jednotky | společné | 12185 | varianta |  | zaslepení potrubí - záslepka vč. vakuování potrubí | (prázdné) | (prázdné) | ks | 4 |  |  | 0 | 0
SoD | TRPO2 | SO 32 | 34a_TZB - ZTI | 7.a ZTI | Vnitřní rozvody ZP | ostatní | 6496 | 1 |  | Tlaková zkouška potrubí | (prázdné) | (prázdné) | kpl | 1 |  |  | 700 | 700
SoD | TRPO2 | SO 32 | 34a_TZB - ZTI | 7.a ZTI | Vnitřní rozvody ZP | ostatní | 6497 | 11 |  | Revize plynových spotřebičů | (prázdné) | (prázdné) | kpl | 1 |  |  | 0 | 0
SoD | TRPO2 | SO 32 | 34a_TZB - ZTI | 7.a ZTI | Vnitřní rozvody ZP | ostatní | 6498 | 12 |  | Uvedení kotlů a regulace do provozu autorizovaným servisem | (prázdné) | (prázdné) | kpl | 1 |  |  | 0 | 0
SoD | TRPO2 | SO 32 | 34a_TZB - ZTI | 7.a ZTI | Vnitřní rozvody ZP | ostatní | 6499 | 2 |  | Odvzdušnění potrubí | (prázdné) | (prázdné) | kpl | 1 |  |  | 180 | 180
SoD | TRPO2 | SO 32 | 34a_TZB - ZTI | 7.a ZTI | Vnitřní rozvody ZP | ostatní | 6500 | 3 |  | Signalizační vodič CYY2,5mm2 včetně svorek | (prázdné) | (prázdné) | m | 10.5 |  |  | 2 | 21
SoD | TRPO2 | SO 32 | 34a_TZB - ZTI | 7.a ZTI | Vnitřní rozvody ZP | ostatní | 6501 | 4 |  | Nátěry potrubí, 1x základní, 2x vrchní | (prázdné) | (prázdné) | m | 11 |  |  | 25 | 275
SoD | TRPO2 | SO 32 | 34a_TZB - ZTI | 7.a ZTI | Vnitřní rozvody ZP | ostatní | 6502 | 5 |  | Osazení ocelových součástí pro potrubí a armatury vč.dodávky - ocelová podpora potrubí a armatur | (prázdné) | (prázdné) | kpl | 1 |  |  | 1000 | 1000
SoD | TRPO2 | SO 32 | 34a_TZB - ZTI | 7.a ZTI | Vnitřní rozvody ZP | ostatní | 6503 | 6 |  | Nátěry ocelových součástí pro potrubí a armatury, 1x základní, 2x vrchní | (prázdné) | (prázdné) | kpl | 1 |  |  | 25 | 25
SoD | TRPO2 | SO 32 | 34a_TZB - ZTI | 7.a ZTI | Vnitřní rozvody ZP | ostatní | 6504 | 7 |  | Dodávka a montáž orientačních tabulek ČSN 75 5025 | (prázdné) | (prázdné) | kpl | 1 |  |  | 25 | 25
SoD | TRPO2 | SO 32 | 34a_TZB - ZTI | 7.a ZTI | Vnitřní rozvody ZP | ostatní | 6505 | 8 |  | Dodávka a položení trasové výstražné folie žluté barvy s nápisem pozor plyn | (prázdné) | (prázdné) | kpl | 1 |  |  | 15 | 15
SoD | TRPO2 | SO 32 | 34a_TZB - ZTI | 7.a ZTI | Vnitřní rozvody ZP | ostatní | 6506 | 9 |  | Popis potrubí, orientační štítky | (prázdné) | (prázdné) | kpl | 1 |  |  | 140 | 140
SoD | TRPO2 | SO 32 | 34a_TZB - ZTI | 7.a ZTI | Areálový rozvod kanalizace | ostatní | 6423 | 1 |  | Zkouška plynotěsnosti plastového potrubí | (prázdné) | (prázdné) | kpl | 1 |  |  | 500 | 500
SoD | TRPO2 | SO 32 | 34a_TZB - ZTI | 7.a ZTI | Areálový rozvod kanalizace | ostatní | 6424 | 2 |  | Proplach potrubí | (prázdné) | (prázdné) | kpl | 1 |  |  | 100 | 100
SoD | TRPO2 | SO 32 | 34a_TZB - ZTI | 7.a ZTI | Areálový rozvod kanalizace | ostatní | 6425 | 3 |  | Zkouška vodotěsnosti kanalizace | (prázdné) | (prázdné) | kpl | 1 |  |  | 180 | 180
SoD | TRPO2 | SO 32 | 34a_TZB - ZTI | 7.a ZTI | Areálový rozvod kanalizace | Trubní vedení | 6429 | 1 |  | Montáž kanalizačního potrubí z plastů z tvrdého PVC těsněných gumovým kroužkem v otevřeném výkopu ve sklonu do 20 % DN 125 | (prázdné) | (prázdné) | m | 6.5 |  |  | 0 | 0
SoD | TRPO2 | SO 32 | 34a_TZB - ZTI | 7.a ZTI | Areálový rozvod kanalizace | Trubní vedení | 6430 | 10 |  | KGEA ODBOČKA 45° 160/125 | (prázdné) | (prázdné) | ks | 2 |  |  | 0 | 0
SoD | TRPO2 | SO 32 | 34a_TZB - ZTI | 7.a ZTI | Areálový rozvod kanalizace | Trubní vedení | 6431 | 11 |  | KGEA ODBOČKA 45° 160/160 | (prázdné) | (prázdné) | ks | 1 |  |  | 0 | 0
SoD | TRPO2 | SO 32 | 34a_TZB - ZTI | 7.a ZTI | Areálový rozvod kanalizace | Trubní vedení | 6432 | 12 |  | KGB koleno 160-45° | (prázdné) | (prázdné) | ks | 3 |  |  | 0 | 0
SoD | TRPO2 | SO 32 | 34a_TZB - ZTI | 7.a ZTI | Areálový rozvod kanalizace | Trubní vedení | 6433 | 13 |  | Tlakové zkoušky vodou na potrubí DN100 - 250 | (prázdné) | (prázdné) | m | 21.1 |  |  | 5 | 105.5
SoD | TRPO2 | SO 32 | 34a_TZB - ZTI | 7.a ZTI | Areálový rozvod kanalizace | Trubní vedení | 6434 | 14 |  | Tlakové zkoušky vodou zabezpečení konců potrubí při tlakových zkouškách DN do 300 | (prázdné) | (prázdné) | ks | 3 |  |  | 6 | 18
SoD | TRPO2 | SO 32 | 34a_TZB - ZTI | 7.a ZTI | Areálový rozvod kanalizace | Trubní vedení | 6435 | 15 |  | Plastová retenčně akumulační nádrž o retenčním objemu 4,5m3 a akumulačním objemu 2,2m3 | (prázdné) | (prázdné) | ks | 1 |  |  | 0 | 0
SoD | TRPO2 | SO 32 | 34a_TZB - ZTI | 7.a ZTI | Areálový rozvod kanalizace | Trubní vedení | 6436 | 19 |  | Obetonování plastové nádrže betonem C 25/30-XC2-XA1 včetně dodávky betonu, betonovat po 30cm za současného napouštění vodou | (prázdné) | (prázdné) | m3 | 4.3 |  |  | 0 | 0
SoD | TRPO2 | SO 32 | 34a_TZB - ZTI | 7.a ZTI | Areálový rozvod kanalizace | Trubní vedení | 6438 | 2 |  | trubka kanalizace plastová PVC-U - KG potrubí SN4 125x3,2 mm 1m | (prázdné) | (prázdné) | ks | 8 |  |  | 0 | 0
SoD | TRPO2 | SO 32 | 34a_TZB - ZTI | 7.a ZTI | Areálový rozvod kanalizace | Trubní vedení | 6439 | 20 |  | Výztuž plastové nádrže z ocelových tyčí průměru 8mm | (prázdné) | (prázdné) | t | 0.06 |  |  | 0 | 0
SoD | TRPO2 | SO 32 | 34a_TZB - ZTI | 7.a ZTI | Areálový rozvod kanalizace | Trubní vedení | 6440 | 21 |  | Zhotovení prostupů do retenčně akumulační nádrže průměru 50-160mm | (prázdné) | (prázdné) | ks | 5 |  |  | 0 | 0
SoD | TRPO2 | SO 32 | 34a_TZB - ZTI | 7.a ZTI | Areálový rozvod kanalizace | Trubní vedení | 6441 | 3 |  | Montáž kanalizačního potrubí z plastů z tvrdého PVC těsněných gumovým kroužkem v otevřeném výkopu ve sklonu do 20 % DN 160 | (prázdné) | (prázdné) | m | 14.6 |  |  | 0 | 0
SoD | TRPO2 | SO 32 | 34a_TZB - ZTI | 7.a ZTI | Areálový rozvod kanalizace | Trubní vedení | 6442 | 4 |  | trubka kanalizace plastová PVC-U - KG potrubí plnostěnné (kompaktní) SN8 160x4,7 mm 1m | (prázdné) | (prázdné) | ks | 11 |  |  | 0 | 0
SoD | TRPO2 | SO 32 | 34a_TZB - ZTI | 7.a ZTI | Areálový rozvod kanalizace | Trubní vedení | 6443 | 5 |  | trubka kanalizace plastová PVC-U - KG potrubí plnostěnné (kompaktní) SN8 160x4,7 mm 3m | (prázdné) | (prázdné) | ks | 2 |  |  | 0 | 0
SoD | TRPO2 | SO 32 | 34a_TZB - ZTI | 7.a ZTI | Areálový rozvod kanalizace | Trubní vedení | 6444 | 6 |  | Montáž tvarovek na kanalizačním potrubí z trub z plastu z tvrdého PVC [systém KG] v otevřeném výkopu DN125 | (prázdné) | (prázdné) | ks | 6 |  |  | 0 | 0
SoD | TRPO2 | SO 32 | 34a_TZB - ZTI | 7.a ZTI | Areálový rozvod kanalizace | Trubní vedení | 6445 | 7 |  | KGEA ODBOČKA 45° 125/125-45° | (prázdné) | (prázdné) | ks | 1 |  |  | 0 | 0
SoD | TRPO2 | SO 32 | 34a_TZB - ZTI | 7.a ZTI | Areálový rozvod kanalizace | Trubní vedení | 6446 | 8 |  | KGB koleno 125-45° | (prázdné) | (prázdné) | ks | 5 |  |  | 0 | 0
SoD | TRPO2 | SO 32 | 34a_TZB - ZTI | 7.a ZTI | Areálový rozvod kanalizace | Trubní vedení | 6447 | 9 |  | Montáž tvarovek na kanalizačním potrubí z trub z plastu z tvrdého PVC [systém KG] v otevřeném výkopu DN160 | (prázdné) | (prázdné) | ks | 6 |  |  | 60 | 360
SoD | TRPO2 | SO 32 | 34a_TZB - ZTI | 7.a ZTI | Areálový rozvod kanalizace | Hrdlové potrubí HT, např. Wavin, včetně tvarovek (kolena, odbočky, redukce, zátky), těsnění, vazelíny, montáže, kotvících prvků | 6394 | 1 |  | HT potrubí DN 32 | (prázdné) | (prázdné) | m | 16 |  |  | 70 | 1120
SoD | TRPO2 | SO 32 | 34a_TZB - ZTI | 7.a ZTI | Areálový rozvod kanalizace | Hrdlové potrubí HT, např. Wavin, včetně tvarovek (kolena, odbočky, redukce, zátky), těsnění, vazelíny, montáže, kotvících prvků | 6395 | 2 |  | HT potrubí DN 50 | (prázdné) | (prázdné) | m | 30 |  |  | 80 | 2400
SoD | TRPO2 | SO 32 | 34a_TZB - ZTI | 7.a ZTI | Areálový rozvod kanalizace | Hrdlové potrubí HT, např. Wavin, včetně tvarovek (kolena, odbočky, redukce, zátky), těsnění, vazelíny, montáže, kotvících prvků | 6396 | 3 |  | HT potrubí DN 110 | (prázdné) | (prázdné) | m | 36 |  |  | 90 | 3240
SoD | TRPO2 | SO 32 | 34a_TZB - ZTI | 7.a ZTI | Areálový rozvod kanalizace | Hrdlové potrubí HT, např. Wavin, včetně tvarovek (kolena, odbočky, redukce, zátky), těsnění, vazelíny, montáže, kotvících prvků | 6397 | 4 |  | HT potrubí DN 125 | (prázdné) | (prázdné) | m | 19 |  |  | 90 | 1710
SoD | TRPO2 | SO 32 | 34a_TZB - ZTI | 7.a ZTI | Areálový rozvod kanalizace | Hrdlové potrubí HT, např. Wavin, včetně tvarovek (kolena, odbočky, redukce, zátky), těsnění, vazelíny, montáže, kotvících prvků | 6398 | 5 |  | Čistící tvarovka s kruhovým uzávěrem, DN110, PP HT systém | (prázdné) | (prázdné) | ks | 1 |  |  | 80 | 80
SoD | TRPO2 | SO 32 | 34a_TZB - ZTI | 7.a ZTI | Areálový rozvod kanalizace | Hrdlové potrubí HT, např. Wavin, včetně tvarovek (kolena, odbočky, redukce, zátky), těsnění, vazelíny, montáže, kotvících prvků | 6399 | 6 |  | Čistící tvarovka s kruhovým uzávěrem, DN125, PP HT systém | (prázdné) | (prázdné) | ks | 1 |  |  | 90 | 90
SoD | TRPO2 | SO 32 | 34a_TZB - ZTI | 7.a ZTI | Areálový rozvod kanalizace | Hrdlové potrubí KG, např. Wavin, včetně tvarovek (kolena, odbočky, redukce, zátky), těsnění, vazelíny, montáže | 6400 | 1 |  | KG potrubí DN 110, SN4 | (prázdné) | (prázdné) | m | 5 |  |  | 0 | 0
SoD | TRPO2 | SO 32 | 34a_TZB - ZTI | 7.a ZTI | Areálový rozvod kanalizace | Hrdlové potrubí KG, např. Wavin, včetně tvarovek (kolena, odbočky, redukce, zátky), těsnění, vazelíny, montáže | 6401 | 2 |  | KG potrubí DN 125, SN4 | (prázdné) | (prázdné) | m | 34 |  |  | 0 | 0
SoD | TRPO2 | SO 32 | 34a_TZB - ZTI | 7.a ZTI | Areálový rozvod kanalizace | Hrdlové potrubí KG, např. Wavin, včetně tvarovek (kolena, odbočky, redukce, zátky), těsnění, vazelíny, montáže | 6402 | 7 |  | KG potrubí DN 200, SN4 chránička | (prázdné) | (prázdné) | m | 8 |  |  | 0 | 0
SoD | TRPO2 | SO 32 | 34a_TZB - ZTI | 7.a ZTI | Areálový rozvod kanalizace | Kanalizační tvarovky, systémové prvky a příslušenství | 6403 | 10 |  | Podlahová vpust se svislým odtokem DN50/75/110, rám i mřížka z nerezové oceli, pachutěsnost i při vyschnutí záp. uzávěrky, např. HL310NPr | (prázdné) | (prázdné) | ks | 1 |  |  | 200 | 200
SoD | TRPO2 | SO 32 | 34a_TZB - ZTI | 7.a ZTI | Areálový rozvod kanalizace | Kanalizační tvarovky, systémové prvky a příslušenství | 6404 | 11 |  | Kalich pro úkapy se zápachovou uzávěrkou (kuličkou), PP, DN32, HL21 | (prázdné) | (prázdné) | ks | 2 |  |  | 180 | 360
SoD | TRPO2 | SO 32 | 34a_TZB - ZTI | 7.a ZTI | Areálový rozvod kanalizace | Kanalizační tvarovky, systémové prvky a příslušenství | 6405 | 13 |  | Hadice ø15mm z tvrzeného PVC pro odvod kondenzátu Pro odvod kondenzátu z VZT a KLIMA jednotek do sifonu ZU1, ZU2 | (prázdné) | (prázdné) | m | 2 |  |  | 15 | 30
SoD | TRPO2 | SO 32 | 34a_TZB - ZTI | 7.a ZTI | Areálový rozvod kanalizace | Kanalizační tvarovky, systémové prvky a příslušenství | 6406 | 14 |  | Podomítková vodní zápachová uzávěrka pro odvod kondenzátu, s přídavnou mechanickou zápachovou uzávěrkou (kuličkou), DN32, HL138 | (prázdné) | (prázdné) | ks | 3 |  |  | 300 | 900
SoD | TRPO2 | SO 32 | 34a_TZB - ZTI | 7.a ZTI | Areálový rozvod kanalizace | Kanalizační tvarovky, systémové prvky a příslušenství | 6407 | 18 |  | Podomítková vodní zápachová uzávěrka pro 2 spotřebiče (pračka, sušička), HL4000.0+HL4000.2 | (prázdné) | (prázdné) | kpl | 1 |  |  | 440 | 440
SoD | TRPO2 | SO 32 | 34a_TZB - ZTI | 7.a ZTI | Areálový rozvod kanalizace | Kanalizační tvarovky, systémové prvky a příslušenství | 6408 | 19 |  | Přivzdušňovací ventil HL903, DN32/40/50, s mřížkou proti hmyzu | (prázdné) | (prázdné) | ks | 1 |  |  | 280 | 280
SoD | TRPO2 | SO 32 | 34a_TZB - ZTI | 7.a ZTI | Areálový rozvod kanalizace | Kanalizační tvarovky, systémové prvky a příslušenství | 6409 | 21 |  | Napojení odvodu kondenzátu z ohřívače TUV (TUV) a plynového kondenzačního kotle (PK) | (prázdné) | (prázdné) | kpl | 2 |  |  | 100 | 200
SoD | TRPO2 | SO 32 | 34a_TZB - ZTI | 7.a ZTI | Areálový rozvod kanalizace | Kanalizační tvarovky, systémové prvky a příslušenství | 6410 | 23 |  | Příprava kanalizace pro kuchyň - potrubí PP HT DN50 zaslepit zátkou | (prázdné) | (prázdné) | kpl | 1 |  |  | 180 | 180
SoD | TRPO2 | SO 32 | 34a_TZB - ZTI | 7.a ZTI | Areálový rozvod kanalizace | Kanalizační tvarovky, systémové prvky a příslušenství | 6411 | 24 |  | Izolace pro kanalizační potrubí (vnitřní dešťové potrubí) DN110, tl. 20 mm při λ≤0,05 W/m.K | (prázdné) | (prázdné) | m | 31 |  |  | 40 | 1240
SoD | TRPO2 | SO 32 | 34a_TZB - ZTI | 7.a ZTI | Areálový rozvod kanalizace | Kanalizační tvarovky, systémové prvky a příslušenství | 6412 | 25 |  | Izolace pro kanalizační potrubí (vnitřní dešťové potrubí) DN125, tl. 20 mm při λ≤0,05 W/m.K | (prázdné) | (prázdné) | m | 21 |  |  | 50 | 1050
SoD | TRPO2 | SO 32 | 34a_TZB - ZTI | 7.a ZTI | Areálový rozvod kanalizace | Kanalizační tvarovky, systémové prvky a příslušenství | 6413 | 29 |  | Kompaktní prostupové těsnění BETTRA, HSD 200-SSG 110-162 SL Prostup kan. potrubí stěnou v 1.PP ( 2.PP SO01-02) | (prázdné) | (prázdné) | ks | 2 |  |  | 0 | 0
SoD | TRPO2 | SO 32 | 34a_TZB - ZTI | 7.a ZTI | Areálový rozvod kanalizace | Kanalizační tvarovky, systémové prvky a příslušenství | 6414 | 30 |  | Střešní vtok HL64 | (prázdné) | (prázdné) | ks | 1 |  |  | 800 | 800
SoD | TRPO2 | SO 32 | 34a_TZB - ZTI | 7.a ZTI | Areálový rozvod kanalizace | Kanalizační tvarovky, systémové prvky a příslušenství | 6415 | 31 |  | Střešní vtok HL64Safe | (prázdné) | (prázdné) | ks | 2 |  |  | 900 | 1800
SoD | TRPO2 | SO 32 | 34a_TZB - ZTI | 7.a ZTI | Areálový rozvod kanalizace | Kanalizační tvarovky, systémové prvky a příslušenství | 6416 | 32 |  | Terasový vtok se svislým odtokem DN75/110, mřížka z nerezové oceli, HL3100T + HL156 tepelná izolace s integrovanou vyhřívací sadou | (prázdné) | (prázdné) | ks | 1 |  |  | 900 | 900
SoD | TRPO2 | SO 32 | 34a_TZB - ZTI | 7.a ZTI | Areálový rozvod kanalizace | Kanalizační tvarovky, systémové prvky a příslušenství | 6417 | 35 |  | Souprava větrací hlavice (komínek pro odvětrání + integrovaná PVC manžeta pro napojení hydroizolace), s dešťovou krytkou, DN110, Topwet | (prázdné) | (prázdné) | ks | 2 |  |  | 400 | 800
SoD | TRPO2 | SO 32 | 34a_TZB - ZTI | 7.a ZTI | Areálový rozvod kanalizace | Montážní a instalační práce ZTI | 6418 | 1 |  | Montáž kanalizačního potrubí včetně tvarovek, kotvících prvků, zakončení výustků pro následné osazení zařizovacích předmětů a jejich příslušenství | (prázdné) | (prázdné) | kpl | 1 |  |  | 90 | 90
SoD | TRPO2 | SO 32 | 34a_TZB - ZTI | 7.a ZTI | Areálový rozvod kanalizace | Ocelové doplňkové konstrukce | 6419 | 1 |  | Tyč závitová Ø10mm | (prázdné) | (prázdné) | m | 8 |  |  | 3 | 24
SoD | TRPO2 | SO 32 | 34a_TZB - ZTI | 7.a ZTI | Areálový rozvod kanalizace | Ocelové doplňkové konstrukce | 6420 | 2 |  | Montážní nosníky, např. instalační systém HILTI | (prázdné) | (prázdné) | m | 4 |  |  | 60 | 240
SoD | TRPO2 | SO 32 | 34a_TZB - ZTI | 7.a ZTI | Areálový rozvod kanalizace | Ocelové doplňkové konstrukce | 6421 | 3 |  | Potrubní objímky s gumovou vložkou, DN dle potrubí, např. instalační systém HILTI | (prázdné) | (prázdné) | kpl | 1 |  |  | 200 | 200
SoD | TRPO2 | SO 32 | 34a_TZB - ZTI | 7.a ZTI | Areálový rozvod kanalizace | Ocelové doplňkové konstrukce | 6422 | 4 |  | Doplňkové ocelové konstrukce z materiálu profilovaného ocelového, zhotovené při montáži šroubováním nebo svařováním | (prázdné) | (prázdné) | kpl | 1 |  |  | 200 | 200
SoD | TRPO2 | SO 32 | 34a_TZB - ZTI | 7.a ZTI | Areálový rozvod kanalizace | Svodné PE potrubí, svařovaný systém, např. Geberit, včetně tvarovek, montáže, kotvících prvků | 6426 | 1 |  | PE potrubí DN 110 | (prázdné) | (prázdné) | m | 31 |  |  | 0 | 0
SoD | TRPO2 | SO 32 | 34a_TZB - ZTI | 7.a ZTI | Areálový rozvod kanalizace | Svodné PE potrubí, svařovaný systém, např. Geberit, včetně tvarovek, montáže, kotvících prvků | 6427 | 2 |  | PE potrubí DN 125 | (prázdné) | (prázdné) | m | 21 |  |  | 0 | 0
SoD | TRPO2 | SO 32 | 34a_TZB - ZTI | 7.a ZTI | Areálový rozvod kanalizace | Svodné PE potrubí, svařovaný systém, např. Geberit, včetně tvarovek, montáže, kotvících prvků | 6428 | 4 |  | PE čistící tvarovka s kruhovým uzávěrem, DN125 | (prázdné) | (prázdné) | ks | 2 |  |  | 250 | 500
SoD | TRPO2 | SO 32 | 34a_TZB - ZTI | 7.a ZTI | Areálový vodovod | ostatní | 6448 | 1 |  | Tlaková zkouška potrubí | (prázdné) | (prázdné) | kpl | 1 |  |  | 50 | 50
SoD | TRPO2 | SO 32 | 34a_TZB - ZTI | 7.a ZTI | Areálový vodovod | ostatní | 6449 | 2 |  | Desinfekce potrubí, včetně desinfekčního prostředku | (prázdné) | (prázdné) | kpl | 1 |  |  | 440 | 440
SoD | TRPO2 | SO 32 | 34a_TZB - ZTI | 7.a ZTI | Areálový vodovod | ostatní | 6450 | 3 |  | Rozbory kvality vody | (prázdné) | (prázdné) | kpl | 1 |  |  | 0 | 0
SoD | TRPO2 | SO 32 | 34a_TZB - ZTI | 7.a ZTI | Areálový vodovod | ostatní | 6451 | 4 |  | Signalizační vodič CYY2,5mm2 včetně svorek | (prázdné) | (prázdné) | m | 38.3 |  |  | 3 | 114.9
SoD | TRPO2 | SO 32 | 34a_TZB - ZTI | 7.a ZTI | Areálový vodovod | ostatní | 6452 | 5 |  | Výstražná folie - modrá, nápis: VODA, šíře 300mm | (prázdné) | (prázdné) | m | 38.3 |  |  | 0 | 0
SoD | TRPO2 | SO 32 | 34a_TZB - ZTI | 7.a ZTI | Areálový vodovod | Potrubí, tvarovky, armatury - dodávka a montáž | 6453 | 10 |  | Kompaktní těsnění pro potrubí HDPE32,PE100,SDR11, Getra S80/34 - dodávka a montáž | (prázdné) | (prázdné) | kpl | 2 |  |  | 0 | 0
SoD | TRPO2 | SO 32 | 34a_TZB - ZTI | 7.a ZTI | Areálový vodovod | Potrubí, tvarovky, armatury - dodávka a montáž | 6454 | 11 |  | Kompaktní těsnění pro potrubí HDPE40,PE100,SDR11, Getra S80/42 - dodávka a montáž | (prázdné) | (prázdné) | kpl | 2 |  |  | 0 | 0
SoD | TRPO2 | SO 32 | 34a_TZB - ZTI | 7.a ZTI | Areálový vodovod | Potrubí, tvarovky, armatury - dodávka a montáž | 6455 | 2 |  | Plastová trubka HDPE32,PE100,SDR11 - dodávka a montáž | (prázdné) | (prázdné) | m | 29 |  |  | 0 | 0
SoD | TRPO2 | SO 32 | 34a_TZB - ZTI | 7.a ZTI | Areálový vodovod | Potrubí, tvarovky, armatury - dodávka a montáž | 6456 | 3 |  | Plastová trubka HDPE40,PE100,SDR11 - dodávka a montáž | (prázdné) | (prázdné) | m | 8.2 |  |  | 0 | 0
SoD | TRPO2 | SO 32 | 34a_TZB - ZTI | 7.a ZTI | Areálový vodovod | Potrubí, tvarovky, armatury - dodávka a montáž | 6457 | 6 |  | Chránička HDPE90, SDR26 - dodávka a montáž | (prázdné) | (prázdné) | m | 18 |  |  | 0 | 0
SoD | TRPO2 | SO 32 | 34a_TZB - ZTI | 7.a ZTI | Areálový vodovod | Potrubí, tvarovky, armatury - dodávka a montáž | 6458 | 7 |  | Kabelová chránička, trubka korugovaná ohebná červená vnější průměr 63mm vnitřní 52mm | (prázdné) | (prázdné) | m | 8 |  |  | 0 | 0
SoD | TRPO2 | SO 32 | 34a_TZB - ZTI | 7.a ZTI | Vnitřní instalace vodovodu | Armatury - dodávka a montáž | 6459 | 1 |  | Závlahová ventilová šachta o průměru 18cm s 3/4 ventilem a přípojkou na rychlospojku + kulový ventil se zemní soupravou s iso spojkou a poklopem pro vypouštění - dodávka a montáž | (prázdné) | (prázdné) | ks | 1 |  |  | 0 | 0
SoD | TRPO2 | SO 32 | 34a_TZB - ZTI | 7.a ZTI | Vnitřní instalace vodovodu | Armatury - dodávka a montáž | 6460 | 11 |  | Pojistný ventil dodávka a montáž | (prázdné) | (prázdné) | ks | 1 |  |  | 0 | 0
SoD | TRPO2 | SO 32 | 34a_TZB - ZTI | 7.a ZTI | Vnitřní instalace vodovodu | Armatury - dodávka a montáž | 6461 | 12 |  | Zpětná klapka 1/2 dodávka a montáž | (prázdné) | (prázdné) | ks | 1 |  |  | 0 | 0
SoD | TRPO2 | SO 32 | 34a_TZB - ZTI | 7.a ZTI | Vnitřní instalace vodovodu | Armatury - dodávka a montáž | 6462 | 13 |  | Zpětná klapka 1 dodávka a montáž | (prázdné) | (prázdné) | ks | 3 |  |  | 0 | 0
SoD | TRPO2 | SO 32 | 34a_TZB - ZTI | 7.a ZTI | Vnitřní instalace vodovodu | Armatury - dodávka a montáž | 6463 | 15 |  | Filtr 1/2 dodávka a montáž | (prázdné) | (prázdné) | ks | 1 |  |  | 0 | 0
SoD | TRPO2 | SO 32 | 34a_TZB - ZTI | 7.a ZTI | Vnitřní instalace vodovodu | Armatury - dodávka a montáž | 6464 | 16 |  | Kulový kohout DN25 (1) dodávka a montáž | (prázdné) | (prázdné) | ks | 5 |  |  | 0 | 0
SoD | TRPO2 | SO 32 | 34a_TZB - ZTI | 7.a ZTI | Vnitřní instalace vodovodu | Armatury - dodávka a montáž | 6465 | 17 |  | Kulový kohout DN15 (1/2) dodávka a montáž | (prázdné) | (prázdné) | ks | 3 |  |  | 0 | 0
SoD | TRPO2 | SO 32 | 34a_TZB - ZTI | 7.a ZTI | Vnitřní instalace vodovodu | Armatury - dodávka a montáž | 6466 | 19 |  | Výtokový ventil DN15 (1/2) dodávka a montáž | (prázdné) | (prázdné) | ks | 3 |  |  | 0 | 0
SoD | TRPO2 | SO 32 | 34a_TZB - ZTI | 7.a ZTI | Vnitřní instalace vodovodu | Armatury - dodávka a montáž | 6467 | 2 |  | Elektrotvarovka frialen - T-kus TA32 - dodávka a montáž | (prázdné) | (prázdné) | ks | 1 |  |  | 0 | 0
SoD | TRPO2 | SO 32 | 34a_TZB - ZTI | 7.a ZTI | Vnitřní instalace vodovodu | Armatury - dodávka a montáž | 6468 | 20 |  | Cirkulační čerpadlo Grundfos Alpha2 25-40 | (prázdné) | (prázdné) | ks | 1 |  |  | 0 | 0
SoD | TRPO2 | SO 32 | 34a_TZB - ZTI | 7.a ZTI | Vnitřní instalace vodovodu | Armatury - dodávka a montáž | 6469 | 21 |  | Připojení manometru včetně manometru dodávka a montáž | (prázdné) | (prázdné) | ks | 1 |  |  | 0 | 0
SoD | TRPO2 | SO 32 | 34a_TZB - ZTI | 7.a ZTI | Vnitřní instalace vodovodu | Armatury - dodávka a montáž | 6470 | 22 |  | Ekpanzní nádoba REFIX DD12/10 + připojovací armatura FLOWJET dodávka a montáž | (prázdné) | (prázdné) | ks | 1 |  |  | 0 | 0
SoD | TRPO2 | SO 32 | 34a_TZB - ZTI | 7.a ZTI | Vnitřní instalace vodovodu | Armatury - dodávka a montáž | 6471 | 23 |  | Kulový kohout s vypouštěním 1/2 dodávka a montáž | (prázdné) | (prázdné) | ks | 1 |  |  | 0 | 0
SoD | TRPO2 | SO 32 | 34a_TZB - ZTI | 7.a ZTI | Vnitřní instalace vodovodu | Armatury - dodávka a montáž | 6472 | 25 |  | Regulační ventil průtoku dodávka a montáž | (prázdné) | (prázdné) | ks | 1 |  |  | 0 | 0
SoD | TRPO2 | SO 32 | 34a_TZB - ZTI | 7.a ZTI | Vnitřní instalace vodovodu | Armatury - dodávka a montáž | 6473 | 26 |  | Pračkový ventil 1/2x3/4 dodávka a montáž | (prázdné) | (prázdné) | ks | 1 |  |  | 0 | 0
SoD | TRPO2 | SO 32 | 34a_TZB - ZTI | 7.a ZTI | Vnitřní instalace vodovodu | Armatury - dodávka a montáž | 6474 | 27 |  | Flexi hadice 1000 mm pro připojení dřezové baterie včetně propojovacích členů dodávka a montáž | (prázdné) | (prázdné) | ks | 1 |  |  | 0 | 0
SoD | TRPO2 | SO 32 | 34a_TZB - ZTI | 7.a ZTI | Vnitřní instalace vodovodu | Armatury - dodávka a montáž | 6475 | 29 |  | Rohový kulový uzávěr 1/2x3/8 pro umyvadla dodávka a montáž | (prázdné) | (prázdné) | ks | 14 |  |  | 0 | 0
SoD | TRPO2 | SO 32 | 34a_TZB - ZTI | 7.a ZTI | Vnitřní instalace vodovodu | Armatury - dodávka a montáž | 6476 | 3 |  | Elektrotvarovka frialen - spojka MB32 - dodávka a montáž | (prázdné) | (prázdné) | ks | 1 |  |  | 0 | 0
SoD | TRPO2 | SO 32 | 34a_TZB - ZTI | 7.a ZTI | Vnitřní instalace vodovodu | Armatury - dodávka a montáž | 6477 | 31 |  | Záslepka na potrubí ø20 dodávka a montáž | (prázdné) | (prázdné) | ks | 6 |  |  | 0 | 0
SoD | TRPO2 | SO 32 | 34a_TZB - ZTI | 7.a ZTI | Vnitřní instalace vodovodu | Armatury - dodávka a montáž | 6478 | 32 |  | Kulový kohout s nástavcem na hadici 1/2 dodávka a montáž | (prázdné) | (prázdné) | ks | 2 |  |  | 0 | 0
SoD | TRPO2 | SO 32 | 34a_TZB - ZTI | 7.a ZTI | Vnitřní instalace vodovodu | Armatury - dodávka a montáž | 6479 | 4 |  | Elektrotvarovka frialen - přechodový kus PE/MOSAZ 32-1 včetně redukce na kulový kohout 3/4- dodávka a montáž | (prázdné) | (prázdné) | ks | 1 |  |  | 0 | 0
SoD | TRPO2 | SO 32 | 34a_TZB - ZTI | 7.a ZTI | Vnitřní instalace vodovodu | Armatury - dodávka a montáž | 6480 | 5 |  | Sada pro hospodaření s dešťovou vodou - RainTronic, sada obsahuje ponornou vodárnu E-DEEP X-1200 s plovoucí sací soupravou s přívodním kabelem 15m, řídící jednotku pro ovládání čerpadla, elektroventil pro dopouštění, sondu hladinoměru, kabelovou chráničku | (prázdné) | (prázdné) | ks | 1 |  |  | 0 | 0
SoD | TRPO2 | SO 32 | 34a_TZB - ZTI | 7.a ZTI | Vnitřní instalace vodovodu | Potrubí PPr EVO pro studenou vodu včetně tvarovek, kotvících prvků, kompenzace | 6481 | 1 |  | dodávka a montáž potrubí včetně tvarovek a závěsů, PN22; 20x2,3mm, DN15 | (prázdné) | (prázdné) | m | 58 |  |  | 60 | 3480
SoD | TRPO2 | SO 32 | 34a_TZB - ZTI | 7.a ZTI | Vnitřní instalace vodovodu | Potrubí PPr EVO pro studenou vodu včetně tvarovek, kotvících prvků, kompenzace | 6482 | 11 |  | dodávka a montáž Izolace pro potrubí tl.9 mm; DN32, např. navlékací samolepící trubice Mirelon PRO | (prázdné) | (prázdné) | m | 32 |  |  | 15 | 480
SoD | TRPO2 | SO 32 | 34a_TZB - ZTI | 7.a ZTI | Vnitřní instalace vodovodu | Potrubí PPr EVO pro studenou vodu včetně tvarovek, kotvících prvků, kompenzace | 6483 | 2 |  | dodávka a montáž potrubí včetně tvarovek a závěsů, PN22; 25x2,8mm, DN20 | (prázdné) | (prázdné) | m | 15.3 |  |  | 15 | 229.5
SoD | TRPO2 | SO 32 | 34a_TZB - ZTI | 7.a ZTI | Vnitřní instalace vodovodu | Potrubí PPr EVO pro studenou vodu včetně tvarovek, kotvících prvků, kompenzace | 6484 | 3 |  | dodávka a montáž potrubí včetně tvarovek a závěsů, PN22; 32x3,6mm, DN25 | (prázdné) | (prázdné) | m | 32 |  |  | 60 | 1920
SoD | TRPO2 | SO 32 | 34a_TZB - ZTI | 7.a ZTI | Vnitřní instalace vodovodu | Potrubí PPr EVO pro studenou vodu včetně tvarovek, kotvících prvků, kompenzace | 6485 | 8 |  | dodávka a montáž Izolace pro potrubí tl.9 mm; DN15, např. navlékací samolepící trubice Mirelon PRO | (prázdné) | (prázdné) | m | 58 |  |  | 15 | 870
SoD | TRPO2 | SO 32 | 34a_TZB - ZTI | 7.a ZTI | Vnitřní instalace vodovodu | Potrubí PPr EVO pro studenou vodu včetně tvarovek, kotvících prvků, kompenzace | 6486 | 9 |  | dodávka a montáž Izolace pro potrubí tl.9 mm; DN20, např. navlékací samolepící trubice Mirelon PRO | (prázdné) | (prázdné) | m | 15.3 |  |  | 15 | 229.5
SoD | TRPO2 | SO 32 | 34a_TZB - ZTI | 7.a ZTI | Vnitřní instalace vodovodu | Potrubí PPr EVO pro teplou vodu a cirkulaci včetně tvarovek, kotvících prvků, kompenzace | 6487 | 1 |  | dodávka a montáž potrubí včetně tvarovek a závěsů, PN22; 20x2,3mm, DN15 | (prázdné) | (prázdné) | m | 62.1 |  |  | 60 | 3726
SoD | TRPO2 | SO 32 | 34a_TZB - ZTI | 7.a ZTI | Vnitřní instalace vodovodu | Potrubí PPr EVO pro teplou vodu a cirkulaci včetně tvarovek, kotvících prvků, kompenzace | 6488 | 10 |  | dodávka a montáž Izolace pro potrubí tl.cca.26-30 mm; DN15 (ve dvou vrstvách 2x13mm), např. rockwool 800 | (prázdné) | (prázdné) | m | 29.3 |  |  | 15 | 439.5
SoD | TRPO2 | SO 32 | 34a_TZB - ZTI | 7.a ZTI | Vnitřní instalace vodovodu | Potrubí PPr EVO pro teplou vodu a cirkulaci včetně tvarovek, kotvících prvků, kompenzace | 6489 | 11 |  | dodávka a montáž Izolace pro potrubí tl.cca.26-30 mm; DN20 (ve dvou vrstvách 2x13mm), např. rockwool 800 | (prázdné) | (prázdné) | m | 5.8 |  |  | 15 | 87
SoD | TRPO2 | SO 32 | 34a_TZB - ZTI | 7.a ZTI | Vnitřní instalace vodovodu | Potrubí PPr EVO pro teplou vodu a cirkulaci včetně tvarovek, kotvících prvků, kompenzace | 6490 | 12 |  | dodávka a montáž Izolace pro potrubí tl.40 mm; DN25 (ve dvou vrstvách 2x20mm), např. rockwool 800 | (prázdné) | (prázdné) | m | 15 |  |  | 40 | 600
SoD | TRPO2 | SO 32 | 34a_TZB - ZTI | 7.a ZTI | Vnitřní instalace vodovodu | Potrubí PPr EVO pro teplou vodu a cirkulaci včetně tvarovek, kotvících prvků, kompenzace | 6491 | 2 |  | dodávka a montáž potrubí včetně tvarovek a závěsů, PN22; 25x2,8mm, DN20 | (prázdné) | (prázdné) | m | 12 |  |  | 15 | 180
SoD | TRPO2 | SO 32 | 34a_TZB - ZTI | 7.a ZTI | Vnitřní instalace vodovodu | Potrubí PPr EVO pro teplou vodu a cirkulaci včetně tvarovek, kotvících prvků, kompenzace | 6492 | 3 |  | dodávka a montáž potrubí včetně tvarovek a závěsů, PN22; 32x3,6mm, DN25 | (prázdné) | (prázdné) | m | 26.5 |  |  | 60 | 1590
SoD | TRPO2 | SO 32 | 34a_TZB - ZTI | 7.a ZTI | Vnitřní instalace vodovodu | Potrubí PPr EVO pro teplou vodu a cirkulaci včetně tvarovek, kotvících prvků, kompenzace | 6493 | 7 |  | dodávka a montáž Izolace pro potrubí tl.13 mm; DN15, např. rockwool 800 | (prázdné) | (prázdné) | m | 32.8 |  |  | 25 | 820
SoD | TRPO2 | SO 32 | 34a_TZB - ZTI | 7.a ZTI | Vnitřní instalace vodovodu | Potrubí PPr EVO pro teplou vodu a cirkulaci včetně tvarovek, kotvících prvků, kompenzace | 6494 | 8 |  | dodávka a montáž Izolace pro potrubí tl.13 mm; DN20, např. rockwool 800 | (prázdné) | (prázdné) | m | 5.9 |  |  | 25 | 147.5
SoD | TRPO2 | SO 32 | 34a_TZB - ZTI | 7.a ZTI | Vnitřní instalace vodovodu | Potrubí PPr EVO pro teplou vodu a cirkulaci včetně tvarovek, kotvících prvků, kompenzace | 6495 | 9 |  | dodávka a montáž Izolace pro potrubí tl.13 mm; DN25, např. rockwool 800 | (prázdné) | (prázdné) | m | 11.5 |  |  | 25 | 287.5
SoD | TRPO2 | SO 32 | 34a_TZB - ZTI | 7.a ZTI | ZTI - zařizovací předměty | zařizovací předměty | 6507 | (prázdné) |  | Vnitrostaveništní doprava zařizovacích předmětů | (prázdné) | (prázdné) | kpl | 0.020833 |  |  | 0 | 0
SoD | TRPO2 | SO 32 | 34a_TZB - ZTI | 7.a ZTI | ZTI - zařizovací předměty | zařizovací předměty | 6508 | 216 |  | KZ.F.B.01 - Sprcha 900x1200, vanička z litého mramoru | (prázdné) | (prázdné) | ks | 1 |  |  | 600 | 600
SoD | TRPO2 | SO 32 | 34a_TZB - ZTI | 7.a ZTI | ZTI - zařizovací předměty | zařizovací předměty | 6509 | 219 |  | KZ.F.B.03 - Kaldewei Cayono DUO smalt. 1800X800 + vanový sifon Exafill S SILFRA + vanové nožičky | (prázdné) | (prázdné) | ks | 1 |  |  | 1100 | 1100
SoD | TRPO2 | SO 32 | 34a_TZB - ZTI | 7.a ZTI | ZTI - zařizovací předměty | zařizovací předměty | 6510 | 220 |  | KZ.F.B.03a - Vanová baterie podomítková termostatická Grohe Grohtherm pro 2 výstupy vč. podomítkového tělesa | (prázdné) | (prázdné) | ks | 1 |  |  | 400 | 400
SoD | TRPO2 | SO 32 | 34a_TZB - ZTI | 7.a ZTI | ZTI - zařizovací předměty | zařizovací předměty | 6511 | 221 |  | KZ.F.B.03b - Grohe Tempesta 100 set s držákem, ruční sprcha2 proudy, včetně připojovacího kolínka s držákem | (prázdné) | (prázdné) | ks | 1 |  |  | 800 | 800
SoD | TRPO2 | SO 32 | 34a_TZB - ZTI | 7.a ZTI | ZTI - zařizovací předměty | zařizovací předměty | 6512 | 222 |  | KZ.F.B.xy - Umyvadlo Villeroy Boch Avento + sifon + šrouby | (prázdné) | (prázdné) | ks | 1 |  |  | 280 | 280
SoD | TRPO2 | SO 32 | 34a_TZB - ZTI | 7.a ZTI | ZTI - zařizovací předměty | zařizovací předměty | 6513 | 223 |  | KZ.F.B.04 - Umyvadlo Villeroy Boch Avento + sifon + šrouby | (prázdné) | (prázdné) | ks | 2 |  |  | 280 | 560
SoD | TRPO2 | SO 32 | 34a_TZB - ZTI | 7.a ZTI | ZTI - zařizovací předměty | zařizovací předměty | 6514 | 224 |  | KZ.F.B.04a - Umyvadlové baterie pákové stojánkové, chromové Grohe BauLoop s výpustí pro umyvadlo | (prázdné) | (prázdné) | ks | 4 |  |  | 470 | 1880
SoD | TRPO2 | SO 32 | 34a_TZB - ZTI | 7.a ZTI | ZTI - zařizovací předměty | zařizovací předměty | 6515 | 225 |  | KZ.F.B.05 - Umývátko na toaletě keramické Villeroy&Boch Memento 40 x 26 cm, s otvorem pro baterii, šrouby, clik clak, sifon chrom, bez přepadu, bez chrom držáku na ručník | (prázdné) | (prázdné) | ks | 2 |  |  | 470 | 940
SoD | TRPO2 | SO 32 | 34a_TZB - ZTI | 7.a ZTI | ZTI - zařizovací předměty | zařizovací předměty | 6516 | 226 |  | KZ.F.B.05a - Umyvadlové baterie pákové stojánkové, chromové Grohe BauLoop s výpustí pro umyvadlo | (prázdné) | (prázdné) | ks | 2 |  |  | 200 | 400
SoD | TRPO2 | SO 32 | 34a_TZB - ZTI | 7.a ZTI | ZTI - zařizovací předměty | zařizovací předměty | 6517 | 227 |  | KZ.F.B.06 - nástěnná výlevka Mira + mřížka + šrouby + nástěnna baterie | (prázdné) | (prázdné) | ks | 1 |  |  | 1900 | 1900
SoD | TRPO2 | SO 32 | 34a_TZB - ZTI | 7.a ZTI | ZTI - zařizovací předměty | zařizovací předměty | 6518 | 228 |  | KZ.F.B.06b - Focus Páková nástěná baterie | (prázdné) | (prázdné) | ks | 1 |  |  | 200 | 200
SoD | TRPO2 | SO 32 | 34a_TZB - ZTI | 7.a ZTI | ZTI - zařizovací předměty | zařizovací předměty | 6519 | 229 |  | KZ.F.B.07 - Villeroy Boch Architectura, sedátko slim soft close, podložka | (prázdné) | (prázdné) | ks | 3 |  |  | 400 | 1200
SoD | TRPO2 | SO 32 | 34a_TZB - ZTI | 7.a ZTI | ZTI - zařizovací předměty | zařizovací předměty | 6520 | 230 |  | KZ.F.B.07b - Alca modul pro závěsné WC AM115/1000 | (prázdné) | (prázdné) | ks | 3 |  |  | 300 | 900
SoD | TRPO2 | SO 32 | 34a_TZB - ZTI | 7.a ZTI | ZTI - zařizovací předměty | zařizovací předměty | 6521 | 231 |  | KZ.F.B.07c - broušená nerez ocel Fun Alcaplast | (prázdné) | (prázdné) | ks | 3 |  |  | 160 | 480
SoD | TRPO2 | SO 32 | 34a_TZB - ZTI | 7.a ZTI | ZTI - zařizovací předměty | zařizovací předměty | 6522 | 232 |  | KZ.F.B.08 - Virando radiátor 150-060 bílý DX term. hlavice, bílá V-EXACT, úhlový levý ventil, nikl REGUTEC, šroubení rohové, nikl HEIMEIER svěrné šroubení 15měď (cena za 1 ks - nutno objednat 2 ks) Isan GRENADA 1535/600, barva bílá RAL 9016 + GEOS termost | (prázdné) | (prázdné) | ks | 1 |  |  | 480 | 480
SoD | TRPO2 | SO 32 | 34a_TZB - ZTI | 7.a ZTI | ZTI - zařizovací předměty | zařizovací předměty | 6523 | 233 |  | KZ.F.B.09 - Virando radiátor 150-060 bílý DX term. hlavice, bílá V-EXACT, úhlový levý ventil, nikl REGUTEC, šroubení rohové, nikl HEIMEIER svěrné šroubení 15měď (cena za 1 ks - nutno objednat 2 ks) Isan GRENADA 1535/600, barva bílá RAL 9016 + GEOS termost | (prázdné) | (prázdné) | ks | 1 |  |  | 480 | 480
SoD | TRPO2 | SO 32 | 34a_TZB - ZTI | 7.a ZTI | ZTI - zařizovací předměty | zařizovací předměty | 6524 | 234 |  | KZ.F.B.10 - Sprchová baterie podomítková termostatická Grohe Grohtherm pro 1 výstup vč. podomítkového tělesa | (prázdné) | (prázdné) | ks | 1 |  |  | 400 | 400
SoD | TRPO2 | SO 32 | 34a_TZB - ZTI | 7.a ZTI | ZTI - zařizovací předměty | zařizovací předměty | 6525 | 235 |  | KZ.F.B.10a - Grohe Tempesta 100 set s tyčí (2764610E), ruční sprcha2 proudy, včetně připojovacího kolínka | (prázdné) | (prázdné) | ks | 1 |  |  | 200 | 200
SoD | TRPO2 | SO 32 | 34a_TZB - ZTI | 7.a ZTI | rozvody ZP | Potrubí, tvarovky, armatury - dodávka a montáž | 6526 | 1 |  | Dodávka a montáž plastového potrubí HDPE32,PE100,SDR11 | (prázdné) | (prázdné) | m | 10.5 |  |  | 40 | 420
SoD | TRPO2 | SO 32 | 34a_TZB - ZTI | 7.a ZTI | rozvody ZP | Potrubí, tvarovky, armatury - dodávka a montáž | 6527 | 10 |  | Dodávka a montáž regulátoru tlaku plynu B6 | (prázdné) | (prázdné) | ks | 1 |  |  | 300 | 300
SoD | TRPO2 | SO 32 | 34a_TZB - ZTI | 7.a ZTI | rozvody ZP | Potrubí, tvarovky, armatury - dodávka a montáž | 6528 | 11 |  | Dodávka a montáž závitové přechodky s ochranným pláštěm d32-1 | (prázdné) | (prázdné) | ks | 1 |  |  | 100 | 100
SoD | TRPO2 | SO 32 | 34a_TZB - ZTI | 7.a ZTI | rozvody ZP | Potrubí, tvarovky, armatury - dodávka a montáž | 6529 | 12 |  | Dodávka a montáž přechodového spoje PE-ocel zemní provedení d32-1 TEZAP | (prázdné) | (prázdné) | ks | 1 |  |  | 180 | 180
SoD | TRPO2 | SO 32 | 34a_TZB - ZTI | 7.a ZTI | rozvody ZP | Potrubí, tvarovky, armatury - dodávka a montáž | 6530 | 13 |  | Dodávka a montáž elektrokolena W90°, d32 - frialen | (prázdné) | (prázdné) | ks | 1 |  |  | 90 | 90
SoD | TRPO2 | SO 32 | 34a_TZB - ZTI | 7.a ZTI | rozvody ZP | Potrubí, tvarovky, armatury - dodávka a montáž | 6531 | 14 |  | Dodávka a montáž těsnění getra S50/32 | (prázdné) | (prázdné) | ks | 1 |  |  | 0 | 0
SoD | TRPO2 | SO 32 | 34a_TZB - ZTI | 7.a ZTI | rozvody ZP | Potrubí, tvarovky, armatury - dodávka a montáž | 6532 | 2 |  | Dodávka a montáž ocelové chráničky dn50 (57,0x2,9) | (prázdné) | (prázdné) | m | 0.7 |  |  | 60 | 42
SoD | TRPO2 | SO 32 | 34a_TZB - ZTI | 7.a ZTI | rozvody ZP | Potrubí, tvarovky, armatury - dodávka a montáž | 6533 | 3 |  | Dodávka a montáž tvarovek a trubek ocelových bezešvých závitových 1/2 | (prázdné) | (prázdné) | m | 0.5 |  |  | 60 | 30
SoD | TRPO2 | SO 32 | 34a_TZB - ZTI | 7.a ZTI | rozvody ZP | Potrubí, tvarovky, armatury - dodávka a montáž | 6534 | 4 |  | Dodávka a montáž tvarovek a trubek ocelových bezešvých závitových 1 | (prázdné) | (prázdné) | m | 10 |  |  | 70 | 700
SoD | TRPO2 | SO 32 | 34a_TZB - ZTI | 7.a ZTI | rozvody ZP | Potrubí, tvarovky, armatury - dodávka a montáž | 6535 | 5 |  | Dodávka a montáž vrapové hadice pro připojení plynového kotle G1/2 (0,5m) - dodávka a montáž | (prázdné) | (prázdné) | ks | 1 |  |  | 100 | 100
SoD | TRPO2 | SO 32 | 34a_TZB - ZTI | 7.a ZTI | rozvody ZP | Potrubí, tvarovky, armatury - dodávka a montáž | 6536 | 6 |  | Dodávka a montáž kulového kohoutu s atestem na zemní plyn 1/2 | (prázdné) | (prázdné) | ks | 1 |  |  | 60 | 60
SoD | TRPO2 | SO 32 | 34a_TZB - ZTI | 7.a ZTI | rozvody ZP | Potrubí, tvarovky, armatury - dodávka a montáž | 6537 | 7 |  | Dodávka a montáž kulového kohoutu s atestem na zemní plyn 1 | (prázdné) | (prázdné) | ks | 2 |  |  | 80 | 160
SoD | TRPO2 | SO 32 | 34a_TZB - ZTI | 7.a ZTI | rozvody ZP | Potrubí, tvarovky, armatury - dodávka a montáž | 6538 | 8 |  | Dodávka a montáž redukce 1-1/2 | (prázdné) | (prázdné) | ks | 1 |  |  | 50 | 50
SoD | TRPO2 | SO 32 | 34a_TZB - ZTI | 7.a ZTI | rozvody ZP | Potrubí, tvarovky, armatury - dodávka a montáž | 6539 | 9 |  | Dodávka a montáž membránového plynoměru G4, včetně rozpěrky a instalačního rámu (Dodávka INNOGY), rozteč 100mm | (prázdné) | (prázdné) | ks | 1 |  |  | 200 | 200
SoD | TRPO2 | SO 32 | 34c_TZB - vytápění a chlazení | 7.b UT+CH | Montáž, ostatní části a doplňky vytápění | Montáž, ostatní části a doplňky vytápění | 10109 | 1 |  | Proplach a napuštění (i dílčí) dle ČSN 06 0310 - paušál | (prázdné) | (prázdné) | kpl | 1 |  |  | 180 | 180
SoD | TRPO2 | SO 32 | 34c_TZB - vytápění a chlazení | 7.b UT+CH | Montáž, ostatní části a doplňky vytápění | Montáž, ostatní části a doplňky vytápění | 10110 | 2 |  | Tlakové zkoušky těsnosti (i dílčí) dle ČSN 06 0310 - paušál | (prázdné) | (prázdné) | kpl | 1 |  |  | 500 | 500
SoD | TRPO2 | SO 32 | 34c_TZB - vytápění a chlazení | 7.b UT+CH | Montáž, ostatní části a doplňky vytápění | Montáž, ostatní části a doplňky vytápění | 10111 | 3 |  | Provozní zkouška (i dílčí) dle ČSN 06 0310 zahrnuje zkoušky dilatační a topné - paušál | (prázdné) | (prázdné) | kpl | 1 |  |  | 1400 | 1400
SoD | TRPO2 | SO 32 | 34c_TZB - vytápění a chlazení | 7.b UT+CH | Montáž, ostatní části a doplňky vytápění | Montáž, ostatní části a doplňky vytápění | 10112 | 4 |  | Veškeré revizní zprávy od zařízení, vč. případně požadované úřední zkoušky apod. - paušál | (prázdné) | (prázdné) | kpl | 1 |  |  | 0 | 0
SoD | TRPO2 | SO 32 | 34c_TZB - vytápění a chlazení | 7.b UT+CH | Montáž, ostatní části a doplňky vytápění | Montáž, ostatní části a doplňky vytápění | 10113 | 5 |  | Zaškolení obsluhy, provozní předpisy a řády | (prázdné) | (prázdné) | kpl | 1 |  |  | 0 | 0
SoD | TRPO2 | SO 32 | 34c_TZB - vytápění a chlazení | 7.b UT+CH | Montáž, ostatní části a doplňky vytápění | Montáž, ostatní části a doplňky vytápění | 10114 | 6 |  | Zaregulování systému vytápění (vyvažovací armatury) | (prázdné) | (prázdné) | kpl | 1 |  |  | 0 | 0
SoD | TRPO2 | SO 32 | 34c_TZB - vytápění a chlazení | 7.b UT+CH | Otopná tělesa, Otopné plochy | Otopná tělesa, Otopné plochy | 10115 | 12 |  | Deskové otopné těleso typu Radik Plan VK; pravé spodní připojení; 21-700x500 (počet desek x délka x výška); včetně montážních konzol a připojovacího šroubění Stelrad Planar | (prázdné) | (prázdné) | ks | 1 |  |  | 650 | 650
SoD | TRPO2 | SO 32 | 34c_TZB - vytápění a chlazení | 7.b UT+CH | Otopná tělesa, Otopné plochy | Otopná tělesa, Otopné plochy | 10116 | 4 |  | Deskové otopné těleso typu Radik Plan VK; pravé spodní připojení; 11-400x300 (počet desek x délka x výška); včetně montážních konzol a přípojovacího šroubění Stelrad Planar | (prázdné) | (prázdné) | ks | 1 |  |  | 650 | 650
SoD | TRPO2 | SO 32 | 34c_TZB - vytápění a chlazení | 7.b UT+CH | Otopná tělesa, Otopné plochy | Otopná tělesa, Otopné plochy | 10117 | 5 |  | Deskové otopné těleso typu Radik Plan VK; pravé spodní připojení; 11-400x400 (počet desek x délka x výška); včetně montážních konzol a připojovacího šroubění Stelrad Planar | (prázdné) | (prázdné) | ks | 2 |  |  | 650 | 1300
SoD | TRPO2 | SO 32 | 34c_TZB - vytápění a chlazení | 7.b UT+CH | Otopná tělesa, Otopné plochy | Otopná tělesa, Otopné plochy | 10118 | 53 |  | Minib 140x110x260 | (prázdné) | (prázdné) | ks | 1 |  |  | 1600 | 1600
SoD | TRPO2 | SO 32 | 34c_TZB - vytápění a chlazení | 7.b UT+CH | Otopná tělesa, Otopné plochy | Otopná tělesa, Otopné plochy | 10119 | 54 |  | Minib 280x110x260 | (prázdné) | (prázdné) | ks | 1 |  |  | 2000 | 2000
SoD | TRPO2 | SO 32 | 34c_TZB - vytápění a chlazení | 7.b UT+CH | Otopná tělesa, Otopné plochy | Otopná tělesa, Otopné plochy | 10120 | 57 |  | Minib 300x110x340 | (prázdné) | (prázdné) | ks | 1 |  |  | 2000 | 2000
SoD | TRPO2 | SO 32 | 34c_TZB - vytápění a chlazení | 7.b UT+CH | Otopná tělesa, Otopné plochy | Otopná tělesa, Otopné plochy | 10121 | 58 |  | Minib 120x110x260 | (prázdné) | (prázdné) | ks | 2 |  |  | 1000 | 2000
SoD | TRPO2 | SO 32 | 34c_TZB - vytápění a chlazení | 7.b UT+CH | Otopná tělesa, Otopné plochy | Otopná tělesa, Otopné plochy | 10122 | 59 |  | Minib 220x110x260 | (prázdné) | (prázdné) | ks | 2 |  |  | 1600 | 3200
SoD | TRPO2 | SO 32 | 34c_TZB - vytápění a chlazení | 7.b UT+CH | Otopná tělesa, Otopné plochy | Otopná tělesa, Otopné plochy | 10123 | 60 |  | Minib 300x110x260 | (prázdné) | (prázdné) | ks | 1 |  |  | 2000 | 2000
SoD | TRPO2 | SO 32 | 34c_TZB - vytápění a chlazení | 7.b UT+CH | Otopná tělesa, Otopné plochy | Otopná tělesa, Otopné plochy | 10124 | 68 |  | Regulační šroubení pro desková tělesa VK, přímé, DN 15 IMI Vekolux | (prázdné) | (prázdné) | ks | 4 |  |  | 70 | 280
SoD | TRPO2 | SO 32 | 34c_TZB - vytápění a chlazení | 7.b UT+CH | Otopná tělesa, Otopné plochy | Otopná tělesa, Otopné plochy | 10125 | 69 |  | Termostatický ventil, axiální, DN 15 IMI V-exact II | (prázdné) | (prázdné) | ks | 8 |  |  | 60 | 480
SoD | TRPO2 | SO 32 | 34c_TZB - vytápění a chlazení | 7.b UT+CH | Otopná tělesa, Otopné plochy | Otopná tělesa, Otopné plochy | 10126 | 70 |  | Regulační šroubení, přímé, DN 15 IMI Regulux | (prázdné) | (prázdné) | ks | 8 |  |  | 200 | 1600
SoD | TRPO2 | SO 32 | 34c_TZB - vytápění a chlazení | 7.b UT+CH | Otopná tělesa, Otopné plochy | Otopná tělesa, Otopné plochy | 10127 | 72 |  | Termostatická hlavice pro otopná tělesa Radik Plan VK M30x1,5 | (prázdné) | (prázdné) | ks | 4 |  |  | 100 | 400
SoD | TRPO2 | SO 32 | 34c_TZB - vytápění a chlazení | 7.b UT+CH | Izolace | IZOLACE | 10104 | 2 |  | Izolace Mirelon 18/20 (potrubí 16x2.0) | (prázdné) | (prázdné) | m | 80 |  |  | 15 | 1200
SoD | TRPO2 | SO 32 | 34c_TZB - vytápění a chlazení | 7.b UT+CH | Izolace | IZOLACE | 10105 | 3 |  | Izolace Mirelon 18/20 (potrubí 18x2.0) | (prázdné) | (prázdné) | m | 37 |  |  | 15 | 555
SoD | TRPO2 | SO 32 | 34c_TZB - vytápění a chlazení | 7.b UT+CH | Izolace | IZOLACE | 10106 | 4 |  | Izolace Mirelon 22/20 (potrubí 20x2.0) | (prázdné) | (prázdné) | m | 20 |  |  | 15 | 300
SoD | TRPO2 | SO 32 | 34c_TZB - vytápění a chlazení | 7.b UT+CH | Izolace | IZOLACE | 10107 | 5 |  | Izolace Mirelon 28/20 (potrubí 26x3.0) | (prázdné) | (prázdné) | m | 14 |  |  | 15 | 210
SoD | TRPO2 | SO 32 | 34c_TZB - vytápění a chlazení | 7.b UT+CH | Izolace | IZOLACE | 10108 | 6 |  | Izolace Mirelon 32/20 (potrubí 32x3.0) | (prázdné) | (prázdné) | m | 5 |  |  | 15 | 75
SoD | TRPO2 | SO 32 | 34c_TZB - vytápění a chlazení | 7.b UT+CH | Potrubí a armatury | Potrubí a armatury | 10128 | 1 |  | Ocelové trubky závitové běžné včetně tvarovek do dimenze DN20 (3/4) | (prázdné) | (prázdné) | m | 5 |  |  | 60 | 300
SoD | TRPO2 | SO 32 | 34c_TZB - vytápění a chlazení | 7.b UT+CH | Potrubí a armatury | Potrubí a armatury | 10129 | 13 |  | Inhibitor koroze, uprava PH otopné soustavy při napuštění | (prázdné) | (prázdné) | kpl | 1 |  |  | 180 | 180
SoD | TRPO2 | SO 32 | 34c_TZB - vytápění a chlazení | 7.b UT+CH | Potrubí a armatury | Potrubí a armatury | 10130 | 2 |  | Ocelové trubky závitové běžné včetně tvarovek do dimenze DN25 (1) | (prázdné) | (prázdné) | m | 5 |  |  | 70 | 350
SoD | TRPO2 | SO 32 | 34c_TZB - vytápění a chlazení | 7.b UT+CH | Potrubí a armatury | Potrubí a armatury | 10131 | 25 |  | Upevnění potrubí, objímky, závěsy, pevné body, kluzná uložení, patní desky pevných bodů; počet pevných bodů, kluzných uložení a kompenzátorů bude dán použitým systémem a bude doložen výpočtem. (kotvení všech prvků nutno přizpůsobit materiálu vnitřní konst | (prázdné) | (prázdné) | kpl | 1 |  |  | 5000 | 5000
SoD | TRPO2 | SO 32 | 34c_TZB - vytápění a chlazení | 7.b UT+CH | Potrubí a armatury | Potrubí a armatury | 10132 | 4 |  | 16x2.0 | (prázdné) | (prázdné) | m | 80 |  |  | 50 | 4000
SoD | TRPO2 | SO 32 | 34c_TZB - vytápění a chlazení | 7.b UT+CH | Potrubí a armatury | Potrubí a armatury | 10133 | 5 |  | 18x2.0 | (prázdné) | (prázdné) | m | 37 |  |  | 70 | 2590
SoD | TRPO2 | SO 32 | 34c_TZB - vytápění a chlazení | 7.b UT+CH | Potrubí a armatury | Potrubí a armatury | 10134 | 6 |  | 20x2.0 | (prázdné) | (prázdné) | m | 20 |  |  | 70 | 1400
SoD | TRPO2 | SO 32 | 34c_TZB - vytápění a chlazení | 7.b UT+CH | Potrubí a armatury | Potrubí a armatury | 10135 | 7 |  | 26x3.0 | (prázdné) | (prázdné) | m | 14 |  |  | 80 | 1120
SoD | TRPO2 | SO 32 | 34c_TZB - vytápění a chlazení | 7.b UT+CH | Potrubí a armatury | Potrubí a armatury | 10136 | 8 |  | 32x3.0 | (prázdné) | (prázdné) | m | 5 |  |  | 90 | 450
SoD | TRPO2 | SO 32 | 34c_TZB - vytápění a chlazení | 7.b UT+CH | Vybavení strojovny | Vybavení strojovny | 10137 | 16 |  | Nepřímotopný ohřívač TV; objem 200 l | (prázdné) | (prázdné) | ks | 1 |  |  | 2000 | 2000
SoD | TRPO2 | SO 32 | 34c_TZB - vytápění a chlazení | 7.b UT+CH | Vybavení strojovny | Vybavení strojovny | 10138 | 17 |  | Magnetický odlučovač kalu a mikrobublin; včetně vypouštěcího a odvzdušňovacího ventilů; DN25 Flamco Flamcovent Clean Smart | (prázdné) | (prázdné) | ks | 1 |  |  | 2200 | 2200
SoD | TRPO2 | SO 32 | 34c_TZB - vytápění a chlazení | 7.b UT+CH | Vybavení strojovny | Vybavení strojovny | 10139 | 24 |  | Vyvažovací ventil, DN20 IMI STAD | (prázdné) | (prázdné) | ks | 1 |  |  | 400 | 400
SoD | TRPO2 | SO 32 | 34c_TZB - vytápění a chlazení | 7.b UT+CH | Vybavení strojovny | Vybavení strojovny | 10140 | 26 |  | Vypouštěcí kohout DN15 | (prázdné) | (prázdné) | ks | 2 |  |  | 60 | 120
SoD | TRPO2 | SO 32 | 34c_TZB - vytápění a chlazení | 7.b UT+CH | Vybavení strojovny | Vybavení strojovny | 10141 | 29 |  | Kulovy kohout DN15 | (prázdné) | (prázdné) | ks | 1 |  |  | 60 | 60
SoD | TRPO2 | SO 32 | 34c_TZB - vytápění a chlazení | 7.b UT+CH | Vybavení strojovny | Vybavení strojovny | 10142 | 30 |  | Kulovy kohout DN20 | (prázdné) | (prázdné) | ks | 2 |  |  | 60 | 120
SoD | TRPO2 | SO 32 | 34c_TZB - vytápění a chlazení | 7.b UT+CH | Vybavení strojovny | Vybavení strojovny | 10143 | 31 |  | Kulovy kohout s filtrem DN20 | (prázdné) | (prázdné) | ks | 1 |  |  | 70 | 70
SoD | TRPO2 | SO 32 | 34c_TZB - vytápění a chlazení | 7.b UT+CH | Vybavení strojovny | Vybavení strojovny | 10144 | 33 |  | Kulovy kohout s vypouštěním DN20 | (prázdné) | (prázdné) | ks | 1 |  |  | 70 | 70
SoD | TRPO2 | SO 32 | 34c_TZB - vytápění a chlazení | 7.b UT+CH | Vybavení strojovny | Vybavení strojovny | 10145 | 34 |  | Kulovy kohout DN25 | (prázdné) | (prázdné) | ks | 3 |  |  | 80 | 240
SoD | TRPO2 | SO 32 | 34c_TZB - vytápění a chlazení | 7.b UT+CH | Vybavení strojovny | Vybavení strojovny | 10146 | 36 |  | Kulovy kohout s filtrem DN25 | (prázdné) | (prázdné) | ks | 1 |  |  | 90 | 90
SoD | TRPO2 | SO 32 | 34c_TZB - vytápění a chlazení | 7.b UT+CH | Vybavení strojovny | Vybavení strojovny | 10147 | 38 |  | Automatický odvzdušňovací ventil; doplnit dle reálné situace | (prázdné) | (prázdné) | ks | 2 |  |  | 90 | 180
SoD | TRPO2 | SO 32 | 34c_TZB - vytápění a chlazení | 7.b UT+CH | Zdroje tepla/chladu | Zdroje tepla/chladu | 10148 | 1 |  | Plynový kondenzační kotel; výkon 3,4 - 15.8 kW (50 / 30 °C); rozměry 450x450x690 (ŠxHxV); hmotnost 86 kg; pojistný ventil 3 bar; expanzní nádoba 12 l; vystavěné čerpadlo; venkovní teplotní čídlo; čidlo teplé vody AD212; deska + čidlo pro 1 směšovaný okruh | (prázdné) | (prázdné) | ks | 1 |  |  | 0 | 0
SoD | TRPO2 | SO 32 | 34c_TZB - vytápění a chlazení | 7.b UT+CH | Zdroje tepla/chladu | Zdroje tepla/chladu | 10149 | 2 |  | Plastový koaxiální systém pro přívod spalovacího vzduchu a odvod spalin; dimenze 100/60 mm; délka přímých kusů 10,8 m; 2x 87° koleno; revizní T kus; kotlovy adapter; vyústění-výfuková/sací hlavice; střešní průchodka | (prázdné) | (prázdné) | kpl | 1 |  |  | 0 | 0
SoD | TRPO2 | SO 32 | 34d_TZB - VZT | 7.c VZT | Ostatní | společné | 12219 | 1 |  | Zaregulování a měření, zkoušky, zaškolení | (prázdné) | (prázdné) | kpl | 1 |  |  | 0 | 0
SoD | TRPO2 | SO 32 | 34d_TZB - VZT | 7.c VZT | Potrubí a armatury | společné | 12220 | 10 |  | Měděně trubky (plyn/kapalina) - 9,52 x 6,35 mm vč. izolace, chladiva, komunikačního a napájecího kabelu | (prázdné) | (prázdné) | m | 38 |  |  | 0 | 0
SoD | TRPO2 | SO 32 | 34d_TZB - VZT | 7.c VZT | Potrubí a armatury | společné | 12221 | 12 |  | Doplnění chladiva | (prázdné) | (prázdné) | kpl | 1 |  |  | 0 | 0
SoD | TRPO2 | SO 32 | 34d_TZB - VZT | 7.c VZT | Ostatní nespecifikované položky (doplní dodavatel) | společné | 12214 | doplněno |  | Montážní mechanismy, plošiny, lešení | (prázdné) | (prázdné) | kpl | 0.018 |  |  | 0 | 0
SoD | TRPO2 | SO 32 | 34d_TZB - VZT | 7.c VZT | Ostatní nespecifikované položky (doplní dodavatel) | společné | 12215 | doplněno |  | Montážní, těsnící a spojovací materiál | (prázdné) | (prázdné) | kpl | 0.018 |  |  | 0 | 0
SoD | TRPO2 | SO 32 | 34d_TZB - VZT | 7.c VZT | Ostatní nespecifikované položky (doplní dodavatel) | společné | 12216 | doplněno |  | Náklady na dopravu | (prázdné) | (prázdné) | kpl | 0.018 |  |  | 0 | 0
SoD | TRPO2 | SO 32 | 34d_TZB - VZT | 7.c VZT | Ostatní nespecifikované položky (doplní dodavatel) | společné | 12217 | doplněno |  | Předávací dokumentace, projekt skutečného provedení | (prázdné) | (prázdné) | kpl | 0.018 |  |  | 0 | 0
SoD | TRPO2 | SO 32 | 34d_TZB - VZT | 7.c VZT | Ostatní nespecifikované položky (doplní dodavatel) | společné | 12218 | doplněno |  | Vnitrostaveništní doprava | (prázdné) | (prázdné) | kpl | 0.018 |  |  | 0 | 0
SoD | TRPO2 | SO 32 | 34d_TZB - VZT | 7.c VZT | Větrání bytů 1. PP - 4. NP (SO01,SO02); Vila dům C1,C2, B1,B2; Řadový dům D8-D9, F1-F16 | společné | 12226 | 100 |  | Výfuková hlavice Ref.v.: Elektrodesign VHO 160 | (prázdné) | (prázdné) | ks | 1 |  |  | 0 | 0
SoD | TRPO2 | SO 32 | 34d_TZB - VZT | 7.c VZT | Větrání bytů 1. PP - 4. NP (SO01,SO02); Vila dům C1,C2, B1,B2; Řadový dům D8-D9, F1-F16 | společné | 12227 | 101 |  | Výfuková hlavice Ref.v.: Elektrodesign VHO 100 | (prázdné) | (prázdné) | ks | 1 |  |  | 0 | 0
SoD | TRPO2 | SO 32 | 34d_TZB - VZT | 7.c VZT | Větrání bytů 1. PP - 4. NP (SO01,SO02); Vila dům C1,C2, B1,B2; Řadový dům D8-D9, F1-F16 | společné | 12228 | 102 |  | Kruhový flexibilní tlumič hluku Ø160 Ref.v.: SONOFLEX MI 160 | (prázdné) | (prázdné) | m | 5 |  |  | 0 | 0
SoD | TRPO2 | SO 32 | 34d_TZB - VZT | 7.c VZT | Větrání bytů 1. PP - 4. NP (SO01,SO02); Vila dům C1,C2, B1,B2; Řadový dům D8-D9, F1-F16 | společné | 12229 | 103 |  | Kruhový flexibilní tlumič hluku Ø125 Ref.v.: SONOFLEX MI 125 | (prázdné) | (prázdné) | m | 1.5 |  |  | 0 | 0
SoD | TRPO2 | SO 32 | 34d_TZB - VZT | 7.c VZT | Větrání bytů 1. PP - 4. NP (SO01,SO02); Vila dům C1,C2, B1,B2; Řadový dům D8-D9, F1-F16 | společné | 12230 | 104 |  | Kruhový flexibilní tlumič hluku Ø100 Ref.v.: SONOFLEX MI 100 | (prázdné) | (prázdné) | m | 9.5 |  |  | 0 | 0
SoD | TRPO2 | SO 32 | 34d_TZB - VZT | 7.c VZT | Větrání bytů 1. PP - 4. NP (SO01,SO02); Vila dům C1,C2, B1,B2; Řadový dům D8-D9, F1-F16 | společné | 12231 | 105 |  | Kruhový flexibilní tlumič hluku Ø80 Ref.v.: SONOFLEX MI 80 | (prázdné) | (prázdné) | m | 3.5 |  |  | 0 | 0
SoD | TRPO2 | SO 32 | 34d_TZB - VZT | 7.c VZT | Větrání bytů 1. PP - 4. NP (SO01,SO02); Vila dům C1,C2, B1,B2; Řadový dům D8-D9, F1-F16 | společné | 12232 | 114 |  | Plastové potrubí v podlaze Ø75 Ref.v.: ED Flex 75/61 HYGIENIC | (prázdné) | (prázdné) | m | 51 |  |  | 0 | 0
SoD | TRPO2 | SO 32 | 34d_TZB - VZT | 7.c VZT | Větrání bytů 1. PP - 4. NP (SO01,SO02); Vila dům C1,C2, B1,B2; Řadový dům D8-D9, F1-F16 | společné | 12233 | 115 |  | Rozváděcí plochý box Ref.v.: ED Flex - EDF-PL-BOX 125/6x75 | (prázdné) | (prázdné) | ks | 1 |  |  | 0 | 0
SoD | TRPO2 | SO 32 | 34d_TZB - VZT | 7.c VZT | Větrání bytů 1. PP - 4. NP (SO01,SO02); Vila dům C1,C2, B1,B2; Řadový dům D8-D9, F1-F16 | společné | 12234 | 124 |  | Falcované potrubí vyrobené z pozinkovaného plechu (spiro) Ø160 Ref.v.: Lindab Safe | (prázdné) | (prázdné) | m | 29.5 |  |  | 0 | 0
SoD | TRPO2 | SO 32 | 34d_TZB - VZT | 7.c VZT | Větrání bytů 1. PP - 4. NP (SO01,SO02); Vila dům C1,C2, B1,B2; Řadový dům D8-D9, F1-F16 | společné | 12235 | 126 |  | Falcované potrubí vyrobené z pozinkovaného plechu (spiro) Ø140 Ref.v.: Lindab Safe | (prázdné) | (prázdné) | m | 1 |  |  | 0 | 0
SoD | TRPO2 | SO 32 | 34d_TZB - VZT | 7.c VZT | Větrání bytů 1. PP - 4. NP (SO01,SO02); Vila dům C1,C2, B1,B2; Řadový dům D8-D9, F1-F16 | společné | 12236 | 127 |  | Falcované potrubí vyrobené z pozinkovaného plechu (spiro) Ø125 Ref.v.: Lindab Safe | (prázdné) | (prázdné) | m | 12.5 |  |  | 0 | 0
SoD | TRPO2 | SO 32 | 34d_TZB - VZT | 7.c VZT | Větrání bytů 1. PP - 4. NP (SO01,SO02); Vila dům C1,C2, B1,B2; Řadový dům D8-D9, F1-F16 | společné | 12237 | 129 |  | Falcované potrubí vyrobené z pozinkovaného plechu (spiro) Ø100 Ref.v.: Lindab Safe | (prázdné) | (prázdné) | m | 20.5 |  |  | 0 | 0
SoD | TRPO2 | SO 32 | 34d_TZB - VZT | 7.c VZT | Větrání bytů 1. PP - 4. NP (SO01,SO02); Vila dům C1,C2, B1,B2; Řadový dům D8-D9, F1-F16 | společné | 12238 | 130 |  | Falcované potrubí vyrobené z pozinkovaného plechu (spiro) Ø80 Ref.v.: Lindab Safe | (prázdné) | (prázdné) | m | 35 |  |  | 0 | 0
SoD | TRPO2 | SO 32 | 34d_TZB - VZT | 7.c VZT | Větrání bytů 1. PP - 4. NP (SO01,SO02); Vila dům C1,C2, B1,B2; Řadový dům D8-D9, F1-F16 | společné | 12239 | 131 |  | Čtyřhranné vzduchotechnické potrubí - skupiny I.; ocelový pozinkovaný plech tl. 0,8 - 1,2mm; provedení min. v třídě těsnosti B (dle EN 1507); včetně všech kotvících prvků Ref.v.: Lindab | (prázdné) | (prázdné) | m2 | 1.5 |  |  | 0 | 0
SoD | TRPO2 | SO 32 | 34d_TZB - VZT | 7.c VZT | Větrání bytů 1. PP - 4. NP (SO01,SO02); Vila dům C1,C2, B1,B2; Řadový dům D8-D9, F1-F16 | společné | 12240 | 132 |  | Tepelná izolace z minerální vlny s Al polepem, λ=0,043 při 50°C, Tl 40mm parotěsně | (prázdné) | (prázdné) | m2 | 19.5 |  |  | 0 | 0
SoD | TRPO2 | SO 32 | 34d_TZB - VZT | 7.c VZT | Větrání bytů 1. PP - 4. NP (SO01,SO02); Vila dům C1,C2, B1,B2; Řadový dům D8-D9, F1-F16 | společné | 12241 | 136 |  | Tepelná izolace na bázi syntetického kaučuku, Tl 12mm Ref.v.: IZO-VENT 12 metal | (prázdné) | (prázdné) | m2 | 6 |  |  | 0 | 0
SoD | TRPO2 | SO 32 | 34d_TZB - VZT | 7.c VZT | Větrání bytů 1. PP - 4. NP (SO01,SO02); Vila dům C1,C2, B1,B2; Řadový dům D8-D9, F1-F16 | společné | 12242 | 3 |  | Jednotka 225 - 300 m3/h, 150 - 200Pa, skříňová jednotka s entalpickým výměníkem, programovatelný ovladač, SO 01, SO 02 - byty standard I. | (prázdné) | (prázdné) | ks | 1 |  |  | 0 | 0
SoD | TRPO2 | SO 32 | 34d_TZB - VZT | 7.c VZT | Větrání bytů 1. PP - 4. NP (SO01,SO02); Vila dům C1,C2, B1,B2; Řadový dům D8-D9, F1-F16 | společné | 12243 | 30 |  | Příprava a prokabelování VZT jednotky dle požadavku na regulaci | (prázdné) | (prázdné) | kpl | 1 |  |  | 0 | 0
SoD | TRPO2 | SO 32 | 34d_TZB - VZT | 7.c VZT | Větrání bytů 1. PP - 4. NP (SO01,SO02); Vila dům C1,C2, B1,B2; Řadový dům D8-D9, F1-F16 | společné | 12244 | 31 |  | Diagonální ventilátor do kruhového potrubí; 60 m3/h; ext. tlak 50 Pa Ref.v.: Elektrodesign MIXVENT-TD-160/100 N SILENT | (prázdné) | (prázdné) | ks | 1 |  |  | 0 | 0
SoD | TRPO2 | SO 32 | 34d_TZB - VZT | 7.c VZT | Větrání bytů 1. PP - 4. NP (SO01,SO02); Vila dům C1,C2, B1,B2; Řadový dům D8-D9, F1-F16 | společné | 12245 | 34 |  | Kruhová ruční regulační klapka Ø100 Pro průtok vzduchu V=75m3/h Ref.v.: SYSTEMAIR TUNE-R-100-B | (prázdné) | (prázdné) | ks | 1 |  |  | 0 | 0
SoD | TRPO2 | SO 32 | 34d_TZB - VZT | 7.c VZT | Větrání bytů 1. PP - 4. NP (SO01,SO02); Vila dům C1,C2, B1,B2; Řadový dům D8-D9, F1-F16 | společné | 12246 | 35 |  | Kruhová ruční regulační klapka Ø125 Pro průtok vzduchu V=125-130m3/h Ref.v.: SYSTEMAIR TUNE-R-125-B | (prázdné) | (prázdné) | ks | 2 |  |  | 0 | 0
SoD | TRPO2 | SO 32 | 34d_TZB - VZT | 7.c VZT | Větrání bytů 1. PP - 4. NP (SO01,SO02); Vila dům C1,C2, B1,B2; Řadový dům D8-D9, F1-F16 | společné | 12247 | 36 |  | Kruhová ruční regulační klapka Ø160 Pro průtok vzduchu V=180m3/h Ref.v.: SYSTEMAIR TUNE-R-160-B | (prázdné) | (prázdné) | ks | 1 |  |  | 0 | 0
SoD | TRPO2 | SO 32 | 34d_TZB - VZT | 7.c VZT | Větrání bytů 1. PP - 4. NP (SO01,SO02); Vila dům C1,C2, B1,B2; Řadový dům D8-D9, F1-F16 | společné | 12248 | 48 |  | Přívodní mřížka hranatá Barva dle architekta SYSTEMAIR NOVA-A - 2 -225x75 - R1 | (prázdné) | (prázdné) | ks | 3 |  |  | 0 | 0
SoD | TRPO2 | SO 32 | 34d_TZB - VZT | 7.c VZT | Větrání bytů 1. PP - 4. NP (SO01,SO02); Vila dům C1,C2, B1,B2; Řadový dům D8-D9, F1-F16 | společné | 12249 | 49 |  | Přívodní talířový ventil kovový Ø100 Barva dle architekta Ref.v.: Elektrodesign KI 100 | (prázdné) | (prázdné) | ks | 1 |  |  | 0 | 0
SoD | TRPO2 | SO 32 | 34d_TZB - VZT | 7.c VZT | Větrání bytů 1. PP - 4. NP (SO01,SO02); Vila dům C1,C2, B1,B2; Řadový dům D8-D9, F1-F16 | společné | 12250 | 57 |  | Odvodní mřížka hranatá Barva dle architekta SYSTEMAIR NOVA-A - 1 -225x75 - R1 | (prázdné) | (prázdné) | ks | 1 |  |  | 0 | 0
SoD | TRPO2 | SO 32 | 34d_TZB - VZT | 7.c VZT | Větrání bytů 1. PP - 4. NP (SO01,SO02); Vila dům C1,C2, B1,B2; Řadový dům D8-D9, F1-F16 | společné | 12251 | 59 |  | Odvodní talířový ventil kovový Ø100 Barva dle architekta Ref.v.: Elektrodesign KO 100 | (prázdné) | (prázdné) | ks | 7 |  |  | 0 | 0
SoD | TRPO2 | SO 32 | 34d_TZB - VZT | 7.c VZT | Větrání bytů 1. PP - 4. NP (SO01,SO02); Vila dům C1,C2, B1,B2; Řadový dům D8-D9, F1-F16 | společné | 12252 | 71 |  | Sací protidešťová žaluzie; rozměr 250x200; vč. ochranné sítě; RAL7016 - pozink. | (prázdné) | (prázdné) | ks | 1 |  |  | 0 | 0
SoD | TRPO2 | SO 32 | 34d_TZB - VZT | 7.c VZT | Vnitřní multisplit jednotky | společné | 12225 | varianta |  | zaslepení potrubí - záslepka vč. vakuování potrubí | (prázdné) | (prázdné) | ks | 4 |  |  | 0 | 0
SoD | TRPO2 | SO 33 | 34a_TZB - ZTI | 7.a ZTI | Vnitřní rozvody ZP | ostatní | 6642 | 1 |  | Tlaková zkouška potrubí | (prázdné) | (prázdné) | kpl | 1 |  |  | 700 | 700
SoD | TRPO2 | SO 33 | 34a_TZB - ZTI | 7.a ZTI | Vnitřní rozvody ZP | ostatní | 6643 | 11 |  | Revize plynových spotřebičů | (prázdné) | (prázdné) | kpl | 1 |  |  | 0 | 0
SoD | TRPO2 | SO 33 | 34a_TZB - ZTI | 7.a ZTI | Vnitřní rozvody ZP | ostatní | 6644 | 12 |  | Uvedení kotlů a regulace do provozu autorizovaným servisem | (prázdné) | (prázdné) | kpl | 1 |  |  | 0 | 0
SoD | TRPO2 | SO 33 | 34a_TZB - ZTI | 7.a ZTI | Vnitřní rozvody ZP | ostatní | 6645 | 2 |  | Odvzdušnění potrubí | (prázdné) | (prázdné) | kpl | 1 |  |  | 180 | 180
SoD | TRPO2 | SO 33 | 34a_TZB - ZTI | 7.a ZTI | Vnitřní rozvody ZP | ostatní | 6646 | 3 |  | Signalizační vodič CYY2,5mm2 včetně svorek | (prázdné) | (prázdné) | m | 10.5 |  |  | 2 | 21
SoD | TRPO2 | SO 33 | 34a_TZB - ZTI | 7.a ZTI | Vnitřní rozvody ZP | ostatní | 6647 | 4 |  | Nátěry potrubí, 1x základní, 2x vrchní | (prázdné) | (prázdné) | m | 11 |  |  | 20 | 220
SoD | TRPO2 | SO 33 | 34a_TZB - ZTI | 7.a ZTI | Vnitřní rozvody ZP | ostatní | 6648 | 5 |  | Osazení ocelových součástí pro potrubí a armatury vč.dodávky - ocelová podpora potrubí a armatur | (prázdné) | (prázdné) | kpl | 1 |  |  | 1000 | 1000
SoD | TRPO2 | SO 33 | 34a_TZB - ZTI | 7.a ZTI | Vnitřní rozvody ZP | ostatní | 6649 | 6 |  | Nátěry ocelových součástí pro potrubí a armatury, 1x základní, 2x vrchní | (prázdné) | (prázdné) | kpl | 1 |  |  | 20 | 20
SoD | TRPO2 | SO 33 | 34a_TZB - ZTI | 7.a ZTI | Vnitřní rozvody ZP | ostatní | 6650 | 7 |  | Dodávka a montáž orientačních tabulek ČSN 75 5025 | (prázdné) | (prázdné) | kpl | 1 |  |  | 20 | 20
SoD | TRPO2 | SO 33 | 34a_TZB - ZTI | 7.a ZTI | Vnitřní rozvody ZP | ostatní | 6651 | 8 |  | Dodávka a položení trasové výstražné folie žluté barvy s nápisem pozor plyn | (prázdné) | (prázdné) | kpl | 1 |  |  | 15 | 15
SoD | TRPO2 | SO 33 | 34a_TZB - ZTI | 7.a ZTI | Vnitřní rozvody ZP | ostatní | 6652 | 9 |  | Popis potrubí, orientační štítky | (prázdné) | (prázdné) | kpl | 1 |  |  | 140 | 140
SoD | TRPO2 | SO 33 | 34a_TZB - ZTI | 7.a ZTI | Areálový rozvod kanalizace | ostatní | 6569 | 1 |  | Zkouška plynotěsnosti plastového potrubí | (prázdné) | (prázdné) | kpl | 1 |  |  | 500 | 500
SoD | TRPO2 | SO 33 | 34a_TZB - ZTI | 7.a ZTI | Areálový rozvod kanalizace | ostatní | 6570 | 2 |  | Proplach potrubí | (prázdné) | (prázdné) | kpl | 1 |  |  | 100 | 100
SoD | TRPO2 | SO 33 | 34a_TZB - ZTI | 7.a ZTI | Areálový rozvod kanalizace | ostatní | 6571 | 3 |  | Zkouška vodotěsnosti kanalizace | (prázdné) | (prázdné) | kpl | 1 |  |  | 180 | 180
SoD | TRPO2 | SO 33 | 34a_TZB - ZTI | 7.a ZTI | Areálový rozvod kanalizace | Trubní vedení | 6575 | 1 |  | Montáž kanalizačního potrubí z plastů z tvrdého PVC těsněných gumovým kroužkem v otevřeném výkopu ve sklonu do 20 % DN 125 | (prázdné) | (prázdné) | m | 6.5 |  |  | 60 | 390
SoD | TRPO2 | SO 33 | 34a_TZB - ZTI | 7.a ZTI | Areálový rozvod kanalizace | Trubní vedení | 6576 | 10 |  | KGEA ODBOČKA 45° 160/125 | (prázdné) | (prázdné) | ks | 2 |  |  | 0 | 0
SoD | TRPO2 | SO 33 | 34a_TZB - ZTI | 7.a ZTI | Areálový rozvod kanalizace | Trubní vedení | 6577 | 11 |  | KGEA ODBOČKA 45° 160/160 | (prázdné) | (prázdné) | ks | 1 |  |  | 0 | 0
SoD | TRPO2 | SO 33 | 34a_TZB - ZTI | 7.a ZTI | Areálový rozvod kanalizace | Trubní vedení | 6578 | 12 |  | KGB koleno 160-45° | (prázdné) | (prázdné) | ks | 3 |  |  | 0 | 0
SoD | TRPO2 | SO 33 | 34a_TZB - ZTI | 7.a ZTI | Areálový rozvod kanalizace | Trubní vedení | 6579 | 13 |  | Tlakové zkoušky vodou na potrubí DN100 - 250 | (prázdné) | (prázdné) | m | 21.1 |  |  | 5 | 105.5
SoD | TRPO2 | SO 33 | 34a_TZB - ZTI | 7.a ZTI | Areálový rozvod kanalizace | Trubní vedení | 6580 | 14 |  | Tlakové zkoušky vodou zabezpečení konců potrubí při tlakových zkouškách DN do 300 | (prázdné) | (prázdné) | ks | 3 |  |  | 6 | 18
SoD | TRPO2 | SO 33 | 34a_TZB - ZTI | 7.a ZTI | Areálový rozvod kanalizace | Trubní vedení | 6581 | 15 |  | Plastová retenčně akumulační nádrž o retenčním objemu 4,5m3 a akumulačním objemu 2,2m3 | (prázdné) | (prázdné) | ks | 1 |  |  | 0 | 0
SoD | TRPO2 | SO 33 | 34a_TZB - ZTI | 7.a ZTI | Areálový rozvod kanalizace | Trubní vedení | 6582 | 19 |  | Obetonování plastové nádrže betonem C 25/30-XC2-XA1 včetně dodávky betonu, betonovat po 30cm za současného napouštění vodou | (prázdné) | (prázdné) | m3 | 4.3 |  |  | 0 | 0
SoD | TRPO2 | SO 33 | 34a_TZB - ZTI | 7.a ZTI | Areálový rozvod kanalizace | Trubní vedení | 6584 | 2 |  | trubka kanalizace plastová PVC-U - KG potrubí SN4 125x3,2 mm 1m | (prázdné) | (prázdné) | ks | 8 |  |  | 0 | 0
SoD | TRPO2 | SO 33 | 34a_TZB - ZTI | 7.a ZTI | Areálový rozvod kanalizace | Trubní vedení | 6585 | 20 |  | Výztuž plastové nádrže z ocelových tyčí průměru 8mm | (prázdné) | (prázdné) | t | 0.06 |  |  | 0 | 0
SoD | TRPO2 | SO 33 | 34a_TZB - ZTI | 7.a ZTI | Areálový rozvod kanalizace | Trubní vedení | 6586 | 21 |  | Zhotovení prostupů do retenčně akumulační nádrže průměru 50-160mm | (prázdné) | (prázdné) | ks | 5 |  |  | 0 | 0
SoD | TRPO2 | SO 33 | 34a_TZB - ZTI | 7.a ZTI | Areálový rozvod kanalizace | Trubní vedení | 6587 | 3 |  | Montáž kanalizačního potrubí z plastů z tvrdého PVC těsněných gumovým kroužkem v otevřeném výkopu ve sklonu do 20 % DN 160 | (prázdné) | (prázdné) | m | 14.6 |  |  | 0 | 0
SoD | TRPO2 | SO 33 | 34a_TZB - ZTI | 7.a ZTI | Areálový rozvod kanalizace | Trubní vedení | 6588 | 4 |  | trubka kanalizace plastová PVC-U - KG potrubí plnostěnné (kompaktní) SN8 160x4,7 mm 1m | (prázdné) | (prázdné) | ks | 11 |  |  | 0 | 0
SoD | TRPO2 | SO 33 | 34a_TZB - ZTI | 7.a ZTI | Areálový rozvod kanalizace | Trubní vedení | 6589 | 5 |  | trubka kanalizace plastová PVC-U - KG potrubí plnostěnné (kompaktní) SN8 160x4,7 mm 3m | (prázdné) | (prázdné) | ks | 2 |  |  | 0 | 0
SoD | TRPO2 | SO 33 | 34a_TZB - ZTI | 7.a ZTI | Areálový rozvod kanalizace | Trubní vedení | 6590 | 6 |  | Montáž tvarovek na kanalizačním potrubí z trub z plastu z tvrdého PVC [systém KG] v otevřeném výkopu DN125 | (prázdné) | (prázdné) | ks | 6 |  |  | 0 | 0
SoD | TRPO2 | SO 33 | 34a_TZB - ZTI | 7.a ZTI | Areálový rozvod kanalizace | Trubní vedení | 6591 | 7 |  | KGEA ODBOČKA 45° 125/125-45° | (prázdné) | (prázdné) | ks | 1 |  |  | 0 | 0
SoD | TRPO2 | SO 33 | 34a_TZB - ZTI | 7.a ZTI | Areálový rozvod kanalizace | Trubní vedení | 6592 | 8 |  | KGB koleno 125-45° | (prázdné) | (prázdné) | ks | 5 |  |  | 0 | 0
SoD | TRPO2 | SO 33 | 34a_TZB - ZTI | 7.a ZTI | Areálový rozvod kanalizace | Trubní vedení | 6593 | 9 |  | Montáž tvarovek na kanalizačním potrubí z trub z plastu z tvrdého PVC [systém KG] v otevřeném výkopu DN160 | (prázdné) | (prázdné) | ks | 6 |  |  | 0 | 0
SoD | TRPO2 | SO 33 | 34a_TZB - ZTI | 7.a ZTI | Areálový rozvod kanalizace | Hrdlové potrubí HT, např. Wavin, včetně tvarovek (kolena, odbočky, redukce, zátky), těsnění, vazelíny, montáže, kotvících prvků | 6540 | 1 |  | HT potrubí DN 32 | (prázdné) | (prázdné) | m | 16 |  |  | 70 | 1120
SoD | TRPO2 | SO 33 | 34a_TZB - ZTI | 7.a ZTI | Areálový rozvod kanalizace | Hrdlové potrubí HT, např. Wavin, včetně tvarovek (kolena, odbočky, redukce, zátky), těsnění, vazelíny, montáže, kotvících prvků | 6541 | 2 |  | HT potrubí DN 50 | (prázdné) | (prázdné) | m | 30 |  |  | 80 | 2400
SoD | TRPO2 | SO 33 | 34a_TZB - ZTI | 7.a ZTI | Areálový rozvod kanalizace | Hrdlové potrubí HT, např. Wavin, včetně tvarovek (kolena, odbočky, redukce, zátky), těsnění, vazelíny, montáže, kotvících prvků | 6542 | 3 |  | HT potrubí DN 110 | (prázdné) | (prázdné) | m | 36 |  |  | 90 | 3240
SoD | TRPO2 | SO 33 | 34a_TZB - ZTI | 7.a ZTI | Areálový rozvod kanalizace | Hrdlové potrubí HT, např. Wavin, včetně tvarovek (kolena, odbočky, redukce, zátky), těsnění, vazelíny, montáže, kotvících prvků | 6543 | 4 |  | HT potrubí DN 125 | (prázdné) | (prázdné) | m | 19 |  |  | 90 | 1710
SoD | TRPO2 | SO 33 | 34a_TZB - ZTI | 7.a ZTI | Areálový rozvod kanalizace | Hrdlové potrubí HT, např. Wavin, včetně tvarovek (kolena, odbočky, redukce, zátky), těsnění, vazelíny, montáže, kotvících prvků | 6544 | 5 |  | Čistící tvarovka s kruhovým uzávěrem, DN110, PP HT systém | (prázdné) | (prázdné) | ks | 1 |  |  | 80 | 80
SoD | TRPO2 | SO 33 | 34a_TZB - ZTI | 7.a ZTI | Areálový rozvod kanalizace | Hrdlové potrubí HT, např. Wavin, včetně tvarovek (kolena, odbočky, redukce, zátky), těsnění, vazelíny, montáže, kotvících prvků | 6545 | 6 |  | Čistící tvarovka s kruhovým uzávěrem, DN125, PP HT systém | (prázdné) | (prázdné) | ks | 1 |  |  | 90 | 90
SoD | TRPO2 | SO 33 | 34a_TZB - ZTI | 7.a ZTI | Areálový rozvod kanalizace | Hrdlové potrubí KG, např. Wavin, včetně tvarovek (kolena, odbočky, redukce, zátky), těsnění, vazelíny, montáže | 6546 | 1 |  | KG potrubí DN 110, SN4 | (prázdné) | (prázdné) | m | 5 |  |  | 0 | 0
SoD | TRPO2 | SO 33 | 34a_TZB - ZTI | 7.a ZTI | Areálový rozvod kanalizace | Hrdlové potrubí KG, např. Wavin, včetně tvarovek (kolena, odbočky, redukce, zátky), těsnění, vazelíny, montáže | 6547 | 2 |  | KG potrubí DN 125, SN4 | (prázdné) | (prázdné) | m | 34 |  |  | 0 | 0
SoD | TRPO2 | SO 33 | 34a_TZB - ZTI | 7.a ZTI | Areálový rozvod kanalizace | Hrdlové potrubí KG, např. Wavin, včetně tvarovek (kolena, odbočky, redukce, zátky), těsnění, vazelíny, montáže | 6548 | 7 |  | KG potrubí DN 200, SN4 chránička | (prázdné) | (prázdné) | m | 8 |  |  | 0 | 0
SoD | TRPO2 | SO 33 | 34a_TZB - ZTI | 7.a ZTI | Areálový rozvod kanalizace | Kanalizační tvarovky, systémové prvky a příslušenství | 6549 | 10 |  | Podlahová vpust se svislým odtokem DN50/75/110, rám i mřížka z nerezové oceli, pachutěsnost i při vyschnutí záp. uzávěrky, např. HL310NPr | (prázdné) | (prázdné) | ks | 1 |  |  | 200 | 200
SoD | TRPO2 | SO 33 | 34a_TZB - ZTI | 7.a ZTI | Areálový rozvod kanalizace | Kanalizační tvarovky, systémové prvky a příslušenství | 6550 | 11 |  | Kalich pro úkapy se zápachovou uzávěrkou (kuličkou), PP, DN32, HL21 | (prázdné) | (prázdné) | ks | 2 |  |  | 180 | 360
SoD | TRPO2 | SO 33 | 34a_TZB - ZTI | 7.a ZTI | Areálový rozvod kanalizace | Kanalizační tvarovky, systémové prvky a příslušenství | 6551 | 13 |  | Hadice ø15mm z tvrzeného PVC pro odvod kondenzátu Pro odvod kondenzátu z VZT a KLIMA jednotek do sifonu ZU1, ZU2 | (prázdné) | (prázdné) | m | 2 |  |  | 15 | 30
SoD | TRPO2 | SO 33 | 34a_TZB - ZTI | 7.a ZTI | Areálový rozvod kanalizace | Kanalizační tvarovky, systémové prvky a příslušenství | 6552 | 14 |  | Podomítková vodní zápachová uzávěrka pro odvod kondenzátu, s přídavnou mechanickou zápachovou uzávěrkou (kuličkou), DN32, HL138 | (prázdné) | (prázdné) | ks | 3 |  |  | 300 | 900
SoD | TRPO2 | SO 33 | 34a_TZB - ZTI | 7.a ZTI | Areálový rozvod kanalizace | Kanalizační tvarovky, systémové prvky a příslušenství | 6553 | 18 |  | Podomítková vodní zápachová uzávěrka pro 2 spotřebiče (pračka, sušička), HL4000.0+HL4000.2 | (prázdné) | (prázdné) | kpl | 1 |  |  | 440 | 440
SoD | TRPO2 | SO 33 | 34a_TZB - ZTI | 7.a ZTI | Areálový rozvod kanalizace | Kanalizační tvarovky, systémové prvky a příslušenství | 6554 | 19 |  | Přivzdušňovací ventil HL903, DN32/40/50, s mřížkou proti hmyzu | (prázdné) | (prázdné) | ks | 1 |  |  | 280 | 280
SoD | TRPO2 | SO 33 | 34a_TZB - ZTI | 7.a ZTI | Areálový rozvod kanalizace | Kanalizační tvarovky, systémové prvky a příslušenství | 6555 | 21 |  | Napojení odvodu kondenzátu z ohřívače TUV (TUV) a plynového kondenzačního kotle (PK) | (prázdné) | (prázdné) | kpl | 2 |  |  | 120 | 240
SoD | TRPO2 | SO 33 | 34a_TZB - ZTI | 7.a ZTI | Areálový rozvod kanalizace | Kanalizační tvarovky, systémové prvky a příslušenství | 6556 | 23 |  | Příprava kanalizace pro kuchyň - potrubí PP HT DN50 zaslepit zátkou | (prázdné) | (prázdné) | kpl | 1 |  |  | 180 | 180
SoD | TRPO2 | SO 33 | 34a_TZB - ZTI | 7.a ZTI | Areálový rozvod kanalizace | Kanalizační tvarovky, systémové prvky a příslušenství | 6557 | 24 |  | Izolace pro kanalizační potrubí (vnitřní dešťové potrubí) DN110, tl. 20 mm při λ≤0,05 W/m.K | (prázdné) | (prázdné) | m | 31 |  |  | 40 | 1240
SoD | TRPO2 | SO 33 | 34a_TZB - ZTI | 7.a ZTI | Areálový rozvod kanalizace | Kanalizační tvarovky, systémové prvky a příslušenství | 6558 | 25 |  | Izolace pro kanalizační potrubí (vnitřní dešťové potrubí) DN125, tl. 20 mm při λ≤0,05 W/m.K | (prázdné) | (prázdné) | m | 21 |  |  | 50 | 1050
SoD | TRPO2 | SO 33 | 34a_TZB - ZTI | 7.a ZTI | Areálový rozvod kanalizace | Kanalizační tvarovky, systémové prvky a příslušenství | 6559 | 29 |  | Kompaktní prostupové těsnění BETTRA, HSD 200-SSG 110-162 SL Prostup kan. potrubí stěnou v 1.PP ( 2.PP SO01-02) | (prázdné) | (prázdné) | ks | 2 |  |  | 0 | 0
SoD | TRPO2 | SO 33 | 34a_TZB - ZTI | 7.a ZTI | Areálový rozvod kanalizace | Kanalizační tvarovky, systémové prvky a příslušenství | 6560 | 30 |  | Střešní vtok HL64 | (prázdné) | (prázdné) | ks | 1 |  |  | 800 | 800
SoD | TRPO2 | SO 33 | 34a_TZB - ZTI | 7.a ZTI | Areálový rozvod kanalizace | Kanalizační tvarovky, systémové prvky a příslušenství | 6561 | 31 |  | Střešní vtok HL64Safe | (prázdné) | (prázdné) | ks | 2 |  |  | 900 | 1800
SoD | TRPO2 | SO 33 | 34a_TZB - ZTI | 7.a ZTI | Areálový rozvod kanalizace | Kanalizační tvarovky, systémové prvky a příslušenství | 6562 | 32 |  | Terasový vtok se svislým odtokem DN75/110, mřížka z nerezové oceli, HL3100T + HL156 tepelná izolace s integrovanou vyhřívací sadou | (prázdné) | (prázdné) | ks | 1 |  |  | 900 | 900
SoD | TRPO2 | SO 33 | 34a_TZB - ZTI | 7.a ZTI | Areálový rozvod kanalizace | Kanalizační tvarovky, systémové prvky a příslušenství | 6563 | 35 |  | Souprava větrací hlavice (komínek pro odvětrání + integrovaná PVC manžeta pro napojení hydroizolace), s dešťovou krytkou, DN110, Topwet | (prázdné) | (prázdné) | ks | 2 |  |  | 400 | 800
SoD | TRPO2 | SO 33 | 34a_TZB - ZTI | 7.a ZTI | Areálový rozvod kanalizace | Montážní a instalační práce ZTI | 6564 | 1 |  | Montáž kanalizačního potrubí včetně tvarovek, kotvících prvků, zakončení výustků pro následné osazení zařizovacích předmětů a jejich příslušenství | (prázdné) | (prázdné) | kpl | 1 |  |  | 90 | 90
SoD | TRPO2 | SO 33 | 34a_TZB - ZTI | 7.a ZTI | Areálový rozvod kanalizace | Ocelové doplňkové konstrukce | 6565 | 1 |  | Tyč závitová Ø10mm | (prázdné) | (prázdné) | m | 8 |  |  | 3 | 24
SoD | TRPO2 | SO 33 | 34a_TZB - ZTI | 7.a ZTI | Areálový rozvod kanalizace | Ocelové doplňkové konstrukce | 6566 | 2 |  | Montážní nosníky, např. instalační systém HILTI | (prázdné) | (prázdné) | m | 4 |  |  | 60 | 240
SoD | TRPO2 | SO 33 | 34a_TZB - ZTI | 7.a ZTI | Areálový rozvod kanalizace | Ocelové doplňkové konstrukce | 6567 | 3 |  | Potrubní objímky s gumovou vložkou, DN dle potrubí, např. instalační systém HILTI | (prázdné) | (prázdné) | kpl | 1 |  |  | 200 | 200
SoD | TRPO2 | SO 33 | 34a_TZB - ZTI | 7.a ZTI | Areálový rozvod kanalizace | Ocelové doplňkové konstrukce | 6568 | 4 |  | Doplňkové ocelové konstrukce z materiálu profilovaného ocelového, zhotovené při montáži šroubováním nebo svařováním | (prázdné) | (prázdné) | kpl | 1 |  |  | 200 | 200
SoD | TRPO2 | SO 33 | 34a_TZB - ZTI | 7.a ZTI | Areálový rozvod kanalizace | Svodné PE potrubí, svařovaný systém, např. Geberit, včetně tvarovek, montáže, kotvících prvků | 6572 | 1 |  | PE potrubí DN 110 | (prázdné) | (prázdné) | m | 31 |  |  | 0 | 0
SoD | TRPO2 | SO 33 | 34a_TZB - ZTI | 7.a ZTI | Areálový rozvod kanalizace | Svodné PE potrubí, svařovaný systém, např. Geberit, včetně tvarovek, montáže, kotvících prvků | 6573 | 2 |  | PE potrubí DN 125 | (prázdné) | (prázdné) | m | 21 |  |  | 0 | 0
SoD | TRPO2 | SO 33 | 34a_TZB - ZTI | 7.a ZTI | Areálový rozvod kanalizace | Svodné PE potrubí, svařovaný systém, např. Geberit, včetně tvarovek, montáže, kotvících prvků | 6574 | 4 |  | PE čistící tvarovka s kruhovým uzávěrem, DN125 | (prázdné) | (prázdné) | ks | 2 |  |  | 250 | 500
SoD | TRPO2 | SO 33 | 34a_TZB - ZTI | 7.a ZTI | Areálový vodovod | ostatní | 6594 | 1 |  | Tlaková zkouška potrubí | (prázdné) | (prázdné) | kpl | 1 |  |  | 50 | 50
SoD | TRPO2 | SO 33 | 34a_TZB - ZTI | 7.a ZTI | Areálový vodovod | ostatní | 6595 | 2 |  | Desinfekce potrubí, včetně desinfekčního prostředku | (prázdné) | (prázdné) | kpl | 1 |  |  | 440 | 440
SoD | TRPO2 | SO 33 | 34a_TZB - ZTI | 7.a ZTI | Areálový vodovod | ostatní | 6596 | 3 |  | Rozbory kvality vody | (prázdné) | (prázdné) | kpl | 1 |  |  | 0 | 0
SoD | TRPO2 | SO 33 | 34a_TZB - ZTI | 7.a ZTI | Areálový vodovod | ostatní | 6597 | 4 |  | Signalizační vodič CYY2,5mm2 včetně svorek | (prázdné) | (prázdné) | m | 38.3 |  |  | 3 | 114.9
SoD | TRPO2 | SO 33 | 34a_TZB - ZTI | 7.a ZTI | Areálový vodovod | ostatní | 6598 | 5 |  | Výstražná folie - modrá, nápis: VODA, šíře 300mm | (prázdné) | (prázdné) | m | 38.3 |  |  | 0 | 0
SoD | TRPO2 | SO 33 | 34a_TZB - ZTI | 7.a ZTI | Areálový vodovod | Potrubí, tvarovky, armatury - dodávka a montáž | 6599 | 10 |  | Kompaktní těsnění pro potrubí HDPE32,PE100,SDR11, Getra S80/34 - dodávka a montáž | (prázdné) | (prázdné) | kpl | 2 |  |  | 0 | 0
SoD | TRPO2 | SO 33 | 34a_TZB - ZTI | 7.a ZTI | Areálový vodovod | Potrubí, tvarovky, armatury - dodávka a montáž | 6600 | 11 |  | Kompaktní těsnění pro potrubí HDPE40,PE100,SDR11, Getra S80/42 - dodávka a montáž | (prázdné) | (prázdné) | kpl | 2 |  |  | 0 | 0
SoD | TRPO2 | SO 33 | 34a_TZB - ZTI | 7.a ZTI | Areálový vodovod | Potrubí, tvarovky, armatury - dodávka a montáž | 6601 | 2 |  | Plastová trubka HDPE32,PE100,SDR11 - dodávka a montáž | (prázdné) | (prázdné) | m | 29 |  |  | 0 | 0
SoD | TRPO2 | SO 33 | 34a_TZB - ZTI | 7.a ZTI | Areálový vodovod | Potrubí, tvarovky, armatury - dodávka a montáž | 6602 | 3 |  | Plastová trubka HDPE40,PE100,SDR11 - dodávka a montáž | (prázdné) | (prázdné) | m | 8.2 |  |  | 0 | 0
SoD | TRPO2 | SO 33 | 34a_TZB - ZTI | 7.a ZTI | Areálový vodovod | Potrubí, tvarovky, armatury - dodávka a montáž | 6603 | 6 |  | Chránička HDPE90, SDR26 - dodávka a montáž | (prázdné) | (prázdné) | m | 18 |  |  | 0 | 0
SoD | TRPO2 | SO 33 | 34a_TZB - ZTI | 7.a ZTI | Areálový vodovod | Potrubí, tvarovky, armatury - dodávka a montáž | 6604 | 7 |  | Kabelová chránička, trubka korugovaná ohebná červená vnější průměr 63mm vnitřní 52mm | (prázdné) | (prázdné) | m | 8 |  |  | 0 | 0
SoD | TRPO2 | SO 33 | 34a_TZB - ZTI | 7.a ZTI | Vnitřní instalace vodovodu | Armatury - dodávka a montáž | 6605 | 1 |  | Závlahová ventilová šachta o průměru 18cm s 3/4 ventilem a přípojkou na rychlospojku + kulový ventil se zemní soupravou s iso spojkou a poklopem pro vypouštění - dodávka a montáž | (prázdné) | (prázdné) | ks | 1 |  |  | 0 | 0
SoD | TRPO2 | SO 33 | 34a_TZB - ZTI | 7.a ZTI | Vnitřní instalace vodovodu | Armatury - dodávka a montáž | 6606 | 11 |  | Pojistný ventil dodávka a montáž | (prázdné) | (prázdné) | ks | 1 |  |  | 0 | 0
SoD | TRPO2 | SO 33 | 34a_TZB - ZTI | 7.a ZTI | Vnitřní instalace vodovodu | Armatury - dodávka a montáž | 6607 | 12 |  | Zpětná klapka 1/2 dodávka a montáž | (prázdné) | (prázdné) | ks | 1 |  |  | 0 | 0
SoD | TRPO2 | SO 33 | 34a_TZB - ZTI | 7.a ZTI | Vnitřní instalace vodovodu | Armatury - dodávka a montáž | 6608 | 13 |  | Zpětná klapka 1 dodávka a montáž | (prázdné) | (prázdné) | ks | 3 |  |  | 0 | 0
SoD | TRPO2 | SO 33 | 34a_TZB - ZTI | 7.a ZTI | Vnitřní instalace vodovodu | Armatury - dodávka a montáž | 6609 | 15 |  | Filtr 1/2 dodávka a montáž | (prázdné) | (prázdné) | ks | 1 |  |  | 0 | 0
SoD | TRPO2 | SO 33 | 34a_TZB - ZTI | 7.a ZTI | Vnitřní instalace vodovodu | Armatury - dodávka a montáž | 6610 | 16 |  | Kulový kohout DN25 (1) dodávka a montáž | (prázdné) | (prázdné) | ks | 5 |  |  | 0 | 0
SoD | TRPO2 | SO 33 | 34a_TZB - ZTI | 7.a ZTI | Vnitřní instalace vodovodu | Armatury - dodávka a montáž | 6611 | 17 |  | Kulový kohout DN15 (1/2) dodávka a montáž | (prázdné) | (prázdné) | ks | 3 |  |  | 0 | 0
SoD | TRPO2 | SO 33 | 34a_TZB - ZTI | 7.a ZTI | Vnitřní instalace vodovodu | Armatury - dodávka a montáž | 6612 | 19 |  | Výtokový ventil DN15 (1/2) dodávka a montáž | (prázdné) | (prázdné) | ks | 3 |  |  | 0 | 0
SoD | TRPO2 | SO 33 | 34a_TZB - ZTI | 7.a ZTI | Vnitřní instalace vodovodu | Armatury - dodávka a montáž | 6613 | 2 |  | Elektrotvarovka frialen - T-kus TA32 - dodávka a montáž | (prázdné) | (prázdné) | ks | 1 |  |  | 0 | 0
SoD | TRPO2 | SO 33 | 34a_TZB - ZTI | 7.a ZTI | Vnitřní instalace vodovodu | Armatury - dodávka a montáž | 6614 | 20 |  | Cirkulační čerpadlo Grundfos Alpha2 25-40 | (prázdné) | (prázdné) | ks | 1 |  |  | 0 | 0
SoD | TRPO2 | SO 33 | 34a_TZB - ZTI | 7.a ZTI | Vnitřní instalace vodovodu | Armatury - dodávka a montáž | 6615 | 21 |  | Připojení manometru včetně manometru dodávka a montáž | (prázdné) | (prázdné) | ks | 1 |  |  | 0 | 0
SoD | TRPO2 | SO 33 | 34a_TZB - ZTI | 7.a ZTI | Vnitřní instalace vodovodu | Armatury - dodávka a montáž | 6616 | 22 |  | Ekpanzní nádoba REFIX DD12/10 + připojovací armatura FLOWJET dodávka a montáž | (prázdné) | (prázdné) | ks | 1 |  |  | 0 | 0
SoD | TRPO2 | SO 33 | 34a_TZB - ZTI | 7.a ZTI | Vnitřní instalace vodovodu | Armatury - dodávka a montáž | 6617 | 23 |  | Kulový kohout s vypouštěním 1/2 dodávka a montáž | (prázdné) | (prázdné) | ks | 1 |  |  | 0 | 0
SoD | TRPO2 | SO 33 | 34a_TZB - ZTI | 7.a ZTI | Vnitřní instalace vodovodu | Armatury - dodávka a montáž | 6618 | 25 |  | Regulační ventil průtoku dodávka a montáž | (prázdné) | (prázdné) | ks | 1 |  |  | 0 | 0
SoD | TRPO2 | SO 33 | 34a_TZB - ZTI | 7.a ZTI | Vnitřní instalace vodovodu | Armatury - dodávka a montáž | 6619 | 26 |  | Pračkový ventil 1/2x3/4 dodávka a montáž | (prázdné) | (prázdné) | ks | 1 |  |  | 0 | 0
SoD | TRPO2 | SO 33 | 34a_TZB - ZTI | 7.a ZTI | Vnitřní instalace vodovodu | Armatury - dodávka a montáž | 6620 | 27 |  | Flexi hadice 1000 mm pro připojení dřezové baterie včetně propojovacích členů dodávka a montáž | (prázdné) | (prázdné) | ks | 1 |  |  | 0 | 0
SoD | TRPO2 | SO 33 | 34a_TZB - ZTI | 7.a ZTI | Vnitřní instalace vodovodu | Armatury - dodávka a montáž | 6621 | 29 |  | Rohový kulový uzávěr 1/2x3/8 pro umyvadla dodávka a montáž | (prázdné) | (prázdné) | ks | 14 |  |  | 0 | 0
SoD | TRPO2 | SO 33 | 34a_TZB - ZTI | 7.a ZTI | Vnitřní instalace vodovodu | Armatury - dodávka a montáž | 6622 | 3 |  | Elektrotvarovka frialen - spojka MB32 - dodávka a montáž | (prázdné) | (prázdné) | ks | 1 |  |  | 0 | 0
SoD | TRPO2 | SO 33 | 34a_TZB - ZTI | 7.a ZTI | Vnitřní instalace vodovodu | Armatury - dodávka a montáž | 6623 | 31 |  | Záslepka na potrubí ø20 dodávka a montáž | (prázdné) | (prázdné) | ks | 6 |  |  | 0 | 0
SoD | TRPO2 | SO 33 | 34a_TZB - ZTI | 7.a ZTI | Vnitřní instalace vodovodu | Armatury - dodávka a montáž | 6624 | 32 |  | Kulový kohout s nástavcem na hadici 1/2 dodávka a montáž | (prázdné) | (prázdné) | ks | 2 |  |  | 0 | 0
SoD | TRPO2 | SO 33 | 34a_TZB - ZTI | 7.a ZTI | Vnitřní instalace vodovodu | Armatury - dodávka a montáž | 6625 | 4 |  | Elektrotvarovka frialen - přechodový kus PE/MOSAZ 32-1 včetně redukce na kulový kohout 3/4- dodávka a montáž | (prázdné) | (prázdné) | ks | 1 |  |  | 0 | 0
SoD | TRPO2 | SO 33 | 34a_TZB - ZTI | 7.a ZTI | Vnitřní instalace vodovodu | Armatury - dodávka a montáž | 6626 | 5 |  | Sada pro hospodaření s dešťovou vodou - RainTronic, sada obsahuje ponornou vodárnu E-DEEP X-1200 s plovoucí sací soupravou s přívodním kabelem 15m, řídící jednotku pro ovládání čerpadla, elektroventil pro dopouštění, sondu hladinoměru, kabelovou chráničku | (prázdné) | (prázdné) | ks | 1 |  |  | 0 | 0
SoD | TRPO2 | SO 33 | 34a_TZB - ZTI | 7.a ZTI | Vnitřní instalace vodovodu | Potrubí PPr EVO pro studenou vodu včetně tvarovek, kotvících prvků, kompenzace | 6627 | 1 |  | dodávka a montáž potrubí včetně tvarovek a závěsů, PN22; 20x2,3mm, DN15 | (prázdné) | (prázdné) | m | 58 |  |  | 60 | 3480
SoD | TRPO2 | SO 33 | 34a_TZB - ZTI | 7.a ZTI | Vnitřní instalace vodovodu | Potrubí PPr EVO pro studenou vodu včetně tvarovek, kotvících prvků, kompenzace | 6628 | 11 |  | dodávka a montáž Izolace pro potrubí tl.9 mm; DN32, např. navlékací samolepící trubice Mirelon PRO | (prázdné) | (prázdné) | m | 32 |  |  | 15 | 480
SoD | TRPO2 | SO 33 | 34a_TZB - ZTI | 7.a ZTI | Vnitřní instalace vodovodu | Potrubí PPr EVO pro studenou vodu včetně tvarovek, kotvících prvků, kompenzace | 6629 | 2 |  | dodávka a montáž potrubí včetně tvarovek a závěsů, PN22; 25x2,8mm, DN20 | (prázdné) | (prázdné) | m | 15.3 |  |  | 15 | 229.5
SoD | TRPO2 | SO 33 | 34a_TZB - ZTI | 7.a ZTI | Vnitřní instalace vodovodu | Potrubí PPr EVO pro studenou vodu včetně tvarovek, kotvících prvků, kompenzace | 6630 | 3 |  | dodávka a montáž potrubí včetně tvarovek a závěsů, PN22; 32x3,6mm, DN25 | (prázdné) | (prázdné) | m | 32 |  |  | 60 | 1920
SoD | TRPO2 | SO 33 | 34a_TZB - ZTI | 7.a ZTI | Vnitřní instalace vodovodu | Potrubí PPr EVO pro studenou vodu včetně tvarovek, kotvících prvků, kompenzace | 6631 | 8 |  | dodávka a montáž Izolace pro potrubí tl.9 mm; DN15, např. navlékací samolepící trubice Mirelon PRO | (prázdné) | (prázdné) | m | 58 |  |  | 15 | 870
SoD | TRPO2 | SO 33 | 34a_TZB - ZTI | 7.a ZTI | Vnitřní instalace vodovodu | Potrubí PPr EVO pro studenou vodu včetně tvarovek, kotvících prvků, kompenzace | 6632 | 9 |  | dodávka a montáž Izolace pro potrubí tl.9 mm; DN20, např. navlékací samolepící trubice Mirelon PRO | (prázdné) | (prázdné) | m | 15.3 |  |  | 15 | 229.5
SoD | TRPO2 | SO 33 | 34a_TZB - ZTI | 7.a ZTI | Vnitřní instalace vodovodu | Potrubí PPr EVO pro teplou vodu a cirkulaci včetně tvarovek, kotvících prvků, kompenzace | 6633 | 1 |  | dodávka a montáž potrubí včetně tvarovek a závěsů, PN22; 20x2,3mm, DN15 | (prázdné) | (prázdné) | m | 62.1 |  |  | 60 | 3726
SoD | TRPO2 | SO 33 | 34a_TZB - ZTI | 7.a ZTI | Vnitřní instalace vodovodu | Potrubí PPr EVO pro teplou vodu a cirkulaci včetně tvarovek, kotvících prvků, kompenzace | 6634 | 10 |  | dodávka a montáž Izolace pro potrubí tl.cca.26-30 mm; DN15 (ve dvou vrstvách 2x13mm), např. rockwool 800 | (prázdné) | (prázdné) | m | 29.3 |  |  | 15 | 439.5
SoD | TRPO2 | SO 33 | 34a_TZB - ZTI | 7.a ZTI | Vnitřní instalace vodovodu | Potrubí PPr EVO pro teplou vodu a cirkulaci včetně tvarovek, kotvících prvků, kompenzace | 6635 | 11 |  | dodávka a montáž Izolace pro potrubí tl.cca.26-30 mm; DN20 (ve dvou vrstvách 2x13mm), např. rockwool 800 | (prázdné) | (prázdné) | m | 5.8 |  |  | 15 | 87
SoD | TRPO2 | SO 33 | 34a_TZB - ZTI | 7.a ZTI | Vnitřní instalace vodovodu | Potrubí PPr EVO pro teplou vodu a cirkulaci včetně tvarovek, kotvících prvků, kompenzace | 6636 | 12 |  | dodávka a montáž Izolace pro potrubí tl.40 mm; DN25 (ve dvou vrstvách 2x20mm), např. rockwool 800 | (prázdné) | (prázdné) | m | 15 |  |  | 40 | 600
SoD | TRPO2 | SO 33 | 34a_TZB - ZTI | 7.a ZTI | Vnitřní instalace vodovodu | Potrubí PPr EVO pro teplou vodu a cirkulaci včetně tvarovek, kotvících prvků, kompenzace | 6637 | 2 |  | dodávka a montáž potrubí včetně tvarovek a závěsů, PN22; 25x2,8mm, DN20 | (prázdné) | (prázdné) | m | 12 |  |  | 15 | 180
SoD | TRPO2 | SO 33 | 34a_TZB - ZTI | 7.a ZTI | Vnitřní instalace vodovodu | Potrubí PPr EVO pro teplou vodu a cirkulaci včetně tvarovek, kotvících prvků, kompenzace | 6638 | 3 |  | dodávka a montáž potrubí včetně tvarovek a závěsů, PN22; 32x3,6mm, DN25 | (prázdné) | (prázdné) | m | 26.5 |  |  | 60 | 1590
SoD | TRPO2 | SO 33 | 34a_TZB - ZTI | 7.a ZTI | Vnitřní instalace vodovodu | Potrubí PPr EVO pro teplou vodu a cirkulaci včetně tvarovek, kotvících prvků, kompenzace | 6639 | 7 |  | dodávka a montáž Izolace pro potrubí tl.13 mm; DN15, např. rockwool 800 | (prázdné) | (prázdné) | m | 32.8 |  |  | 25 | 820
SoD | TRPO2 | SO 33 | 34a_TZB - ZTI | 7.a ZTI | Vnitřní instalace vodovodu | Potrubí PPr EVO pro teplou vodu a cirkulaci včetně tvarovek, kotvících prvků, kompenzace | 6640 | 8 |  | dodávka a montáž Izolace pro potrubí tl.13 mm; DN20, např. rockwool 800 | (prázdné) | (prázdné) | m | 5.9 |  |  | 25 | 147.5
SoD | TRPO2 | SO 33 | 34a_TZB - ZTI | 7.a ZTI | Vnitřní instalace vodovodu | Potrubí PPr EVO pro teplou vodu a cirkulaci včetně tvarovek, kotvících prvků, kompenzace | 6641 | 9 |  | dodávka a montáž Izolace pro potrubí tl.13 mm; DN25, např. rockwool 800 | (prázdné) | (prázdné) | m | 11.5 |  |  | 25 | 287.5
SoD | TRPO2 | SO 33 | 34a_TZB - ZTI | 7.a ZTI | ZTI - zařizovací předměty | zařizovací předměty | 6653 | (prázdné) |  | Vnitrostaveništní doprava zařizovacích předmětů | (prázdné) | (prázdné) | kpl | 0.020833 |  |  | 0 | 0
SoD | TRPO2 | SO 33 | 34a_TZB - ZTI | 7.a ZTI | ZTI - zařizovací předměty | zařizovací předměty | 6654 | 216 |  | KZ.F.B.01 - Sprcha 900x1200, vanička z litého mramoru | (prázdné) | (prázdné) | ks | 1 |  |  | 600 | 600
SoD | TRPO2 | SO 33 | 34a_TZB - ZTI | 7.a ZTI | ZTI - zařizovací předměty | zařizovací předměty | 6655 | 219 |  | KZ.F.B.03 - Kaldewei Cayono DUO smalt. 1800X800 + vanový sifon Exafill S SILFRA + vanové nožičky | (prázdné) | (prázdné) | ks | 1 |  |  | 1000 | 1000
SoD | TRPO2 | SO 33 | 34a_TZB - ZTI | 7.a ZTI | ZTI - zařizovací předměty | zařizovací předměty | 6656 | 220 |  | KZ.F.B.03a - Vanová baterie podomítková termostatická Grohe Grohtherm pro 2 výstupy vč. podomítkového tělesa | (prázdné) | (prázdné) | ks | 1 |  |  | 420 | 420
SoD | TRPO2 | SO 33 | 34a_TZB - ZTI | 7.a ZTI | ZTI - zařizovací předměty | zařizovací předměty | 6657 | 221 |  | KZ.F.B.03b - Grohe Tempesta 100 set s držákem, ruční sprcha2 proudy, včetně připojovacího kolínka s držákem | (prázdné) | (prázdné) | ks | 1 |  |  | 800 | 800
SoD | TRPO2 | SO 33 | 34a_TZB - ZTI | 7.a ZTI | ZTI - zařizovací předměty | zařizovací předměty | 6658 | 222 |  | KZ.F.B.xy - Umyvadlo Villeroy Boch Avento + sifon + šrouby | (prázdné) | (prázdné) | ks | 1 |  |  | 280 | 280
SoD | TRPO2 | SO 33 | 34a_TZB - ZTI | 7.a ZTI | ZTI - zařizovací předměty | zařizovací předměty | 6659 | 223 |  | KZ.F.B.04 - Umyvadlo Villeroy Boch Avento + sifon + šrouby | (prázdné) | (prázdné) | ks | 2 |  |  | 280 | 560
SoD | TRPO2 | SO 33 | 34a_TZB - ZTI | 7.a ZTI | ZTI - zařizovací předměty | zařizovací předměty | 6660 | 224 |  | KZ.F.B.04a - Umyvadlové baterie pákové stojánkové, chromové Grohe BauLoop s výpustí pro umyvadlo | (prázdné) | (prázdné) | ks | 4 |  |  | 470 | 1880
SoD | TRPO2 | SO 33 | 34a_TZB - ZTI | 7.a ZTI | ZTI - zařizovací předměty | zařizovací předměty | 6661 | 225 |  | KZ.F.B.05 - Umývátko na toaletě keramické Villeroy&Boch Memento 40 x 26 cm, s otvorem pro baterii, šrouby, clik clak, sifon chrom, bez přepadu, bez chrom držáku na ručník | (prázdné) | (prázdné) | ks | 2 |  |  | 470 | 940
SoD | TRPO2 | SO 33 | 34a_TZB - ZTI | 7.a ZTI | ZTI - zařizovací předměty | zařizovací předměty | 6662 | 226 |  | KZ.F.B.05a - Umyvadlové baterie pákové stojánkové, chromové Grohe BauLoop s výpustí pro umyvadlo | (prázdné) | (prázdné) | ks | 2 |  |  | 200 | 400
SoD | TRPO2 | SO 33 | 34a_TZB - ZTI | 7.a ZTI | ZTI - zařizovací předměty | zařizovací předměty | 6663 | 227 |  | KZ.F.B.06 - nástěnná výlevka Mira + mřížka + šrouby + nástěnna baterie | (prázdné) | (prázdné) | ks | 1 |  |  | 1900 | 1900
SoD | TRPO2 | SO 33 | 34a_TZB - ZTI | 7.a ZTI | ZTI - zařizovací předměty | zařizovací předměty | 6664 | 228 |  | KZ.F.B.06b - Focus Páková nástěná baterie | (prázdné) | (prázdné) | ks | 1 |  |  | 200 | 200
SoD | TRPO2 | SO 33 | 34a_TZB - ZTI | 7.a ZTI | ZTI - zařizovací předměty | zařizovací předměty | 6665 | 229 |  | KZ.F.B.07 - Villeroy Boch Architectura, sedátko slim soft close, podložka | (prázdné) | (prázdné) | ks | 3 |  |  | 400 | 1200
SoD | TRPO2 | SO 33 | 34a_TZB - ZTI | 7.a ZTI | ZTI - zařizovací předměty | zařizovací předměty | 6666 | 230 |  | KZ.F.B.07b - Alca modul pro závěsné WC AM115/1000 | (prázdné) | (prázdné) | ks | 3 |  |  | 300 | 900
SoD | TRPO2 | SO 33 | 34a_TZB - ZTI | 7.a ZTI | ZTI - zařizovací předměty | zařizovací předměty | 6667 | 231 |  | KZ.F.B.07c - broušená nerez ocel Fun Alcaplast | (prázdné) | (prázdné) | ks | 3 |  |  | 160 | 480
SoD | TRPO2 | SO 33 | 34a_TZB - ZTI | 7.a ZTI | ZTI - zařizovací předměty | zařizovací předměty | 6668 | 232 |  | KZ.F.B.08 - Virando radiátor 150-060 bílý DX term. hlavice, bílá V-EXACT, úhlový levý ventil, nikl REGUTEC, šroubení rohové, nikl HEIMEIER svěrné šroubení 15měď (cena za 1 ks - nutno objednat 2 ks) Isan GRENADA 1535/600, barva bílá RAL 9016 + GEOS termost | (prázdné) | (prázdné) | ks | 1 |  |  | 480 | 480
SoD | TRPO2 | SO 33 | 34a_TZB - ZTI | 7.a ZTI | ZTI - zařizovací předměty | zařizovací předměty | 6669 | 233 |  | KZ.F.B.09 - Virando radiátor 150-060 bílý DX term. hlavice, bílá V-EXACT, úhlový levý ventil, nikl REGUTEC, šroubení rohové, nikl HEIMEIER svěrné šroubení 15měď (cena za 1 ks - nutno objednat 2 ks) Isan GRENADA 1535/600, barva bílá RAL 9016 + GEOS termost | (prázdné) | (prázdné) | ks | 1 |  |  | 480 | 480
SoD | TRPO2 | SO 33 | 34a_TZB - ZTI | 7.a ZTI | ZTI - zařizovací předměty | zařizovací předměty | 6670 | 234 |  | KZ.F.B.10 - Sprchová baterie podomítková termostatická Grohe Grohtherm pro 1 výstup vč. podomítkového tělesa | (prázdné) | (prázdné) | ks | 1 |  |  | 420 | 420
SoD | TRPO2 | SO 33 | 34a_TZB - ZTI | 7.a ZTI | ZTI - zařizovací předměty | zařizovací předměty | 6671 | 235 |  | KZ.F.B.10a - Grohe Tempesta 100 set s tyčí (2764610E), ruční sprcha2 proudy, včetně připojovacího kolínka | (prázdné) | (prázdné) | ks | 1 |  |  | 200 | 200
SoD | TRPO2 | SO 33 | 34a_TZB - ZTI | 7.a ZTI | rozvody ZP | Potrubí, tvarovky, armatury - dodávka a montáž | 6672 | 1 |  | Dodávka a montáž plastového potrubí HDPE32,PE100,SDR11 | (prázdné) | (prázdné) | m | 10.5 |  |  | 40 | 420
SoD | TRPO2 | SO 33 | 34a_TZB - ZTI | 7.a ZTI | rozvody ZP | Potrubí, tvarovky, armatury - dodávka a montáž | 6673 | 10 |  | Dodávka a montáž regulátoru tlaku plynu B6 | (prázdné) | (prázdné) | ks | 1 |  |  | 300 | 300
SoD | TRPO2 | SO 33 | 34a_TZB - ZTI | 7.a ZTI | rozvody ZP | Potrubí, tvarovky, armatury - dodávka a montáž | 6674 | 11 |  | Dodávka a montáž závitové přechodky s ochranným pláštěm d32-1 | (prázdné) | (prázdné) | ks | 1 |  |  | 100 | 100
SoD | TRPO2 | SO 33 | 34a_TZB - ZTI | 7.a ZTI | rozvody ZP | Potrubí, tvarovky, armatury - dodávka a montáž | 6675 | 12 |  | Dodávka a montáž přechodového spoje PE-ocel zemní provedení d32-1 TEZAP | (prázdné) | (prázdné) | ks | 1 |  |  | 180 | 180
SoD | TRPO2 | SO 33 | 34a_TZB - ZTI | 7.a ZTI | rozvody ZP | Potrubí, tvarovky, armatury - dodávka a montáž | 6676 | 13 |  | Dodávka a montáž elektrokolena W90°, d32 - frialen | (prázdné) | (prázdné) | ks | 1 |  |  | 90 | 90
SoD | TRPO2 | SO 33 | 34a_TZB - ZTI | 7.a ZTI | rozvody ZP | Potrubí, tvarovky, armatury - dodávka a montáž | 6677 | 14 |  | Dodávka a montáž těsnění getra S50/32 | (prázdné) | (prázdné) | ks | 1 |  |  | 0 | 0
SoD | TRPO2 | SO 33 | 34a_TZB - ZTI | 7.a ZTI | rozvody ZP | Potrubí, tvarovky, armatury - dodávka a montáž | 6678 | 2 |  | Dodávka a montáž ocelové chráničky dn50 (57,0x2,9) | (prázdné) | (prázdné) | m | 0.7 |  |  | 60 | 42
SoD | TRPO2 | SO 33 | 34a_TZB - ZTI | 7.a ZTI | rozvody ZP | Potrubí, tvarovky, armatury - dodávka a montáž | 6679 | 3 |  | Dodávka a montáž tvarovek a trubek ocelových bezešvých závitových 1/2 | (prázdné) | (prázdné) | m | 0.5 |  |  | 60 | 30
SoD | TRPO2 | SO 33 | 34a_TZB - ZTI | 7.a ZTI | rozvody ZP | Potrubí, tvarovky, armatury - dodávka a montáž | 6680 | 4 |  | Dodávka a montáž tvarovek a trubek ocelových bezešvých závitových 1 | (prázdné) | (prázdné) | m | 10 |  |  | 70 | 700
SoD | TRPO2 | SO 33 | 34a_TZB - ZTI | 7.a ZTI | rozvody ZP | Potrubí, tvarovky, armatury - dodávka a montáž | 6681 | 5 |  | Dodávka a montáž vrapové hadice pro připojení plynového kotle G1/2 (0,5m) - dodávka a montáž | (prázdné) | (prázdné) | ks | 1 |  |  | 100 | 100
SoD | TRPO2 | SO 33 | 34a_TZB - ZTI | 7.a ZTI | rozvody ZP | Potrubí, tvarovky, armatury - dodávka a montáž | 6682 | 6 |  | Dodávka a montáž kulového kohoutu s atestem na zemní plyn 1/2 | (prázdné) | (prázdné) | ks | 1 |  |  | 60 | 60
SoD | TRPO2 | SO 33 | 34a_TZB - ZTI | 7.a ZTI | rozvody ZP | Potrubí, tvarovky, armatury - dodávka a montáž | 6683 | 7 |  | Dodávka a montáž kulového kohoutu s atestem na zemní plyn 1 | (prázdné) | (prázdné) | ks | 2 |  |  | 80 | 160
SoD | TRPO2 | SO 33 | 34a_TZB - ZTI | 7.a ZTI | rozvody ZP | Potrubí, tvarovky, armatury - dodávka a montáž | 6684 | 8 |  | Dodávka a montáž redukce 1-1/2 | (prázdné) | (prázdné) | ks | 1 |  |  | 50 | 50
SoD | TRPO2 | SO 33 | 34a_TZB - ZTI | 7.a ZTI | rozvody ZP | Potrubí, tvarovky, armatury - dodávka a montáž | 6685 | 9 |  | Dodávka a montáž membránového plynoměru G4, včetně rozpěrky a instalačního rámu (Dodávka INNOGY), rozteč 100mm | (prázdné) | (prázdné) | ks | 1 |  |  | 200 | 200
SoD | TRPO2 | SO 33 | 34c_TZB - vytápění a chlazení | 7.b UT+CH | Montáž, ostatní části a doplňky vytápění | Montáž, ostatní části a doplňky vytápění | 10155 | 1 |  | Proplach a napuštění (i dílčí) dle ČSN 06 0310 - paušál | (prázdné) | (prázdné) | kpl | 1 |  |  | 180 | 180
SoD | TRPO2 | SO 33 | 34c_TZB - vytápění a chlazení | 7.b UT+CH | Montáž, ostatní části a doplňky vytápění | Montáž, ostatní části a doplňky vytápění | 10156 | 2 |  | Tlakové zkoušky těsnosti (i dílčí) dle ČSN 06 0310 - paušál | (prázdné) | (prázdné) | kpl | 1 |  |  | 500 | 500
SoD | TRPO2 | SO 33 | 34c_TZB - vytápění a chlazení | 7.b UT+CH | Montáž, ostatní části a doplňky vytápění | Montáž, ostatní části a doplňky vytápění | 10157 | 3 |  | Provozní zkouška (i dílčí) dle ČSN 06 0310 zahrnuje zkoušky dilatační a topné - paušál | (prázdné) | (prázdné) | kpl | 1 |  |  | 1400 | 1400
SoD | TRPO2 | SO 33 | 34c_TZB - vytápění a chlazení | 7.b UT+CH | Montáž, ostatní části a doplňky vytápění | Montáž, ostatní části a doplňky vytápění | 10158 | 4 |  | Veškeré revizní zprávy od zařízení, vč. případně požadované úřední zkoušky apod. - paušál | (prázdné) | (prázdné) | kpl | 1 |  |  | 0 | 0
SoD | TRPO2 | SO 33 | 34c_TZB - vytápění a chlazení | 7.b UT+CH | Montáž, ostatní části a doplňky vytápění | Montáž, ostatní části a doplňky vytápění | 10159 | 5 |  | Zaškolení obsluhy, provozní předpisy a řády | (prázdné) | (prázdné) | kpl | 1 |  |  | 0 | 0
SoD | TRPO2 | SO 33 | 34c_TZB - vytápění a chlazení | 7.b UT+CH | Montáž, ostatní části a doplňky vytápění | Montáž, ostatní části a doplňky vytápění | 10160 | 6 |  | Zaregulování systému vytápění (vyvažovací armatury) | (prázdné) | (prázdné) | kpl | 1 |  |  | 0 | 0
SoD | TRPO2 | SO 33 | 34c_TZB - vytápění a chlazení | 7.b UT+CH | Otopná tělesa, Otopné plochy | Otopná tělesa, Otopné plochy | 10161 | 12 |  | Deskové otopné těleso typu Radik Plan VK; pravé spodní připojení; 21-700x500 (počet desek x délka x výška); včetně montážních konzol a připojovacího šroubění Stelrad Planar | (prázdné) | (prázdné) | ks | 1 |  |  | 650 | 650
SoD | TRPO2 | SO 33 | 34c_TZB - vytápění a chlazení | 7.b UT+CH | Otopná tělesa, Otopné plochy | Otopná tělesa, Otopné plochy | 10162 | 4 |  | Deskové otopné těleso typu Radik Plan VK; pravé spodní připojení; 11-400x300 (počet desek x délka x výška); včetně montážních konzol a přípojovacího šroubění Stelrad Planar | (prázdné) | (prázdné) | ks | 1 |  |  | 650 | 650
SoD | TRPO2 | SO 33 | 34c_TZB - vytápění a chlazení | 7.b UT+CH | Otopná tělesa, Otopné plochy | Otopná tělesa, Otopné plochy | 10163 | 5 |  | Deskové otopné těleso typu Radik Plan VK; pravé spodní připojení; 11-400x400 (počet desek x délka x výška); včetně montážních konzol a připojovacího šroubění Stelrad Planar | (prázdné) | (prázdné) | ks | 2 |  |  | 650 | 1300
SoD | TRPO2 | SO 33 | 34c_TZB - vytápění a chlazení | 7.b UT+CH | Otopná tělesa, Otopné plochy | Otopná tělesa, Otopné plochy | 10164 | 53 |  | Minib 140x110x260 | (prázdné) | (prázdné) | ks | 1 |  |  | 1600 | 1600
SoD | TRPO2 | SO 33 | 34c_TZB - vytápění a chlazení | 7.b UT+CH | Otopná tělesa, Otopné plochy | Otopná tělesa, Otopné plochy | 10165 | 54 |  | Minib 280x110x260 | (prázdné) | (prázdné) | ks | 1 |  |  | 2000 | 2000
SoD | TRPO2 | SO 33 | 34c_TZB - vytápění a chlazení | 7.b UT+CH | Otopná tělesa, Otopné plochy | Otopná tělesa, Otopné plochy | 10166 | 57 |  | Minib 300x110x340 | (prázdné) | (prázdné) | ks | 1 |  |  | 2000 | 2000
SoD | TRPO2 | SO 33 | 34c_TZB - vytápění a chlazení | 7.b UT+CH | Otopná tělesa, Otopné plochy | Otopná tělesa, Otopné plochy | 10167 | 58 |  | Minib 120x110x260 | (prázdné) | (prázdné) | ks | 2 |  |  | 1000 | 2000
SoD | TRPO2 | SO 33 | 34c_TZB - vytápění a chlazení | 7.b UT+CH | Otopná tělesa, Otopné plochy | Otopná tělesa, Otopné plochy | 10168 | 59 |  | Minib 220x110x260 | (prázdné) | (prázdné) | ks | 2 |  |  | 1600 | 3200
SoD | TRPO2 | SO 33 | 34c_TZB - vytápění a chlazení | 7.b UT+CH | Otopná tělesa, Otopné plochy | Otopná tělesa, Otopné plochy | 10169 | 60 |  | Minib 300x110x260 | (prázdné) | (prázdné) | ks | 1 |  |  | 2000 | 2000
SoD | TRPO2 | SO 33 | 34c_TZB - vytápění a chlazení | 7.b UT+CH | Otopná tělesa, Otopné plochy | Otopná tělesa, Otopné plochy | 10170 | 68 |  | Regulační šroubení pro desková tělesa VK, přímé, DN 15 IMI Vekolux | (prázdné) | (prázdné) | ks | 4 |  |  | 70 | 280
SoD | TRPO2 | SO 33 | 34c_TZB - vytápění a chlazení | 7.b UT+CH | Otopná tělesa, Otopné plochy | Otopná tělesa, Otopné plochy | 10171 | 69 |  | Termostatický ventil, axiální, DN 15 IMI V-exact II | (prázdné) | (prázdné) | ks | 8 |  |  | 60 | 480
SoD | TRPO2 | SO 33 | 34c_TZB - vytápění a chlazení | 7.b UT+CH | Otopná tělesa, Otopné plochy | Otopná tělesa, Otopné plochy | 10172 | 70 |  | Regulační šroubení, přímé, DN 15 IMI Regulux | (prázdné) | (prázdné) | ks | 8 |  |  | 200 | 1600
SoD | TRPO2 | SO 33 | 34c_TZB - vytápění a chlazení | 7.b UT+CH | Otopná tělesa, Otopné plochy | Otopná tělesa, Otopné plochy | 10173 | 72 |  | Termostatická hlavice pro otopná tělesa Radik Plan VK M30x1,5 | (prázdné) | (prázdné) | ks | 4 |  |  | 100 | 400
SoD | TRPO2 | SO 33 | 34c_TZB - vytápění a chlazení | 7.b UT+CH | Izolace | IZOLACE | 10150 | 2 |  | Izolace Mirelon 18/20 (potrubí 16x2.0) | (prázdné) | (prázdné) | m | 80 |  |  | 15 | 1200
SoD | TRPO2 | SO 33 | 34c_TZB - vytápění a chlazení | 7.b UT+CH | Izolace | IZOLACE | 10151 | 3 |  | Izolace Mirelon 18/20 (potrubí 18x2.0) | (prázdné) | (prázdné) | m | 37 |  |  | 15 | 555
SoD | TRPO2 | SO 33 | 34c_TZB - vytápění a chlazení | 7.b UT+CH | Izolace | IZOLACE | 10152 | 4 |  | Izolace Mirelon 22/20 (potrubí 20x2.0) | (prázdné) | (prázdné) | m | 20 |  |  | 15 | 300
SoD | TRPO2 | SO 33 | 34c_TZB - vytápění a chlazení | 7.b UT+CH | Izolace | IZOLACE | 10153 | 5 |  | Izolace Mirelon 28/20 (potrubí 26x3.0) | (prázdné) | (prázdné) | m | 14 |  |  | 15 | 210
SoD | TRPO2 | SO 33 | 34c_TZB - vytápění a chlazení | 7.b UT+CH | Izolace | IZOLACE | 10154 | 6 |  | Izolace Mirelon 32/20 (potrubí 32x3.0) | (prázdné) | (prázdné) | m | 5 |  |  | 15 | 75
SoD | TRPO2 | SO 33 | 34c_TZB - vytápění a chlazení | 7.b UT+CH | Potrubí a armatury | Potrubí a armatury | 10174 | 1 |  | Ocelové trubky závitové běžné včetně tvarovek do dimenze DN20 (3/4) | (prázdné) | (prázdné) | m | 5 |  |  | 60 | 300
SoD | TRPO2 | SO 33 | 34c_TZB - vytápění a chlazení | 7.b UT+CH | Potrubí a armatury | Potrubí a armatury | 10175 | 13 |  | Inhibitor koroze, uprava PH otopné soustavy při napuštění | (prázdné) | (prázdné) | kpl | 1 |  |  | 180 | 180
SoD | TRPO2 | SO 33 | 34c_TZB - vytápění a chlazení | 7.b UT+CH | Potrubí a armatury | Potrubí a armatury | 10176 | 2 |  | Ocelové trubky závitové běžné včetně tvarovek do dimenze DN25 (1) | (prázdné) | (prázdné) | m | 5 |  |  | 70 | 350
SoD | TRPO2 | SO 33 | 34c_TZB - vytápění a chlazení | 7.b UT+CH | Potrubí a armatury | Potrubí a armatury | 10177 | 25 |  | Upevnění potrubí, objímky, závěsy, pevné body, kluzná uložení, patní desky pevných bodů; počet pevných bodů, kluzných uložení a kompenzátorů bude dán použitým systémem a bude doložen výpočtem. (kotvení všech prvků nutno přizpůsobit materiálu vnitřní konst | (prázdné) | (prázdné) | kpl | 1 |  |  | 5000 | 5000
SoD | TRPO2 | SO 33 | 34c_TZB - vytápění a chlazení | 7.b UT+CH | Potrubí a armatury | Potrubí a armatury | 10178 | 4 |  | 16x2.0 | (prázdné) | (prázdné) | m | 80 |  |  | 50 | 4000
SoD | TRPO2 | SO 33 | 34c_TZB - vytápění a chlazení | 7.b UT+CH | Potrubí a armatury | Potrubí a armatury | 10179 | 5 |  | 18x2.0 | (prázdné) | (prázdné) | m | 37 |  |  | 70 | 2590
SoD | TRPO2 | SO 33 | 34c_TZB - vytápění a chlazení | 7.b UT+CH | Potrubí a armatury | Potrubí a armatury | 10180 | 6 |  | 20x2.0 | (prázdné) | (prázdné) | m | 20 |  |  | 60 | 1200
SoD | TRPO2 | SO 33 | 34c_TZB - vytápění a chlazení | 7.b UT+CH | Potrubí a armatury | Potrubí a armatury | 10181 | 7 |  | 26x3.0 | (prázdné) | (prázdné) | m | 14 |  |  | 80 | 1120
SoD | TRPO2 | SO 33 | 34c_TZB - vytápění a chlazení | 7.b UT+CH | Potrubí a armatury | Potrubí a armatury | 10182 | 8 |  | 32x3.0 | (prázdné) | (prázdné) | m | 5 |  |  | 90 | 450
SoD | TRPO2 | SO 33 | 34c_TZB - vytápění a chlazení | 7.b UT+CH | Vybavení strojovny | Vybavení strojovny | 10183 | 16 |  | Nepřímotopný ohřívač TV; objem 200 l | (prázdné) | (prázdné) | ks | 1 |  |  | 2000 | 2000
SoD | TRPO2 | SO 33 | 34c_TZB - vytápění a chlazení | 7.b UT+CH | Vybavení strojovny | Vybavení strojovny | 10184 | 17 |  | Magnetický odlučovač kalu a mikrobublin; včetně vypouštěcího a odvzdušňovacího ventilů; DN25 Flamco Flamcovent Clean Smart | (prázdné) | (prázdné) | ks | 1 |  |  | 2200 | 2200
SoD | TRPO2 | SO 33 | 34c_TZB - vytápění a chlazení | 7.b UT+CH | Vybavení strojovny | Vybavení strojovny | 10185 | 24 |  | Vyvažovací ventil, DN20 IMI STAD | (prázdné) | (prázdné) | ks | 1 |  |  | 400 | 400
SoD | TRPO2 | SO 33 | 34c_TZB - vytápění a chlazení | 7.b UT+CH | Vybavení strojovny | Vybavení strojovny | 10186 | 26 |  | Vypouštěcí kohout DN15 | (prázdné) | (prázdné) | ks | 2 |  |  | 60 | 120
SoD | TRPO2 | SO 33 | 34c_TZB - vytápění a chlazení | 7.b UT+CH | Vybavení strojovny | Vybavení strojovny | 10187 | 29 |  | Kulovy kohout DN15 | (prázdné) | (prázdné) | ks | 1 |  |  | 60 | 60
SoD | TRPO2 | SO 33 | 34c_TZB - vytápění a chlazení | 7.b UT+CH | Vybavení strojovny | Vybavení strojovny | 10188 | 30 |  | Kulovy kohout DN20 | (prázdné) | (prázdné) | ks | 2 |  |  | 60 | 120
SoD | TRPO2 | SO 33 | 34c_TZB - vytápění a chlazení | 7.b UT+CH | Vybavení strojovny | Vybavení strojovny | 10189 | 31 |  | Kulovy kohout s filtrem DN20 | (prázdné) | (prázdné) | ks | 1 |  |  | 70 | 70
SoD | TRPO2 | SO 33 | 34c_TZB - vytápění a chlazení | 7.b UT+CH | Vybavení strojovny | Vybavení strojovny | 10190 | 33 |  | Kulovy kohout s vypouštěním DN20 | (prázdné) | (prázdné) | ks | 1 |  |  | 70 | 70
SoD | TRPO2 | SO 33 | 34c_TZB - vytápění a chlazení | 7.b UT+CH | Vybavení strojovny | Vybavení strojovny | 10191 | 34 |  | Kulovy kohout DN25 | (prázdné) | (prázdné) | ks | 3 |  |  | 80 | 240
SoD | TRPO2 | SO 33 | 34c_TZB - vytápění a chlazení | 7.b UT+CH | Vybavení strojovny | Vybavení strojovny | 10192 | 36 |  | Kulovy kohout s filtrem DN25 | (prázdné) | (prázdné) | ks | 1 |  |  | 90 | 90
SoD | TRPO2 | SO 33 | 34c_TZB - vytápění a chlazení | 7.b UT+CH | Vybavení strojovny | Vybavení strojovny | 10193 | 38 |  | Automatický odvzdušňovací ventil; doplnit dle reálné situace | (prázdné) | (prázdné) | ks | 2 |  |  | 90 | 180
SoD | TRPO2 | SO 33 | 34c_TZB - vytápění a chlazení | 7.b UT+CH | Zdroje tepla/chladu | Zdroje tepla/chladu | 10194 | 1 |  | Plynový kondenzační kotel; výkon 3,4 - 15.8 kW (50 / 30 °C); rozměry 450x450x690 (ŠxHxV); hmotnost 86 kg; pojistný ventil 3 bar; expanzní nádoba 12 l; vystavěné čerpadlo; venkovní teplotní čídlo; čidlo teplé vody AD212; deska + čidlo pro 1 směšovaný okruh | (prázdné) | (prázdné) | ks | 1 |  |  | 0 | 0
SoD | TRPO2 | SO 33 | 34c_TZB - vytápění a chlazení | 7.b UT+CH | Zdroje tepla/chladu | Zdroje tepla/chladu | 10195 | 2 |  | Plastový koaxiální systém pro přívod spalovacího vzduchu a odvod spalin; dimenze 100/60 mm; délka přímých kusů 10,8 m; 2x 87° koleno; revizní T kus; kotlovy adapter; vyústění-výfuková/sací hlavice; střešní průchodka | (prázdné) | (prázdné) | kpl | 1 |  |  | 0 | 0
SoD | TRPO2 | SO 33 | 34d_TZB - VZT | 7.c VZT | Ostatní | společné | 12259 | 1 |  | Zaregulování a měření, zkoušky, zaškolení | (prázdné) | (prázdné) | kpl | 1 |  |  | 0 | 0
SoD | TRPO2 | SO 33 | 34d_TZB - VZT | 7.c VZT | Potrubí a armatury | společné | 12260 | 10 |  | Měděně trubky (plyn/kapalina) - 9,52 x 6,35 mm vč. izolace, chladiva, komunikačního a napájecího kabelu | (prázdné) | (prázdné) | m | 38 |  |  | 0 | 0
SoD | TRPO2 | SO 33 | 34d_TZB - VZT | 7.c VZT | Potrubí a armatury | společné | 12261 | 12 |  | Doplnění chladiva | (prázdné) | (prázdné) | kpl | 1 |  |  | 0 | 0
SoD | TRPO2 | SO 33 | 34d_TZB - VZT | 7.c VZT | Ostatní nespecifikované položky (doplní dodavatel) | společné | 12254 | doplněno |  | Montážní mechanismy, plošiny, lešení | (prázdné) | (prázdné) | kpl | 0.018 |  |  | 0 | 0
SoD | TRPO2 | SO 33 | 34d_TZB - VZT | 7.c VZT | Ostatní nespecifikované položky (doplní dodavatel) | společné | 12255 | doplněno |  | Montážní, těsnící a spojovací materiál | (prázdné) | (prázdné) | kpl | 0.018 |  |  | 0 | 0
SoD | TRPO2 | SO 33 | 34d_TZB - VZT | 7.c VZT | Ostatní nespecifikované položky (doplní dodavatel) | společné | 12256 | doplněno |  | Náklady na dopravu | (prázdné) | (prázdné) | kpl | 0.018 |  |  | 0 | 0
SoD | TRPO2 | SO 33 | 34d_TZB - VZT | 7.c VZT | Ostatní nespecifikované položky (doplní dodavatel) | společné | 12257 | doplněno |  | Předávací dokumentace, projekt skutečného provedení | (prázdné) | (prázdné) | kpl | 0.018 |  |  | 0 | 0
SoD | TRPO2 | SO 33 | 34d_TZB - VZT | 7.c VZT | Ostatní nespecifikované položky (doplní dodavatel) | společné | 12258 | doplněno |  | Vnitrostaveništní doprava | (prázdné) | (prázdné) | kpl | 0.018 |  |  | 0 | 0
SoD | TRPO2 | SO 33 | 34d_TZB - VZT | 7.c VZT | Větrání bytů 1. PP - 4. NP (SO01,SO02); Vila dům C1,C2, B1,B2; Řadový dům D8-D9, F1-F16 | společné | 12266 | 100 |  | Výfuková hlavice Ref.v.: Elektrodesign VHO 160 | (prázdné) | (prázdné) | ks | 1 |  |  | 0 | 0
SoD | TRPO2 | SO 33 | 34d_TZB - VZT | 7.c VZT | Větrání bytů 1. PP - 4. NP (SO01,SO02); Vila dům C1,C2, B1,B2; Řadový dům D8-D9, F1-F16 | společné | 12267 | 101 |  | Výfuková hlavice Ref.v.: Elektrodesign VHO 100 | (prázdné) | (prázdné) | ks | 1 |  |  | 0 | 0
SoD | TRPO2 | SO 33 | 34d_TZB - VZT | 7.c VZT | Větrání bytů 1. PP - 4. NP (SO01,SO02); Vila dům C1,C2, B1,B2; Řadový dům D8-D9, F1-F16 | společné | 12268 | 102 |  | Kruhový flexibilní tlumič hluku Ø160 Ref.v.: SONOFLEX MI 160 | (prázdné) | (prázdné) | m | 5 |  |  | 0 | 0
SoD | TRPO2 | SO 33 | 34d_TZB - VZT | 7.c VZT | Větrání bytů 1. PP - 4. NP (SO01,SO02); Vila dům C1,C2, B1,B2; Řadový dům D8-D9, F1-F16 | společné | 12269 | 103 |  | Kruhový flexibilní tlumič hluku Ø125 Ref.v.: SONOFLEX MI 125 | (prázdné) | (prázdné) | m | 1.5 |  |  | 0 | 0
SoD | TRPO2 | SO 33 | 34d_TZB - VZT | 7.c VZT | Větrání bytů 1. PP - 4. NP (SO01,SO02); Vila dům C1,C2, B1,B2; Řadový dům D8-D9, F1-F16 | společné | 12270 | 104 |  | Kruhový flexibilní tlumič hluku Ø100 Ref.v.: SONOFLEX MI 100 | (prázdné) | (prázdné) | m | 9.5 |  |  | 0 | 0
SoD | TRPO2 | SO 33 | 34d_TZB - VZT | 7.c VZT | Větrání bytů 1. PP - 4. NP (SO01,SO02); Vila dům C1,C2, B1,B2; Řadový dům D8-D9, F1-F16 | společné | 12271 | 105 |  | Kruhový flexibilní tlumič hluku Ø80 Ref.v.: SONOFLEX MI 80 | (prázdné) | (prázdné) | m | 3.5 |  |  | 0 | 0
SoD | TRPO2 | SO 33 | 34d_TZB - VZT | 7.c VZT | Větrání bytů 1. PP - 4. NP (SO01,SO02); Vila dům C1,C2, B1,B2; Řadový dům D8-D9, F1-F16 | společné | 12272 | 114 |  | Plastové potrubí v podlaze Ø75 Ref.v.: ED Flex 75/61 HYGIENIC | (prázdné) | (prázdné) | m | 51 |  |  | 0 | 0
SoD | TRPO2 | SO 33 | 34d_TZB - VZT | 7.c VZT | Větrání bytů 1. PP - 4. NP (SO01,SO02); Vila dům C1,C2, B1,B2; Řadový dům D8-D9, F1-F16 | společné | 12273 | 115 |  | Rozváděcí plochý box Ref.v.: ED Flex - EDF-PL-BOX 125/6x75 | (prázdné) | (prázdné) | ks | 1 |  |  | 0 | 0
SoD | TRPO2 | SO 33 | 34d_TZB - VZT | 7.c VZT | Větrání bytů 1. PP - 4. NP (SO01,SO02); Vila dům C1,C2, B1,B2; Řadový dům D8-D9, F1-F16 | společné | 12274 | 124 |  | Falcované potrubí vyrobené z pozinkovaného plechu (spiro) Ø160 Ref.v.: Lindab Safe | (prázdné) | (prázdné) | m | 29.5 |  |  | 0 | 0
SoD | TRPO2 | SO 33 | 34d_TZB - VZT | 7.c VZT | Větrání bytů 1. PP - 4. NP (SO01,SO02); Vila dům C1,C2, B1,B2; Řadový dům D8-D9, F1-F16 | společné | 12275 | 126 |  | Falcované potrubí vyrobené z pozinkovaného plechu (spiro) Ø140 Ref.v.: Lindab Safe | (prázdné) | (prázdné) | m | 1 |  |  | 0 | 0
SoD | TRPO2 | SO 33 | 34d_TZB - VZT | 7.c VZT | Větrání bytů 1. PP - 4. NP (SO01,SO02); Vila dům C1,C2, B1,B2; Řadový dům D8-D9, F1-F16 | společné | 12276 | 127 |  | Falcované potrubí vyrobené z pozinkovaného plechu (spiro) Ø125 Ref.v.: Lindab Safe | (prázdné) | (prázdné) | m | 12.5 |  |  | 0 | 0
SoD | TRPO2 | SO 33 | 34d_TZB - VZT | 7.c VZT | Větrání bytů 1. PP - 4. NP (SO01,SO02); Vila dům C1,C2, B1,B2; Řadový dům D8-D9, F1-F16 | společné | 12277 | 129 |  | Falcované potrubí vyrobené z pozinkovaného plechu (spiro) Ø100 Ref.v.: Lindab Safe | (prázdné) | (prázdné) | m | 20.5 |  |  | 0 | 0
SoD | TRPO2 | SO 33 | 34d_TZB - VZT | 7.c VZT | Větrání bytů 1. PP - 4. NP (SO01,SO02); Vila dům C1,C2, B1,B2; Řadový dům D8-D9, F1-F16 | společné | 12278 | 130 |  | Falcované potrubí vyrobené z pozinkovaného plechu (spiro) Ø80 Ref.v.: Lindab Safe | (prázdné) | (prázdné) | m | 35 |  |  | 0 | 0
SoD | TRPO2 | SO 33 | 34d_TZB - VZT | 7.c VZT | Větrání bytů 1. PP - 4. NP (SO01,SO02); Vila dům C1,C2, B1,B2; Řadový dům D8-D9, F1-F16 | společné | 12279 | 131 |  | Čtyřhranné vzduchotechnické potrubí - skupiny I.; ocelový pozinkovaný plech tl. 0,8 - 1,2mm; provedení min. v třídě těsnosti B (dle EN 1507); včetně všech kotvících prvků Ref.v.: Lindab | (prázdné) | (prázdné) | m2 | 1.5 |  |  | 0 | 0
SoD | TRPO2 | SO 33 | 34d_TZB - VZT | 7.c VZT | Větrání bytů 1. PP - 4. NP (SO01,SO02); Vila dům C1,C2, B1,B2; Řadový dům D8-D9, F1-F16 | společné | 12280 | 132 |  | Tepelná izolace z minerální vlny s Al polepem, λ=0,043 při 50°C, Tl 40mm parotěsně | (prázdné) | (prázdné) | m2 | 19.5 |  |  | 0 | 0
SoD | TRPO2 | SO 33 | 34d_TZB - VZT | 7.c VZT | Větrání bytů 1. PP - 4. NP (SO01,SO02); Vila dům C1,C2, B1,B2; Řadový dům D8-D9, F1-F16 | společné | 12281 | 136 |  | Tepelná izolace na bázi syntetického kaučuku, Tl 12mm Ref.v.: IZO-VENT 12 metal | (prázdné) | (prázdné) | m2 | 6 |  |  | 0 | 0
SoD | TRPO2 | SO 33 | 34d_TZB - VZT | 7.c VZT | Větrání bytů 1. PP - 4. NP (SO01,SO02); Vila dům C1,C2, B1,B2; Řadový dům D8-D9, F1-F16 | společné | 12282 | 3 |  | Jednotka 225 - 300 m3/h, 150 - 200Pa, skříňová jednotka s entalpickým výměníkem, programovatelný ovladač, SO 01, SO 02 - byty standard I. | (prázdné) | (prázdné) | ks | 1 |  |  | 0 | 0
SoD | TRPO2 | SO 33 | 34d_TZB - VZT | 7.c VZT | Větrání bytů 1. PP - 4. NP (SO01,SO02); Vila dům C1,C2, B1,B2; Řadový dům D8-D9, F1-F16 | společné | 12283 | 30 |  | Příprava a prokabelování VZT jednotky dle požadavku na regulaci | (prázdné) | (prázdné) | kpl | 1 |  |  | 0 | 0
SoD | TRPO2 | SO 33 | 34d_TZB - VZT | 7.c VZT | Větrání bytů 1. PP - 4. NP (SO01,SO02); Vila dům C1,C2, B1,B2; Řadový dům D8-D9, F1-F16 | společné | 12284 | 31 |  | Diagonální ventilátor do kruhového potrubí; 60 m3/h; ext. tlak 50 Pa Ref.v.: Elektrodesign MIXVENT-TD-160/100 N SILENT | (prázdné) | (prázdné) | ks | 1 |  |  | 0 | 0
SoD | TRPO2 | SO 33 | 34d_TZB - VZT | 7.c VZT | Větrání bytů 1. PP - 4. NP (SO01,SO02); Vila dům C1,C2, B1,B2; Řadový dům D8-D9, F1-F16 | společné | 12285 | 34 |  | Kruhová ruční regulační klapka Ø100 Pro průtok vzduchu V=75m3/h Ref.v.: SYSTEMAIR TUNE-R-100-B | (prázdné) | (prázdné) | ks | 1 |  |  | 0 | 0
SoD | TRPO2 | SO 33 | 34d_TZB - VZT | 7.c VZT | Větrání bytů 1. PP - 4. NP (SO01,SO02); Vila dům C1,C2, B1,B2; Řadový dům D8-D9, F1-F16 | společné | 12286 | 35 |  | Kruhová ruční regulační klapka Ø125 Pro průtok vzduchu V=125-130m3/h Ref.v.: SYSTEMAIR TUNE-R-125-B | (prázdné) | (prázdné) | ks | 2 |  |  | 0 | 0
SoD | TRPO2 | SO 33 | 34d_TZB - VZT | 7.c VZT | Větrání bytů 1. PP - 4. NP (SO01,SO02); Vila dům C1,C2, B1,B2; Řadový dům D8-D9, F1-F16 | společné | 12287 | 36 |  | Kruhová ruční regulační klapka Ø160 Pro průtok vzduchu V=180m3/h Ref.v.: SYSTEMAIR TUNE-R-160-B | (prázdné) | (prázdné) | ks | 1 |  |  | 0 | 0
SoD | TRPO2 | SO 33 | 34d_TZB - VZT | 7.c VZT | Větrání bytů 1. PP - 4. NP (SO01,SO02); Vila dům C1,C2, B1,B2; Řadový dům D8-D9, F1-F16 | společné | 12288 | 48 |  | Přívodní mřížka hranatá Barva dle architekta SYSTEMAIR NOVA-A - 2 -225x75 - R1 | (prázdné) | (prázdné) | ks | 3 |  |  | 0 | 0
SoD | TRPO2 | SO 33 | 34d_TZB - VZT | 7.c VZT | Větrání bytů 1. PP - 4. NP (SO01,SO02); Vila dům C1,C2, B1,B2; Řadový dům D8-D9, F1-F16 | společné | 12289 | 49 |  | Přívodní talířový ventil kovový Ø100 Barva dle architekta Ref.v.: Elektrodesign KI 100 | (prázdné) | (prázdné) | ks | 1 |  |  | 0 | 0
SoD | TRPO2 | SO 33 | 34d_TZB - VZT | 7.c VZT | Větrání bytů 1. PP - 4. NP (SO01,SO02); Vila dům C1,C2, B1,B2; Řadový dům D8-D9, F1-F16 | společné | 12290 | 57 |  | Odvodní mřížka hranatá Barva dle architekta SYSTEMAIR NOVA-A - 1 -225x75 - R1 | (prázdné) | (prázdné) | ks | 1 |  |  | 0 | 0
SoD | TRPO2 | SO 33 | 34d_TZB - VZT | 7.c VZT | Větrání bytů 1. PP - 4. NP (SO01,SO02); Vila dům C1,C2, B1,B2; Řadový dům D8-D9, F1-F16 | společné | 12291 | 59 |  | Odvodní talířový ventil kovový Ø100 Barva dle architekta Ref.v.: Elektrodesign KO 100 | (prázdné) | (prázdné) | ks | 7 |  |  | 0 | 0
SoD | TRPO2 | SO 33 | 34d_TZB - VZT | 7.c VZT | Větrání bytů 1. PP - 4. NP (SO01,SO02); Vila dům C1,C2, B1,B2; Řadový dům D8-D9, F1-F16 | společné | 12292 | 71 |  | Sací protidešťová žaluzie; rozměr 250x200; vč. ochranné sítě; RAL7016 - pozink. | (prázdné) | (prázdné) | ks | 1 |  |  | 0 | 0
SoD | TRPO2 | SO 33 | 34d_TZB - VZT | 7.c VZT | Vnitřní multisplit jednotky | společné | 12265 | varianta |  | zaslepení potrubí - záslepka vč. vakuování potrubí | (prázdné) | (prázdné) | ks | 4 |  |  | 0 | 0
SoD | TRPO2 | SO 34 | 34a_TZB - ZTI | 7.a ZTI | Vnitřní rozvody ZP | ostatní | 6788 | 1 |  | Tlaková zkouška potrubí | (prázdné) | (prázdné) | kpl | 1 |  |  | 700 | 700
SoD | TRPO2 | SO 34 | 34a_TZB - ZTI | 7.a ZTI | Vnitřní rozvody ZP | ostatní | 6789 | 11 |  | Revize plynových spotřebičů | (prázdné) | (prázdné) | kpl | 1 |  |  | 0 | 0
SoD | TRPO2 | SO 34 | 34a_TZB - ZTI | 7.a ZTI | Vnitřní rozvody ZP | ostatní | 6790 | 12 |  | Uvedení kotlů a regulace do provozu autorizovaným servisem | (prázdné) | (prázdné) | kpl | 1 |  |  | 0 | 0
SoD | TRPO2 | SO 34 | 34a_TZB - ZTI | 7.a ZTI | Vnitřní rozvody ZP | ostatní | 6791 | 2 |  | Odvzdušnění potrubí | (prázdné) | (prázdné) | kpl | 1 |  |  | 180 | 180
SoD | TRPO2 | SO 34 | 34a_TZB - ZTI | 7.a ZTI | Vnitřní rozvody ZP | ostatní | 6792 | 3 |  | Signalizační vodič CYY2,5mm2 včetně svorek | (prázdné) | (prázdné) | m | 10.5 |  |  | 2 | 21
SoD | TRPO2 | SO 34 | 34a_TZB - ZTI | 7.a ZTI | Vnitřní rozvody ZP | ostatní | 6793 | 4 |  | Nátěry potrubí, 1x základní, 2x vrchní | (prázdné) | (prázdné) | m | 11 |  |  | 25 | 275
SoD | TRPO2 | SO 34 | 34a_TZB - ZTI | 7.a ZTI | Vnitřní rozvody ZP | ostatní | 6794 | 5 |  | Osazení ocelových součástí pro potrubí a armatury vč.dodávky - ocelová podpora potrubí a armatur | (prázdné) | (prázdné) | kpl | 1 |  |  | 1000 | 1000
SoD | TRPO2 | SO 34 | 34a_TZB - ZTI | 7.a ZTI | Vnitřní rozvody ZP | ostatní | 6795 | 6 |  | Nátěry ocelových součástí pro potrubí a armatury, 1x základní, 2x vrchní | (prázdné) | (prázdné) | kpl | 1 |  |  | 25 | 25
SoD | TRPO2 | SO 34 | 34a_TZB - ZTI | 7.a ZTI | Vnitřní rozvody ZP | ostatní | 6796 | 7 |  | Dodávka a montáž orientačních tabulek ČSN 75 5025 | (prázdné) | (prázdné) | kpl | 1 |  |  | 25 | 25
SoD | TRPO2 | SO 34 | 34a_TZB - ZTI | 7.a ZTI | Vnitřní rozvody ZP | ostatní | 6797 | 8 |  | Dodávka a položení trasové výstražné folie žluté barvy s nápisem pozor plyn | (prázdné) | (prázdné) | kpl | 1 |  |  | 15 | 15
SoD | TRPO2 | SO 34 | 34a_TZB - ZTI | 7.a ZTI | Vnitřní rozvody ZP | ostatní | 6798 | 9 |  | Popis potrubí, orientační štítky | (prázdné) | (prázdné) | kpl | 1 |  |  | 140 | 140
SoD | TRPO2 | SO 34 | 34a_TZB - ZTI | 7.a ZTI | Areálový rozvod kanalizace | ostatní | 6715 | 1 |  | Zkouška plynotěsnosti plastového potrubí | (prázdné) | (prázdné) | kpl | 1 |  |  | 500 | 500
SoD | TRPO2 | SO 34 | 34a_TZB - ZTI | 7.a ZTI | Areálový rozvod kanalizace | ostatní | 6716 | 2 |  | Proplach potrubí | (prázdné) | (prázdné) | kpl | 1 |  |  | 100 | 100
SoD | TRPO2 | SO 34 | 34a_TZB - ZTI | 7.a ZTI | Areálový rozvod kanalizace | ostatní | 6717 | 3 |  | Zkouška vodotěsnosti kanalizace | (prázdné) | (prázdné) | kpl | 1 |  |  | 180 | 180
SoD | TRPO2 | SO 34 | 34a_TZB - ZTI | 7.a ZTI | Areálový rozvod kanalizace | Trubní vedení | 6721 | 1 |  | Montáž kanalizačního potrubí z plastů z tvrdého PVC těsněných gumovým kroužkem v otevřeném výkopu ve sklonu do 20 % DN 125 | (prázdné) | (prázdné) | m | 6.5 |  |  | 0 | 0
SoD | TRPO2 | SO 34 | 34a_TZB - ZTI | 7.a ZTI | Areálový rozvod kanalizace | Trubní vedení | 6722 | 10 |  | KGEA ODBOČKA 45° 160/125 | (prázdné) | (prázdné) | ks | 2 |  |  | 0 | 0
SoD | TRPO2 | SO 34 | 34a_TZB - ZTI | 7.a ZTI | Areálový rozvod kanalizace | Trubní vedení | 6723 | 11 |  | KGEA ODBOČKA 45° 160/160 | (prázdné) | (prázdné) | ks | 1 |  |  | 0 | 0
SoD | TRPO2 | SO 34 | 34a_TZB - ZTI | 7.a ZTI | Areálový rozvod kanalizace | Trubní vedení | 6724 | 12 |  | KGB koleno 160-45° | (prázdné) | (prázdné) | ks | 3 |  |  | 0 | 0
SoD | TRPO2 | SO 34 | 34a_TZB - ZTI | 7.a ZTI | Areálový rozvod kanalizace | Trubní vedení | 6725 | 13 |  | Tlakové zkoušky vodou na potrubí DN100 - 250 | (prázdné) | (prázdné) | m | 21.1 |  |  | 5 | 105.5
SoD | TRPO2 | SO 34 | 34a_TZB - ZTI | 7.a ZTI | Areálový rozvod kanalizace | Trubní vedení | 6726 | 14 |  | Tlakové zkoušky vodou zabezpečení konců potrubí při tlakových zkouškách DN do 300 | (prázdné) | (prázdné) | ks | 3 |  |  | 6 | 18
SoD | TRPO2 | SO 34 | 34a_TZB - ZTI | 7.a ZTI | Areálový rozvod kanalizace | Trubní vedení | 6727 | 15 |  | Plastová retenčně akumulační nádrž o retenčním objemu 4,5m3 a akumulačním objemu 2,2m3 | (prázdné) | (prázdné) | ks | 1 |  |  | 0 | 0
SoD | TRPO2 | SO 34 | 34a_TZB - ZTI | 7.a ZTI | Areálový rozvod kanalizace | Trubní vedení | 6728 | 19 |  | Obetonování plastové nádrže betonem C 25/30-XC2-XA1 včetně dodávky betonu, betonovat po 30cm za současného napouštění vodou | (prázdné) | (prázdné) | m3 | 4.3 |  |  | 0 | 0
SoD | TRPO2 | SO 34 | 34a_TZB - ZTI | 7.a ZTI | Areálový rozvod kanalizace | Trubní vedení | 6730 | 2 |  | trubka kanalizace plastová PVC-U - KG potrubí SN4 125x3,2 mm 1m | (prázdné) | (prázdné) | ks | 8 |  |  | 0 | 0
SoD | TRPO2 | SO 34 | 34a_TZB - ZTI | 7.a ZTI | Areálový rozvod kanalizace | Trubní vedení | 6731 | 20 |  | Výztuž plastové nádrže z ocelových tyčí průměru 8mm | (prázdné) | (prázdné) | t | 0.06 |  |  | 0 | 0
SoD | TRPO2 | SO 34 | 34a_TZB - ZTI | 7.a ZTI | Areálový rozvod kanalizace | Trubní vedení | 6732 | 21 |  | Zhotovení prostupů do retenčně akumulační nádrže průměru 50-160mm | (prázdné) | (prázdné) | ks | 5 |  |  | 0 | 0
SoD | TRPO2 | SO 34 | 34a_TZB - ZTI | 7.a ZTI | Areálový rozvod kanalizace | Trubní vedení | 6733 | 3 |  | Montáž kanalizačního potrubí z plastů z tvrdého PVC těsněných gumovým kroužkem v otevřeném výkopu ve sklonu do 20 % DN 160 | (prázdné) | (prázdné) | m | 14.6 |  |  | 0 | 0
SoD | TRPO2 | SO 34 | 34a_TZB - ZTI | 7.a ZTI | Areálový rozvod kanalizace | Trubní vedení | 6734 | 4 |  | trubka kanalizace plastová PVC-U - KG potrubí plnostěnné (kompaktní) SN8 160x4,7 mm 1m | (prázdné) | (prázdné) | ks | 11 |  |  | 0 | 0
SoD | TRPO2 | SO 34 | 34a_TZB - ZTI | 7.a ZTI | Areálový rozvod kanalizace | Trubní vedení | 6735 | 5 |  | trubka kanalizace plastová PVC-U - KG potrubí plnostěnné (kompaktní) SN8 160x4,7 mm 3m | (prázdné) | (prázdné) | ks | 2 |  |  | 0 | 0
SoD | TRPO2 | SO 34 | 34a_TZB - ZTI | 7.a ZTI | Areálový rozvod kanalizace | Trubní vedení | 6736 | 6 |  | Montáž tvarovek na kanalizačním potrubí z trub z plastu z tvrdého PVC [systém KG] v otevřeném výkopu DN125 | (prázdné) | (prázdné) | ks | 6 |  |  | 0 | 0
SoD | TRPO2 | SO 34 | 34a_TZB - ZTI | 7.a ZTI | Areálový rozvod kanalizace | Trubní vedení | 6737 | 7 |  | KGEA ODBOČKA 45° 125/125-45° | (prázdné) | (prázdné) | ks | 1 |  |  | 0 | 0
SoD | TRPO2 | SO 34 | 34a_TZB - ZTI | 7.a ZTI | Areálový rozvod kanalizace | Trubní vedení | 6738 | 8 |  | KGB koleno 125-45° | (prázdné) | (prázdné) | ks | 5 |  |  | 0 | 0
SoD | TRPO2 | SO 34 | 34a_TZB - ZTI | 7.a ZTI | Areálový rozvod kanalizace | Trubní vedení | 6739 | 9 |  | Montáž tvarovek na kanalizačním potrubí z trub z plastu z tvrdého PVC [systém KG] v otevřeném výkopu DN160 | (prázdné) | (prázdné) | ks | 6 |  |  | 0 | 0
SoD | TRPO2 | SO 34 | 34a_TZB - ZTI | 7.a ZTI | Areálový rozvod kanalizace | Hrdlové potrubí HT, např. Wavin, včetně tvarovek (kolena, odbočky, redukce, zátky), těsnění, vazelíny, montáže, kotvících prvků | 6686 | 1 |  | HT potrubí DN 32 | (prázdné) | (prázdné) | m | 16 |  |  | 70 | 1120
SoD | TRPO2 | SO 34 | 34a_TZB - ZTI | 7.a ZTI | Areálový rozvod kanalizace | Hrdlové potrubí HT, např. Wavin, včetně tvarovek (kolena, odbočky, redukce, zátky), těsnění, vazelíny, montáže, kotvících prvků | 6687 | 2 |  | HT potrubí DN 50 | (prázdné) | (prázdné) | m | 30 |  |  | 80 | 2400
SoD | TRPO2 | SO 34 | 34a_TZB - ZTI | 7.a ZTI | Areálový rozvod kanalizace | Hrdlové potrubí HT, např. Wavin, včetně tvarovek (kolena, odbočky, redukce, zátky), těsnění, vazelíny, montáže, kotvících prvků | 6688 | 3 |  | HT potrubí DN 110 | (prázdné) | (prázdné) | m | 36 |  |  | 90 | 3240
SoD | TRPO2 | SO 34 | 34a_TZB - ZTI | 7.a ZTI | Areálový rozvod kanalizace | Hrdlové potrubí HT, např. Wavin, včetně tvarovek (kolena, odbočky, redukce, zátky), těsnění, vazelíny, montáže, kotvících prvků | 6689 | 4 |  | HT potrubí DN 125 | (prázdné) | (prázdné) | m | 19 |  |  | 90 | 1710
SoD | TRPO2 | SO 34 | 34a_TZB - ZTI | 7.a ZTI | Areálový rozvod kanalizace | Hrdlové potrubí HT, např. Wavin, včetně tvarovek (kolena, odbočky, redukce, zátky), těsnění, vazelíny, montáže, kotvících prvků | 6690 | 5 |  | Čistící tvarovka s kruhovým uzávěrem, DN110, PP HT systém | (prázdné) | (prázdné) | ks | 1 |  |  | 80 | 80
SoD | TRPO2 | SO 34 | 34a_TZB - ZTI | 7.a ZTI | Areálový rozvod kanalizace | Hrdlové potrubí HT, např. Wavin, včetně tvarovek (kolena, odbočky, redukce, zátky), těsnění, vazelíny, montáže, kotvících prvků | 6691 | 6 |  | Čistící tvarovka s kruhovým uzávěrem, DN125, PP HT systém | (prázdné) | (prázdné) | ks | 1 |  |  | 90 | 90
SoD | TRPO2 | SO 34 | 34a_TZB - ZTI | 7.a ZTI | Areálový rozvod kanalizace | Hrdlové potrubí KG, např. Wavin, včetně tvarovek (kolena, odbočky, redukce, zátky), těsnění, vazelíny, montáže | 6692 | 1 |  | KG potrubí DN 110, SN4 | (prázdné) | (prázdné) | m | 5 |  |  | 0 | 0
SoD | TRPO2 | SO 34 | 34a_TZB - ZTI | 7.a ZTI | Areálový rozvod kanalizace | Hrdlové potrubí KG, např. Wavin, včetně tvarovek (kolena, odbočky, redukce, zátky), těsnění, vazelíny, montáže | 6693 | 2 |  | KG potrubí DN 125, SN4 | (prázdné) | (prázdné) | m | 34 |  |  | 0 | 0
SoD | TRPO2 | SO 34 | 34a_TZB - ZTI | 7.a ZTI | Areálový rozvod kanalizace | Hrdlové potrubí KG, např. Wavin, včetně tvarovek (kolena, odbočky, redukce, zátky), těsnění, vazelíny, montáže | 6694 | 7 |  | KG potrubí DN 200, SN4 chránička | (prázdné) | (prázdné) | m | 8 |  |  | 0 | 0
SoD | TRPO2 | SO 34 | 34a_TZB - ZTI | 7.a ZTI | Areálový rozvod kanalizace | Kanalizační tvarovky, systémové prvky a příslušenství | 6695 | 10 |  | Podlahová vpust se svislým odtokem DN50/75/110, rám i mřížka z nerezové oceli, pachutěsnost i při vyschnutí záp. uzávěrky, např. HL310NPr | (prázdné) | (prázdné) | ks | 1 |  |  | 200 | 200
SoD | TRPO2 | SO 34 | 34a_TZB - ZTI | 7.a ZTI | Areálový rozvod kanalizace | Kanalizační tvarovky, systémové prvky a příslušenství | 6696 | 11 |  | Kalich pro úkapy se zápachovou uzávěrkou (kuličkou), PP, DN32, HL21 | (prázdné) | (prázdné) | ks | 2 |  |  | 180 | 360
SoD | TRPO2 | SO 34 | 34a_TZB - ZTI | 7.a ZTI | Areálový rozvod kanalizace | Kanalizační tvarovky, systémové prvky a příslušenství | 6697 | 13 |  | Hadice ø15mm z tvrzeného PVC pro odvod kondenzátu Pro odvod kondenzátu z VZT a KLIMA jednotek do sifonu ZU1, ZU2 | (prázdné) | (prázdné) | m | 2 |  |  | 15 | 30
SoD | TRPO2 | SO 34 | 34a_TZB - ZTI | 7.a ZTI | Areálový rozvod kanalizace | Kanalizační tvarovky, systémové prvky a příslušenství | 6698 | 14 |  | Podomítková vodní zápachová uzávěrka pro odvod kondenzátu, s přídavnou mechanickou zápachovou uzávěrkou (kuličkou), DN32, HL138 | (prázdné) | (prázdné) | ks | 3 |  |  | 300 | 900
SoD | TRPO2 | SO 34 | 34a_TZB - ZTI | 7.a ZTI | Areálový rozvod kanalizace | Kanalizační tvarovky, systémové prvky a příslušenství | 6699 | 18 |  | Podomítková vodní zápachová uzávěrka pro 2 spotřebiče (pračka, sušička), HL4000.0+HL4000.2 | (prázdné) | (prázdné) | kpl | 1 |  |  | 440 | 440
SoD | TRPO2 | SO 34 | 34a_TZB - ZTI | 7.a ZTI | Areálový rozvod kanalizace | Kanalizační tvarovky, systémové prvky a příslušenství | 6700 | 19 |  | Přivzdušňovací ventil HL903, DN32/40/50, s mřížkou proti hmyzu | (prázdné) | (prázdné) | ks | 1 |  |  | 280 | 280
SoD | TRPO2 | SO 34 | 34a_TZB - ZTI | 7.a ZTI | Areálový rozvod kanalizace | Kanalizační tvarovky, systémové prvky a příslušenství | 6701 | 21 |  | Napojení odvodu kondenzátu z ohřívače TUV (TUV) a plynového kondenzačního kotle (PK) | (prázdné) | (prázdné) | kpl | 2 |  |  | 100 | 200
SoD | TRPO2 | SO 34 | 34a_TZB - ZTI | 7.a ZTI | Areálový rozvod kanalizace | Kanalizační tvarovky, systémové prvky a příslušenství | 6702 | 23 |  | Příprava kanalizace pro kuchyň - potrubí PP HT DN50 zaslepit zátkou | (prázdné) | (prázdné) | kpl | 1 |  |  | 180 | 180
SoD | TRPO2 | SO 34 | 34a_TZB - ZTI | 7.a ZTI | Areálový rozvod kanalizace | Kanalizační tvarovky, systémové prvky a příslušenství | 6703 | 24 |  | Izolace pro kanalizační potrubí (vnitřní dešťové potrubí) DN110, tl. 20 mm při λ≤0,05 W/m.K | (prázdné) | (prázdné) | m | 31 |  |  | 40 | 1240
SoD | TRPO2 | SO 34 | 34a_TZB - ZTI | 7.a ZTI | Areálový rozvod kanalizace | Kanalizační tvarovky, systémové prvky a příslušenství | 6704 | 25 |  | Izolace pro kanalizační potrubí (vnitřní dešťové potrubí) DN125, tl. 20 mm při λ≤0,05 W/m.K | (prázdné) | (prázdné) | m | 21 |  |  | 50 | 1050
SoD | TRPO2 | SO 34 | 34a_TZB - ZTI | 7.a ZTI | Areálový rozvod kanalizace | Kanalizační tvarovky, systémové prvky a příslušenství | 6705 | 29 |  | Kompaktní prostupové těsnění BETTRA, HSD 200-SSG 110-162 SL Prostup kan. potrubí stěnou v 1.PP ( 2.PP SO01-02) | (prázdné) | (prázdné) | ks | 2 |  |  | 0 | 0
SoD | TRPO2 | SO 34 | 34a_TZB - ZTI | 7.a ZTI | Areálový rozvod kanalizace | Kanalizační tvarovky, systémové prvky a příslušenství | 6706 | 30 |  | Střešní vtok HL64 | (prázdné) | (prázdné) | ks | 1 |  |  | 800 | 800
SoD | TRPO2 | SO 34 | 34a_TZB - ZTI | 7.a ZTI | Areálový rozvod kanalizace | Kanalizační tvarovky, systémové prvky a příslušenství | 6707 | 31 |  | Střešní vtok HL64Safe | (prázdné) | (prázdné) | ks | 2 |  |  | 900 | 1800
SoD | TRPO2 | SO 34 | 34a_TZB - ZTI | 7.a ZTI | Areálový rozvod kanalizace | Kanalizační tvarovky, systémové prvky a příslušenství | 6708 | 32 |  | Terasový vtok se svislým odtokem DN75/110, mřížka z nerezové oceli, HL3100T + HL156 tepelná izolace s integrovanou vyhřívací sadou | (prázdné) | (prázdné) | ks | 1 |  |  | 900 | 900
SoD | TRPO2 | SO 34 | 34a_TZB - ZTI | 7.a ZTI | Areálový rozvod kanalizace | Kanalizační tvarovky, systémové prvky a příslušenství | 6709 | 35 |  | Souprava větrací hlavice (komínek pro odvětrání + integrovaná PVC manžeta pro napojení hydroizolace), s dešťovou krytkou, DN110, Topwet | (prázdné) | (prázdné) | ks | 2 |  |  | 400 | 800
SoD | TRPO2 | SO 34 | 34a_TZB - ZTI | 7.a ZTI | Areálový rozvod kanalizace | Montážní a instalační práce ZTI | 6710 | 1 |  | Montáž kanalizačního potrubí včetně tvarovek, kotvících prvků, zakončení výustků pro následné osazení zařizovacích předmětů a jejich příslušenství | (prázdné) | (prázdné) | kpl | 1 |  |  | 90 | 90
SoD | TRPO2 | SO 34 | 34a_TZB - ZTI | 7.a ZTI | Areálový rozvod kanalizace | Ocelové doplňkové konstrukce | 6711 | 1 |  | Tyč závitová Ø10mm | (prázdné) | (prázdné) | m | 8 |  |  | 3 | 24
SoD | TRPO2 | SO 34 | 34a_TZB - ZTI | 7.a ZTI | Areálový rozvod kanalizace | Ocelové doplňkové konstrukce | 6712 | 2 |  | Montážní nosníky, např. instalační systém HILTI | (prázdné) | (prázdné) | m | 4 |  |  | 60 | 240
SoD | TRPO2 | SO 34 | 34a_TZB - ZTI | 7.a ZTI | Areálový rozvod kanalizace | Ocelové doplňkové konstrukce | 6713 | 3 |  | Potrubní objímky s gumovou vložkou, DN dle potrubí, např. instalační systém HILTI | (prázdné) | (prázdné) | kpl | 1 |  |  | 200 | 200
SoD | TRPO2 | SO 34 | 34a_TZB - ZTI | 7.a ZTI | Areálový rozvod kanalizace | Ocelové doplňkové konstrukce | 6714 | 4 |  | Doplňkové ocelové konstrukce z materiálu profilovaného ocelového, zhotovené při montáži šroubováním nebo svařováním | (prázdné) | (prázdné) | kpl | 1 |  |  | 200 | 200
SoD | TRPO2 | SO 34 | 34a_TZB - ZTI | 7.a ZTI | Areálový rozvod kanalizace | Svodné PE potrubí, svařovaný systém, např. Geberit, včetně tvarovek, montáže, kotvících prvků | 6718 | 1 |  | PE potrubí DN 110 | (prázdné) | (prázdné) | m | 31 |  |  | 0 | 0
SoD | TRPO2 | SO 34 | 34a_TZB - ZTI | 7.a ZTI | Areálový rozvod kanalizace | Svodné PE potrubí, svařovaný systém, např. Geberit, včetně tvarovek, montáže, kotvících prvků | 6719 | 2 |  | PE potrubí DN 125 | (prázdné) | (prázdné) | m | 21 |  |  | 0 | 0
SoD | TRPO2 | SO 34 | 34a_TZB - ZTI | 7.a ZTI | Areálový rozvod kanalizace | Svodné PE potrubí, svařovaný systém, např. Geberit, včetně tvarovek, montáže, kotvících prvků | 6720 | 4 |  | PE čistící tvarovka s kruhovým uzávěrem, DN125 | (prázdné) | (prázdné) | ks | 2 |  |  | 250 | 500
SoD | TRPO2 | SO 34 | 34a_TZB - ZTI | 7.a ZTI | Areálový vodovod | ostatní | 6740 | 1 |  | Tlaková zkouška potrubí | (prázdné) | (prázdné) | kpl | 1 |  |  | 50 | 50
SoD | TRPO2 | SO 34 | 34a_TZB - ZTI | 7.a ZTI | Areálový vodovod | ostatní | 6741 | 2 |  | Desinfekce potrubí, včetně desinfekčního prostředku | (prázdné) | (prázdné) | kpl | 1 |  |  | 440 | 440
SoD | TRPO2 | SO 34 | 34a_TZB - ZTI | 7.a ZTI | Areálový vodovod | ostatní | 6742 | 3 |  | Rozbory kvality vody | (prázdné) | (prázdné) | kpl | 1 |  |  | 0 | 0
SoD | TRPO2 | SO 34 | 34a_TZB - ZTI | 7.a ZTI | Areálový vodovod | ostatní | 6743 | 4 |  | Signalizační vodič CYY2,5mm2 včetně svorek | (prázdné) | (prázdné) | m | 38.3 |  |  | 3 | 114.9
SoD | TRPO2 | SO 34 | 34a_TZB - ZTI | 7.a ZTI | Areálový vodovod | ostatní | 6744 | 5 |  | Výstražná folie - modrá, nápis: VODA, šíře 300mm | (prázdné) | (prázdné) | m | 38.3 |  |  | 0 | 0
SoD | TRPO2 | SO 34 | 34a_TZB - ZTI | 7.a ZTI | Areálový vodovod | Potrubí, tvarovky, armatury - dodávka a montáž | 6745 | 10 |  | Kompaktní těsnění pro potrubí HDPE32,PE100,SDR11, Getra S80/34 - dodávka a montáž | (prázdné) | (prázdné) | kpl | 2 |  |  | 0 | 0
SoD | TRPO2 | SO 34 | 34a_TZB - ZTI | 7.a ZTI | Areálový vodovod | Potrubí, tvarovky, armatury - dodávka a montáž | 6746 | 11 |  | Kompaktní těsnění pro potrubí HDPE40,PE100,SDR11, Getra S80/42 - dodávka a montáž | (prázdné) | (prázdné) | kpl | 2 |  |  | 0 | 0
SoD | TRPO2 | SO 34 | 34a_TZB - ZTI | 7.a ZTI | Areálový vodovod | Potrubí, tvarovky, armatury - dodávka a montáž | 6747 | 2 |  | Plastová trubka HDPE32,PE100,SDR11 - dodávka a montáž | (prázdné) | (prázdné) | m | 29 |  |  | 0 | 0
SoD | TRPO2 | SO 34 | 34a_TZB - ZTI | 7.a ZTI | Areálový vodovod | Potrubí, tvarovky, armatury - dodávka a montáž | 6748 | 3 |  | Plastová trubka HDPE40,PE100,SDR11 - dodávka a montáž | (prázdné) | (prázdné) | m | 8.2 |  |  | 0 | 0
SoD | TRPO2 | SO 34 | 34a_TZB - ZTI | 7.a ZTI | Areálový vodovod | Potrubí, tvarovky, armatury - dodávka a montáž | 6749 | 6 |  | Chránička HDPE90, SDR26 - dodávka a montáž | (prázdné) | (prázdné) | m | 18 |  |  | 0 | 0
SoD | TRPO2 | SO 34 | 34a_TZB - ZTI | 7.a ZTI | Areálový vodovod | Potrubí, tvarovky, armatury - dodávka a montáž | 6750 | 7 |  | Kabelová chránička, trubka korugovaná ohebná červená vnější průměr 63mm vnitřní 52mm | (prázdné) | (prázdné) | m | 8 |  |  | 60 | 480
SoD | TRPO2 | SO 34 | 34a_TZB - ZTI | 7.a ZTI | Vnitřní instalace vodovodu | Armatury - dodávka a montáž | 6751 | 1 |  | Závlahová ventilová šachta o průměru 18cm s 3/4 ventilem a přípojkou na rychlospojku + kulový ventil se zemní soupravou s iso spojkou a poklopem pro vypouštění - dodávka a montáž | (prázdné) | (prázdné) | ks | 1 |  |  | 0 | 0
SoD | TRPO2 | SO 34 | 34a_TZB - ZTI | 7.a ZTI | Vnitřní instalace vodovodu | Armatury - dodávka a montáž | 6752 | 11 |  | Pojistný ventil dodávka a montáž | (prázdné) | (prázdné) | ks | 1 |  |  | 0 | 0
SoD | TRPO2 | SO 34 | 34a_TZB - ZTI | 7.a ZTI | Vnitřní instalace vodovodu | Armatury - dodávka a montáž | 6753 | 12 |  | Zpětná klapka 1/2 dodávka a montáž | (prázdné) | (prázdné) | ks | 1 |  |  | 0 | 0
SoD | TRPO2 | SO 34 | 34a_TZB - ZTI | 7.a ZTI | Vnitřní instalace vodovodu | Armatury - dodávka a montáž | 6754 | 13 |  | Zpětná klapka 1 dodávka a montáž | (prázdné) | (prázdné) | ks | 3 |  |  | 0 | 0
SoD | TRPO2 | SO 34 | 34a_TZB - ZTI | 7.a ZTI | Vnitřní instalace vodovodu | Armatury - dodávka a montáž | 6755 | 15 |  | Filtr 1/2 dodávka a montáž | (prázdné) | (prázdné) | ks | 1 |  |  | 0 | 0
SoD | TRPO2 | SO 34 | 34a_TZB - ZTI | 7.a ZTI | Vnitřní instalace vodovodu | Armatury - dodávka a montáž | 6756 | 16 |  | Kulový kohout DN25 (1) dodávka a montáž | (prázdné) | (prázdné) | ks | 5 |  |  | 0 | 0
SoD | TRPO2 | SO 34 | 34a_TZB - ZTI | 7.a ZTI | Vnitřní instalace vodovodu | Armatury - dodávka a montáž | 6757 | 17 |  | Kulový kohout DN15 (1/2) dodávka a montáž | (prázdné) | (prázdné) | ks | 3 |  |  | 0 | 0
SoD | TRPO2 | SO 34 | 34a_TZB - ZTI | 7.a ZTI | Vnitřní instalace vodovodu | Armatury - dodávka a montáž | 6758 | 19 |  | Výtokový ventil DN15 (1/2) dodávka a montáž | (prázdné) | (prázdné) | ks | 3 |  |  | 0 | 0
SoD | TRPO2 | SO 34 | 34a_TZB - ZTI | 7.a ZTI | Vnitřní instalace vodovodu | Armatury - dodávka a montáž | 6759 | 2 |  | Elektrotvarovka frialen - T-kus TA32 - dodávka a montáž | (prázdné) | (prázdné) | ks | 1 |  |  | 0 | 0
SoD | TRPO2 | SO 34 | 34a_TZB - ZTI | 7.a ZTI | Vnitřní instalace vodovodu | Armatury - dodávka a montáž | 6760 | 20 |  | Cirkulační čerpadlo Grundfos Alpha2 25-40 | (prázdné) | (prázdné) | ks | 1 |  |  | 0 | 0
SoD | TRPO2 | SO 34 | 34a_TZB - ZTI | 7.a ZTI | Vnitřní instalace vodovodu | Armatury - dodávka a montáž | 6761 | 21 |  | Připojení manometru včetně manometru dodávka a montáž | (prázdné) | (prázdné) | ks | 1 |  |  | 0 | 0
SoD | TRPO2 | SO 34 | 34a_TZB - ZTI | 7.a ZTI | Vnitřní instalace vodovodu | Armatury - dodávka a montáž | 6762 | 22 |  | Ekpanzní nádoba REFIX DD12/10 + připojovací armatura FLOWJET dodávka a montáž | (prázdné) | (prázdné) | ks | 1 |  |  | 0 | 0
SoD | TRPO2 | SO 34 | 34a_TZB - ZTI | 7.a ZTI | Vnitřní instalace vodovodu | Armatury - dodávka a montáž | 6763 | 23 |  | Kulový kohout s vypouštěním 1/2 dodávka a montáž | (prázdné) | (prázdné) | ks | 1 |  |  | 0 | 0
SoD | TRPO2 | SO 34 | 34a_TZB - ZTI | 7.a ZTI | Vnitřní instalace vodovodu | Armatury - dodávka a montáž | 6764 | 25 |  | Regulační ventil průtoku dodávka a montáž | (prázdné) | (prázdné) | ks | 1 |  |  | 0 | 0
SoD | TRPO2 | SO 34 | 34a_TZB - ZTI | 7.a ZTI | Vnitřní instalace vodovodu | Armatury - dodávka a montáž | 6765 | 26 |  | Pračkový ventil 1/2x3/4 dodávka a montáž | (prázdné) | (prázdné) | ks | 1 |  |  | 0 | 0
SoD | TRPO2 | SO 34 | 34a_TZB - ZTI | 7.a ZTI | Vnitřní instalace vodovodu | Armatury - dodávka a montáž | 6766 | 27 |  | Flexi hadice 1000 mm pro připojení dřezové baterie včetně propojovacích členů dodávka a montáž | (prázdné) | (prázdné) | ks | 1 |  |  | 0 | 0
SoD | TRPO2 | SO 34 | 34a_TZB - ZTI | 7.a ZTI | Vnitřní instalace vodovodu | Armatury - dodávka a montáž | 6767 | 29 |  | Rohový kulový uzávěr 1/2x3/8 pro umyvadla dodávka a montáž | (prázdné) | (prázdné) | ks | 14 |  |  | 0 | 0
SoD | TRPO2 | SO 34 | 34a_TZB - ZTI | 7.a ZTI | Vnitřní instalace vodovodu | Armatury - dodávka a montáž | 6768 | 3 |  | Elektrotvarovka frialen - spojka MB32 - dodávka a montáž | (prázdné) | (prázdné) | ks | 1 |  |  | 0 | 0
SoD | TRPO2 | SO 34 | 34a_TZB - ZTI | 7.a ZTI | Vnitřní instalace vodovodu | Armatury - dodávka a montáž | 6769 | 31 |  | Záslepka na potrubí ø20 dodávka a montáž | (prázdné) | (prázdné) | ks | 6 |  |  | 0 | 0
SoD | TRPO2 | SO 34 | 34a_TZB - ZTI | 7.a ZTI | Vnitřní instalace vodovodu | Armatury - dodávka a montáž | 6770 | 32 |  | Kulový kohout s nástavcem na hadici 1/2 dodávka a montáž | (prázdné) | (prázdné) | ks | 2 |  |  | 0 | 0
SoD | TRPO2 | SO 34 | 34a_TZB - ZTI | 7.a ZTI | Vnitřní instalace vodovodu | Armatury - dodávka a montáž | 6771 | 4 |  | Elektrotvarovka frialen - přechodový kus PE/MOSAZ 32-1 včetně redukce na kulový kohout 3/4- dodávka a montáž | (prázdné) | (prázdné) | ks | 1 |  |  | 0 | 0
SoD | TRPO2 | SO 34 | 34a_TZB - ZTI | 7.a ZTI | Vnitřní instalace vodovodu | Armatury - dodávka a montáž | 6772 | 5 |  | Sada pro hospodaření s dešťovou vodou - RainTronic, sada obsahuje ponornou vodárnu E-DEEP X-1200 s plovoucí sací soupravou s přívodním kabelem 15m, řídící jednotku pro ovládání čerpadla, elektroventil pro dopouštění, sondu hladinoměru, kabelovou chráničku | (prázdné) | (prázdné) | ks | 1 |  |  | 0 | 0
SoD | TRPO2 | SO 34 | 34a_TZB - ZTI | 7.a ZTI | Vnitřní instalace vodovodu | Potrubí PPr EVO pro studenou vodu včetně tvarovek, kotvících prvků, kompenzace | 6773 | 1 |  | dodávka a montáž potrubí včetně tvarovek a závěsů, PN22; 20x2,3mm, DN15 | (prázdné) | (prázdné) | m | 58 |  |  | 60 | 3480
SoD | TRPO2 | SO 34 | 34a_TZB - ZTI | 7.a ZTI | Vnitřní instalace vodovodu | Potrubí PPr EVO pro studenou vodu včetně tvarovek, kotvících prvků, kompenzace | 6774 | 11 |  | dodávka a montáž Izolace pro potrubí tl.9 mm; DN32, např. navlékací samolepící trubice Mirelon PRO | (prázdné) | (prázdné) | m | 32 |  |  | 15 | 480
SoD | TRPO2 | SO 34 | 34a_TZB - ZTI | 7.a ZTI | Vnitřní instalace vodovodu | Potrubí PPr EVO pro studenou vodu včetně tvarovek, kotvících prvků, kompenzace | 6775 | 2 |  | dodávka a montáž potrubí včetně tvarovek a závěsů, PN22; 25x2,8mm, DN20 | (prázdné) | (prázdné) | m | 15.3 |  |  | 15 | 229.5
SoD | TRPO2 | SO 34 | 34a_TZB - ZTI | 7.a ZTI | Vnitřní instalace vodovodu | Potrubí PPr EVO pro studenou vodu včetně tvarovek, kotvících prvků, kompenzace | 6776 | 3 |  | dodávka a montáž potrubí včetně tvarovek a závěsů, PN22; 32x3,6mm, DN25 | (prázdné) | (prázdné) | m | 32 |  |  | 60 | 1920
SoD | TRPO2 | SO 34 | 34a_TZB - ZTI | 7.a ZTI | Vnitřní instalace vodovodu | Potrubí PPr EVO pro studenou vodu včetně tvarovek, kotvících prvků, kompenzace | 6777 | 8 |  | dodávka a montáž Izolace pro potrubí tl.9 mm; DN15, např. navlékací samolepící trubice Mirelon PRO | (prázdné) | (prázdné) | m | 58 |  |  | 15 | 870
SoD | TRPO2 | SO 34 | 34a_TZB - ZTI | 7.a ZTI | Vnitřní instalace vodovodu | Potrubí PPr EVO pro studenou vodu včetně tvarovek, kotvících prvků, kompenzace | 6778 | 9 |  | dodávka a montáž Izolace pro potrubí tl.9 mm; DN20, např. navlékací samolepící trubice Mirelon PRO | (prázdné) | (prázdné) | m | 15.3 |  |  | 15 | 229.5
SoD | TRPO2 | SO 34 | 34a_TZB - ZTI | 7.a ZTI | Vnitřní instalace vodovodu | Potrubí PPr EVO pro teplou vodu a cirkulaci včetně tvarovek, kotvících prvků, kompenzace | 6779 | 1 |  | dodávka a montáž potrubí včetně tvarovek a závěsů, PN22; 20x2,3mm, DN15 | (prázdné) | (prázdné) | m | 62.1 |  |  | 60 | 3726
SoD | TRPO2 | SO 34 | 34a_TZB - ZTI | 7.a ZTI | Vnitřní instalace vodovodu | Potrubí PPr EVO pro teplou vodu a cirkulaci včetně tvarovek, kotvících prvků, kompenzace | 6780 | 10 |  | dodávka a montáž Izolace pro potrubí tl.cca.26-30 mm; DN15 (ve dvou vrstvách 2x13mm), např. rockwool 800 | (prázdné) | (prázdné) | m | 29.3 |  |  | 15 | 439.5
SoD | TRPO2 | SO 34 | 34a_TZB - ZTI | 7.a ZTI | Vnitřní instalace vodovodu | Potrubí PPr EVO pro teplou vodu a cirkulaci včetně tvarovek, kotvících prvků, kompenzace | 6781 | 11 |  | dodávka a montáž Izolace pro potrubí tl.cca.26-30 mm; DN20 (ve dvou vrstvách 2x13mm), např. rockwool 800 | (prázdné) | (prázdné) | m | 5.8 |  |  | 15 | 87
SoD | TRPO2 | SO 34 | 34a_TZB - ZTI | 7.a ZTI | Vnitřní instalace vodovodu | Potrubí PPr EVO pro teplou vodu a cirkulaci včetně tvarovek, kotvících prvků, kompenzace | 6782 | 12 |  | dodávka a montáž Izolace pro potrubí tl.40 mm; DN25 (ve dvou vrstvách 2x20mm), např. rockwool 800 | (prázdné) | (prázdné) | m | 15 |  |  | 40 | 600
SoD | TRPO2 | SO 34 | 34a_TZB - ZTI | 7.a ZTI | Vnitřní instalace vodovodu | Potrubí PPr EVO pro teplou vodu a cirkulaci včetně tvarovek, kotvících prvků, kompenzace | 6783 | 2 |  | dodávka a montáž potrubí včetně tvarovek a závěsů, PN22; 25x2,8mm, DN20 | (prázdné) | (prázdné) | m | 12 |  |  | 15 | 180
SoD | TRPO2 | SO 34 | 34a_TZB - ZTI | 7.a ZTI | Vnitřní instalace vodovodu | Potrubí PPr EVO pro teplou vodu a cirkulaci včetně tvarovek, kotvících prvků, kompenzace | 6784 | 3 |  | dodávka a montáž potrubí včetně tvarovek a závěsů, PN22; 32x3,6mm, DN25 | (prázdné) | (prázdné) | m | 26.5 |  |  | 60 | 1590
SoD | TRPO2 | SO 34 | 34a_TZB - ZTI | 7.a ZTI | Vnitřní instalace vodovodu | Potrubí PPr EVO pro teplou vodu a cirkulaci včetně tvarovek, kotvících prvků, kompenzace | 6785 | 7 |  | dodávka a montáž Izolace pro potrubí tl.13 mm; DN15, např. rockwool 800 | (prázdné) | (prázdné) | m | 32.8 |  |  | 25 | 820
SoD | TRPO2 | SO 34 | 34a_TZB - ZTI | 7.a ZTI | Vnitřní instalace vodovodu | Potrubí PPr EVO pro teplou vodu a cirkulaci včetně tvarovek, kotvících prvků, kompenzace | 6786 | 8 |  | dodávka a montáž Izolace pro potrubí tl.13 mm; DN20, např. rockwool 800 | (prázdné) | (prázdné) | m | 5.9 |  |  | 25 | 147.5
SoD | TRPO2 | SO 34 | 34a_TZB - ZTI | 7.a ZTI | Vnitřní instalace vodovodu | Potrubí PPr EVO pro teplou vodu a cirkulaci včetně tvarovek, kotvících prvků, kompenzace | 6787 | 9 |  | dodávka a montáž Izolace pro potrubí tl.13 mm; DN25, např. rockwool 800 | (prázdné) | (prázdné) | m | 11.5 |  |  | 25 | 287.5
SoD | TRPO2 | SO 34 | 34a_TZB - ZTI | 7.a ZTI | ZTI - zařizovací předměty | zařizovací předměty | 6799 | (prázdné) |  | Vnitrostaveništní doprava zařizovacích předmětů | (prázdné) | (prázdné) | kpl | 0.020833 |  |  | 0 | 0
SoD | TRPO2 | SO 34 | 34a_TZB - ZTI | 7.a ZTI | ZTI - zařizovací předměty | zařizovací předměty | 6800 | 216 |  | KZ.F.B.01 - Sprcha 900x1200, vanička z litého mramoru | (prázdné) | (prázdné) | ks | 1 |  |  | 600 | 600
SoD | TRPO2 | SO 34 | 34a_TZB - ZTI | 7.a ZTI | ZTI - zařizovací předměty | zařizovací předměty | 6801 | 219 |  | KZ.F.B.03 - Kaldewei Cayono DUO smalt. 1800X800 + vanový sifon Exafill S SILFRA + vanové nožičky | (prázdné) | (prázdné) | ks | 1 |  |  | 1000 | 1000
SoD | TRPO2 | SO 34 | 34a_TZB - ZTI | 7.a ZTI | ZTI - zařizovací předměty | zařizovací předměty | 6802 | 220 |  | KZ.F.B.03a - Vanová baterie podomítková termostatická Grohe Grohtherm pro 2 výstupy vč. podomítkového tělesa | (prázdné) | (prázdné) | ks | 1 |  |  | 400 | 400
SoD | TRPO2 | SO 34 | 34a_TZB - ZTI | 7.a ZTI | ZTI - zařizovací předměty | zařizovací předměty | 6803 | 221 |  | KZ.F.B.03b - Grohe Tempesta 100 set s držákem, ruční sprcha2 proudy, včetně připojovacího kolínka s držákem | (prázdné) | (prázdné) | ks | 1 |  |  | 800 | 800
SoD | TRPO2 | SO 34 | 34a_TZB - ZTI | 7.a ZTI | ZTI - zařizovací předměty | zařizovací předměty | 6804 | 222 |  | KZ.F.B.xy - Umyvadlo Villeroy Boch Avento + sifon + šrouby | (prázdné) | (prázdné) | ks | 1 |  |  | 280 | 280
SoD | TRPO2 | SO 34 | 34a_TZB - ZTI | 7.a ZTI | ZTI - zařizovací předměty | zařizovací předměty | 6805 | 223 |  | KZ.F.B.04 - Umyvadlo Villeroy Boch Avento + sifon + šrouby | (prázdné) | (prázdné) | ks | 2 |  |  | 280 | 560
SoD | TRPO2 | SO 34 | 34a_TZB - ZTI | 7.a ZTI | ZTI - zařizovací předměty | zařizovací předměty | 6806 | 224 |  | KZ.F.B.04a - Umyvadlové baterie pákové stojánkové, chromové Grohe BauLoop s výpustí pro umyvadlo | (prázdné) | (prázdné) | ks | 4 |  |  | 470 | 1880
SoD | TRPO2 | SO 34 | 34a_TZB - ZTI | 7.a ZTI | ZTI - zařizovací předměty | zařizovací předměty | 6807 | 225 |  | KZ.F.B.05 - Umývátko na toaletě keramické Villeroy&Boch Memento 40 x 26 cm, s otvorem pro baterii, šrouby, clik clak, sifon chrom, bez přepadu, bez chrom držáku na ručník | (prázdné) | (prázdné) | ks | 2 |  |  | 470 | 940
SoD | TRPO2 | SO 34 | 34a_TZB - ZTI | 7.a ZTI | ZTI - zařizovací předměty | zařizovací předměty | 6808 | 226 |  | KZ.F.B.05a - Umyvadlové baterie pákové stojánkové, chromové Grohe BauLoop s výpustí pro umyvadlo | (prázdné) | (prázdné) | ks | 2 |  |  | 200 | 400
SoD | TRPO2 | SO 34 | 34a_TZB - ZTI | 7.a ZTI | ZTI - zařizovací předměty | zařizovací předměty | 6809 | 227 |  | KZ.F.B.06 - nástěnná výlevka Mira + mřížka + šrouby + nástěnna baterie | (prázdné) | (prázdné) | ks | 1 |  |  | 1900 | 1900
SoD | TRPO2 | SO 34 | 34a_TZB - ZTI | 7.a ZTI | ZTI - zařizovací předměty | zařizovací předměty | 6810 | 228 |  | KZ.F.B.06b - Focus Páková nástěná baterie | (prázdné) | (prázdné) | ks | 1 |  |  | 200 | 200
SoD | TRPO2 | SO 34 | 34a_TZB - ZTI | 7.a ZTI | ZTI - zařizovací předměty | zařizovací předměty | 6811 | 229 |  | KZ.F.B.07 - Villeroy Boch Architectura, sedátko slim soft close, podložka | (prázdné) | (prázdné) | ks | 3 |  |  | 400 | 1200
SoD | TRPO2 | SO 34 | 34a_TZB - ZTI | 7.a ZTI | ZTI - zařizovací předměty | zařizovací předměty | 6812 | 230 |  | KZ.F.B.07b - Alca modul pro závěsné WC AM115/1000 | (prázdné) | (prázdné) | ks | 3 |  |  | 300 | 900
SoD | TRPO2 | SO 34 | 34a_TZB - ZTI | 7.a ZTI | ZTI - zařizovací předměty | zařizovací předměty | 6813 | 231 |  | KZ.F.B.07c - broušená nerez ocel Fun Alcaplast | (prázdné) | (prázdné) | ks | 3 |  |  | 160 | 480
SoD | TRPO2 | SO 34 | 34a_TZB - ZTI | 7.a ZTI | ZTI - zařizovací předměty | zařizovací předměty | 6814 | 232 |  | KZ.F.B.08 - Virando radiátor 150-060 bílý DX term. hlavice, bílá V-EXACT, úhlový levý ventil, nikl REGUTEC, šroubení rohové, nikl HEIMEIER svěrné šroubení 15měď (cena za 1 ks - nutno objednat 2 ks) Isan GRENADA 1535/600, barva bílá RAL 9016 + GEOS termost | (prázdné) | (prázdné) | ks | 1 |  |  | 480 | 480
SoD | TRPO2 | SO 34 | 34a_TZB - ZTI | 7.a ZTI | ZTI - zařizovací předměty | zařizovací předměty | 6815 | 233 |  | KZ.F.B.09 - Virando radiátor 150-060 bílý DX term. hlavice, bílá V-EXACT, úhlový levý ventil, nikl REGUTEC, šroubení rohové, nikl HEIMEIER svěrné šroubení 15měď (cena za 1 ks - nutno objednat 2 ks) Isan GRENADA 1535/600, barva bílá RAL 9016 + GEOS termost | (prázdné) | (prázdné) | ks | 1 |  |  | 480 | 480
SoD | TRPO2 | SO 34 | 34a_TZB - ZTI | 7.a ZTI | ZTI - zařizovací předměty | zařizovací předměty | 6816 | 234 |  | KZ.F.B.10 - Sprchová baterie podomítková termostatická Grohe Grohtherm pro 1 výstup vč. podomítkového tělesa | (prázdné) | (prázdné) | ks | 1 |  |  | 400 | 400
SoD | TRPO2 | SO 34 | 34a_TZB - ZTI | 7.a ZTI | ZTI - zařizovací předměty | zařizovací předměty | 6817 | 235 |  | KZ.F.B.10a - Grohe Tempesta 100 set s tyčí (2764610E), ruční sprcha2 proudy, včetně připojovacího kolínka | (prázdné) | (prázdné) | ks | 1 |  |  | 200 | 200
SoD | TRPO2 | SO 34 | 34a_TZB - ZTI | 7.a ZTI | rozvody ZP | Potrubí, tvarovky, armatury - dodávka a montáž | 6818 | 1 |  | Dodávka a montáž plastového potrubí HDPE32,PE100,SDR11 | (prázdné) | (prázdné) | m | 10.5 |  |  | 40 | 420
SoD | TRPO2 | SO 34 | 34a_TZB - ZTI | 7.a ZTI | rozvody ZP | Potrubí, tvarovky, armatury - dodávka a montáž | 6819 | 10 |  | Dodávka a montáž regulátoru tlaku plynu B6 | (prázdné) | (prázdné) | ks | 1 |  |  | 300 | 300
SoD | TRPO2 | SO 34 | 34a_TZB - ZTI | 7.a ZTI | rozvody ZP | Potrubí, tvarovky, armatury - dodávka a montáž | 6820 | 11 |  | Dodávka a montáž závitové přechodky s ochranným pláštěm d32-1 | (prázdné) | (prázdné) | ks | 1 |  |  | 100 | 100
SoD | TRPO2 | SO 34 | 34a_TZB - ZTI | 7.a ZTI | rozvody ZP | Potrubí, tvarovky, armatury - dodávka a montáž | 6821 | 12 |  | Dodávka a montáž přechodového spoje PE-ocel zemní provedení d32-1 TEZAP | (prázdné) | (prázdné) | ks | 1 |  |  | 180 | 180
SoD | TRPO2 | SO 34 | 34a_TZB - ZTI | 7.a ZTI | rozvody ZP | Potrubí, tvarovky, armatury - dodávka a montáž | 6822 | 13 |  | Dodávka a montáž elektrokolena W90°, d32 - frialen | (prázdné) | (prázdné) | ks | 1 |  |  | 90 | 90
SoD | TRPO2 | SO 34 | 34a_TZB - ZTI | 7.a ZTI | rozvody ZP | Potrubí, tvarovky, armatury - dodávka a montáž | 6823 | 14 |  | Dodávka a montáž těsnění getra S50/32 | (prázdné) | (prázdné) | ks | 1 |  |  | 0 | 0
SoD | TRPO2 | SO 34 | 34a_TZB - ZTI | 7.a ZTI | rozvody ZP | Potrubí, tvarovky, armatury - dodávka a montáž | 6824 | 2 |  | Dodávka a montáž ocelové chráničky dn50 (57,0x2,9) | (prázdné) | (prázdné) | m | 0.7 |  |  | 60 | 42
SoD | TRPO2 | SO 34 | 34a_TZB - ZTI | 7.a ZTI | rozvody ZP | Potrubí, tvarovky, armatury - dodávka a montáž | 6825 | 3 |  | Dodávka a montáž tvarovek a trubek ocelových bezešvých závitových 1/2 | (prázdné) | (prázdné) | m | 0.5 |  |  | 60 | 30
SoD | TRPO2 | SO 34 | 34a_TZB - ZTI | 7.a ZTI | rozvody ZP | Potrubí, tvarovky, armatury - dodávka a montáž | 6826 | 4 |  | Dodávka a montáž tvarovek a trubek ocelových bezešvých závitových 1 | (prázdné) | (prázdné) | m | 10 |  |  | 70 | 700
SoD | TRPO2 | SO 34 | 34a_TZB - ZTI | 7.a ZTI | rozvody ZP | Potrubí, tvarovky, armatury - dodávka a montáž | 6827 | 5 |  | Dodávka a montáž vrapové hadice pro připojení plynového kotle G1/2 (0,5m) - dodávka a montáž | (prázdné) | (prázdné) | ks | 1 |  |  | 100 | 100
SoD | TRPO2 | SO 34 | 34a_TZB - ZTI | 7.a ZTI | rozvody ZP | Potrubí, tvarovky, armatury - dodávka a montáž | 6828 | 6 |  | Dodávka a montáž kulového kohoutu s atestem na zemní plyn 1/2 | (prázdné) | (prázdné) | ks | 1 |  |  | 60 | 60
SoD | TRPO2 | SO 34 | 34a_TZB - ZTI | 7.a ZTI | rozvody ZP | Potrubí, tvarovky, armatury - dodávka a montáž | 6829 | 7 |  | Dodávka a montáž kulového kohoutu s atestem na zemní plyn 1 | (prázdné) | (prázdné) | ks | 2 |  |  | 80 | 160
SoD | TRPO2 | SO 34 | 34a_TZB - ZTI | 7.a ZTI | rozvody ZP | Potrubí, tvarovky, armatury - dodávka a montáž | 6830 | 8 |  | Dodávka a montáž redukce 1-1/2 | (prázdné) | (prázdné) | ks | 1 |  |  | 50 | 50
SoD | TRPO2 | SO 34 | 34a_TZB - ZTI | 7.a ZTI | rozvody ZP | Potrubí, tvarovky, armatury - dodávka a montáž | 6831 | 9 |  | Dodávka a montáž membránového plynoměru G4, včetně rozpěrky a instalačního rámu (Dodávka INNOGY), rozteč 100mm | (prázdné) | (prázdné) | ks | 1 |  |  | 200 | 200
SoD | TRPO2 | SO 34 | 34c_TZB - vytápění a chlazení | 7.b UT+CH | Montáž, ostatní části a doplňky vytápění | Montáž, ostatní části a doplňky vytápění | 10201 | 1 |  | Proplach a napuštění (i dílčí) dle ČSN 06 0310 - paušál | (prázdné) | (prázdné) | kpl | 1 |  |  | 180 | 180
SoD | TRPO2 | SO 34 | 34c_TZB - vytápění a chlazení | 7.b UT+CH | Montáž, ostatní části a doplňky vytápění | Montáž, ostatní části a doplňky vytápění | 10202 | 2 |  | Tlakové zkoušky těsnosti (i dílčí) dle ČSN 06 0310 - paušál | (prázdné) | (prázdné) | kpl | 1 |  |  | 500 | 500
SoD | TRPO2 | SO 34 | 34c_TZB - vytápění a chlazení | 7.b UT+CH | Montáž, ostatní části a doplňky vytápění | Montáž, ostatní části a doplňky vytápění | 10203 | 3 |  | Provozní zkouška (i dílčí) dle ČSN 06 0310 zahrnuje zkoušky dilatační a topné - paušál | (prázdné) | (prázdné) | kpl | 1 |  |  | 1400 | 1400
SoD | TRPO2 | SO 34 | 34c_TZB - vytápění a chlazení | 7.b UT+CH | Montáž, ostatní části a doplňky vytápění | Montáž, ostatní části a doplňky vytápění | 10204 | 4 |  | Veškeré revizní zprávy od zařízení, vč. případně požadované úřední zkoušky apod. - paušál | (prázdné) | (prázdné) | kpl | 1 |  |  | 0 | 0
SoD | TRPO2 | SO 34 | 34c_TZB - vytápění a chlazení | 7.b UT+CH | Montáž, ostatní části a doplňky vytápění | Montáž, ostatní části a doplňky vytápění | 10205 | 5 |  | Zaškolení obsluhy, provozní předpisy a řády | (prázdné) | (prázdné) | kpl | 1 |  |  | 0 | 0
SoD | TRPO2 | SO 34 | 34c_TZB - vytápění a chlazení | 7.b UT+CH | Montáž, ostatní části a doplňky vytápění | Montáž, ostatní části a doplňky vytápění | 10206 | 6 |  | Zaregulování systému vytápění (vyvažovací armatury) | (prázdné) | (prázdné) | kpl | 1 |  |  | 0 | 0
SoD | TRPO2 | SO 34 | 34c_TZB - vytápění a chlazení | 7.b UT+CH | Otopná tělesa, Otopné plochy | Otopná tělesa, Otopné plochy | 10207 | 12 |  | Deskové otopné těleso typu Radik Plan VK; pravé spodní připojení; 21-700x500 (počet desek x délka x výška); včetně montážních konzol a připojovacího šroubění Stelrad Planar | (prázdné) | (prázdné) | ks | 1 |  |  | 650 | 650
SoD | TRPO2 | SO 34 | 34c_TZB - vytápění a chlazení | 7.b UT+CH | Otopná tělesa, Otopné plochy | Otopná tělesa, Otopné plochy | 10208 | 4 |  | Deskové otopné těleso typu Radik Plan VK; pravé spodní připojení; 11-400x300 (počet desek x délka x výška); včetně montážních konzol a přípojovacího šroubění Stelrad Planar | (prázdné) | (prázdné) | ks | 1 |  |  | 650 | 650
SoD | TRPO2 | SO 34 | 34c_TZB - vytápění a chlazení | 7.b UT+CH | Otopná tělesa, Otopné plochy | Otopná tělesa, Otopné plochy | 10209 | 5 |  | Deskové otopné těleso typu Radik Plan VK; pravé spodní připojení; 11-400x400 (počet desek x délka x výška); včetně montážních konzol a připojovacího šroubění Stelrad Planar | (prázdné) | (prázdné) | ks | 2 |  |  | 650 | 1300
SoD | TRPO2 | SO 34 | 34c_TZB - vytápění a chlazení | 7.b UT+CH | Otopná tělesa, Otopné plochy | Otopná tělesa, Otopné plochy | 10210 | 53 |  | Minib 140x110x260 | (prázdné) | (prázdné) | ks | 1 |  |  | 1600 | 1600
SoD | TRPO2 | SO 34 | 34c_TZB - vytápění a chlazení | 7.b UT+CH | Otopná tělesa, Otopné plochy | Otopná tělesa, Otopné plochy | 10211 | 54 |  | Minib 280x110x260 | (prázdné) | (prázdné) | ks | 1 |  |  | 2000 | 2000
SoD | TRPO2 | SO 34 | 34c_TZB - vytápění a chlazení | 7.b UT+CH | Otopná tělesa, Otopné plochy | Otopná tělesa, Otopné plochy | 10212 | 57 |  | Minib 300x110x340 | (prázdné) | (prázdné) | ks | 1 |  |  | 2000 | 2000
SoD | TRPO2 | SO 34 | 34c_TZB - vytápění a chlazení | 7.b UT+CH | Otopná tělesa, Otopné plochy | Otopná tělesa, Otopné plochy | 10213 | 58 |  | Minib 120x110x260 | (prázdné) | (prázdné) | ks | 2 |  |  | 1000 | 2000
SoD | TRPO2 | SO 34 | 34c_TZB - vytápění a chlazení | 7.b UT+CH | Otopná tělesa, Otopné plochy | Otopná tělesa, Otopné plochy | 10214 | 59 |  | Minib 220x110x260 | (prázdné) | (prázdné) | ks | 2 |  |  | 1600 | 3200
SoD | TRPO2 | SO 34 | 34c_TZB - vytápění a chlazení | 7.b UT+CH | Otopná tělesa, Otopné plochy | Otopná tělesa, Otopné plochy | 10215 | 60 |  | Minib 300x110x260 | (prázdné) | (prázdné) | ks | 1 |  |  | 2000 | 2000
SoD | TRPO2 | SO 34 | 34c_TZB - vytápění a chlazení | 7.b UT+CH | Otopná tělesa, Otopné plochy | Otopná tělesa, Otopné plochy | 10216 | 68 |  | Regulační šroubení pro desková tělesa VK, přímé, DN 15 IMI Vekolux | (prázdné) | (prázdné) | ks | 4 |  |  | 70 | 280
SoD | TRPO2 | SO 34 | 34c_TZB - vytápění a chlazení | 7.b UT+CH | Otopná tělesa, Otopné plochy | Otopná tělesa, Otopné plochy | 10217 | 69 |  | Termostatický ventil, axiální, DN 15 IMI V-exact II | (prázdné) | (prázdné) | ks | 8 |  |  | 60 | 480
SoD | TRPO2 | SO 34 | 34c_TZB - vytápění a chlazení | 7.b UT+CH | Otopná tělesa, Otopné plochy | Otopná tělesa, Otopné plochy | 10218 | 70 |  | Regulační šroubení, přímé, DN 15 IMI Regulux | (prázdné) | (prázdné) | ks | 8 |  |  | 200 | 1600
SoD | TRPO2 | SO 34 | 34c_TZB - vytápění a chlazení | 7.b UT+CH | Otopná tělesa, Otopné plochy | Otopná tělesa, Otopné plochy | 10219 | 72 |  | Termostatická hlavice pro otopná tělesa Radik Plan VK M30x1,5 | (prázdné) | (prázdné) | ks | 4 |  |  | 100 | 400
SoD | TRPO2 | SO 34 | 34c_TZB - vytápění a chlazení | 7.b UT+CH | Izolace | IZOLACE | 10196 | 2 |  | Izolace Mirelon 18/20 (potrubí 16x2.0) | (prázdné) | (prázdné) | m | 80 |  |  | 15 | 1200
SoD | TRPO2 | SO 34 | 34c_TZB - vytápění a chlazení | 7.b UT+CH | Izolace | IZOLACE | 10197 | 3 |  | Izolace Mirelon 18/20 (potrubí 18x2.0) | (prázdné) | (prázdné) | m | 37 |  |  | 15 | 555
SoD | TRPO2 | SO 34 | 34c_TZB - vytápění a chlazení | 7.b UT+CH | Izolace | IZOLACE | 10198 | 4 |  | Izolace Mirelon 22/20 (potrubí 20x2.0) | (prázdné) | (prázdné) | m | 20 |  |  | 15 | 300
SoD | TRPO2 | SO 34 | 34c_TZB - vytápění a chlazení | 7.b UT+CH | Izolace | IZOLACE | 10199 | 5 |  | Izolace Mirelon 28/20 (potrubí 26x3.0) | (prázdné) | (prázdné) | m | 14 |  |  | 15 | 210
SoD | TRPO2 | SO 34 | 34c_TZB - vytápění a chlazení | 7.b UT+CH | Izolace | IZOLACE | 10200 | 6 |  | Izolace Mirelon 32/20 (potrubí 32x3.0) | (prázdné) | (prázdné) | m | 5 |  |  | 15 | 75
SoD | TRPO2 | SO 34 | 34c_TZB - vytápění a chlazení | 7.b UT+CH | Potrubí a armatury | Potrubí a armatury | 10220 | 1 |  | Ocelové trubky závitové běžné včetně tvarovek do dimenze DN20 (3/4) | (prázdné) | (prázdné) | m | 5 |  |  | 60 | 300
SoD | TRPO2 | SO 34 | 34c_TZB - vytápění a chlazení | 7.b UT+CH | Potrubí a armatury | Potrubí a armatury | 10221 | 13 |  | Inhibitor koroze, uprava PH otopné soustavy při napuštění | (prázdné) | (prázdné) | kpl | 1 |  |  | 180 | 180
SoD | TRPO2 | SO 34 | 34c_TZB - vytápění a chlazení | 7.b UT+CH | Potrubí a armatury | Potrubí a armatury | 10222 | 2 |  | Ocelové trubky závitové běžné včetně tvarovek do dimenze DN25 (1) | (prázdné) | (prázdné) | m | 5 |  |  | 70 | 350
SoD | TRPO2 | SO 34 | 34c_TZB - vytápění a chlazení | 7.b UT+CH | Potrubí a armatury | Potrubí a armatury | 10223 | 25 |  | Upevnění potrubí, objímky, závěsy, pevné body, kluzná uložení, patní desky pevných bodů; počet pevných bodů, kluzných uložení a kompenzátorů bude dán použitým systémem a bude doložen výpočtem. (kotvení všech prvků nutno přizpůsobit materiálu vnitřní konst | (prázdné) | (prázdné) | kpl | 1 |  |  | 5000 | 5000
SoD | TRPO2 | SO 34 | 34c_TZB - vytápění a chlazení | 7.b UT+CH | Potrubí a armatury | Potrubí a armatury | 10224 | 4 |  | 16x2.0 | (prázdné) | (prázdné) | m | 80 |  |  | 50 | 4000
SoD | TRPO2 | SO 34 | 34c_TZB - vytápění a chlazení | 7.b UT+CH | Potrubí a armatury | Potrubí a armatury | 10225 | 5 |  | 18x2.0 | (prázdné) | (prázdné) | m | 37 |  |  | 70 | 2590
SoD | TRPO2 | SO 34 | 34c_TZB - vytápění a chlazení | 7.b UT+CH | Potrubí a armatury | Potrubí a armatury | 10226 | 6 |  | 20x2.0 | (prázdné) | (prázdné) | m | 20 |  |  | 70 | 1400
SoD | TRPO2 | SO 34 | 34c_TZB - vytápění a chlazení | 7.b UT+CH | Potrubí a armatury | Potrubí a armatury | 10227 | 7 |  | 26x3.0 | (prázdné) | (prázdné) | m | 14 |  |  | 80 | 1120
SoD | TRPO2 | SO 34 | 34c_TZB - vytápění a chlazení | 7.b UT+CH | Potrubí a armatury | Potrubí a armatury | 10228 | 8 |  | 32x3.0 | (prázdné) | (prázdné) | m | 5 |  |  | 90 | 450
SoD | TRPO2 | SO 34 | 34c_TZB - vytápění a chlazení | 7.b UT+CH | Vybavení strojovny | Vybavení strojovny | 10229 | 16 |  | Nepřímotopný ohřívač TV; objem 200 l | (prázdné) | (prázdné) | ks | 1 |  |  | 2000 | 2000
SoD | TRPO2 | SO 34 | 34c_TZB - vytápění a chlazení | 7.b UT+CH | Vybavení strojovny | Vybavení strojovny | 10230 | 17 |  | Magnetický odlučovač kalu a mikrobublin; včetně vypouštěcího a odvzdušňovacího ventilů; DN25 Flamco Flamcovent Clean Smart | (prázdné) | (prázdné) | ks | 1 |  |  | 2200 | 2200
SoD | TRPO2 | SO 34 | 34c_TZB - vytápění a chlazení | 7.b UT+CH | Vybavení strojovny | Vybavení strojovny | 10231 | 24 |  | Vyvažovací ventil, DN20 IMI STAD | (prázdné) | (prázdné) | ks | 1 |  |  | 400 | 400
SoD | TRPO2 | SO 34 | 34c_TZB - vytápění a chlazení | 7.b UT+CH | Vybavení strojovny | Vybavení strojovny | 10232 | 26 |  | Vypouštěcí kohout DN15 | (prázdné) | (prázdné) | ks | 2 |  |  | 60 | 120
SoD | TRPO2 | SO 34 | 34c_TZB - vytápění a chlazení | 7.b UT+CH | Vybavení strojovny | Vybavení strojovny | 10233 | 29 |  | Kulovy kohout DN15 | (prázdné) | (prázdné) | ks | 1 |  |  | 60 | 60
SoD | TRPO2 | SO 34 | 34c_TZB - vytápění a chlazení | 7.b UT+CH | Vybavení strojovny | Vybavení strojovny | 10234 | 30 |  | Kulovy kohout DN20 | (prázdné) | (prázdné) | ks | 2 |  |  | 60 | 120
SoD | TRPO2 | SO 34 | 34c_TZB - vytápění a chlazení | 7.b UT+CH | Vybavení strojovny | Vybavení strojovny | 10235 | 31 |  | Kulovy kohout s filtrem DN20 | (prázdné) | (prázdné) | ks | 1 |  |  | 70 | 70
SoD | TRPO2 | SO 34 | 34c_TZB - vytápění a chlazení | 7.b UT+CH | Vybavení strojovny | Vybavení strojovny | 10236 | 33 |  | Kulovy kohout s vypouštěním DN20 | (prázdné) | (prázdné) | ks | 1 |  |  | 70 | 70
SoD | TRPO2 | SO 34 | 34c_TZB - vytápění a chlazení | 7.b UT+CH | Vybavení strojovny | Vybavení strojovny | 10237 | 34 |  | Kulovy kohout DN25 | (prázdné) | (prázdné) | ks | 3 |  |  | 80 | 240
SoD | TRPO2 | SO 34 | 34c_TZB - vytápění a chlazení | 7.b UT+CH | Vybavení strojovny | Vybavení strojovny | 10238 | 36 |  | Kulovy kohout s filtrem DN25 | (prázdné) | (prázdné) | ks | 1 |  |  | 90 | 90
SoD | TRPO2 | SO 34 | 34c_TZB - vytápění a chlazení | 7.b UT+CH | Vybavení strojovny | Vybavení strojovny | 10239 | 38 |  | Automatický odvzdušňovací ventil; doplnit dle reálné situace | (prázdné) | (prázdné) | ks | 2 |  |  | 90 | 180
SoD | TRPO2 | SO 34 | 34c_TZB - vytápění a chlazení | 7.b UT+CH | Zdroje tepla/chladu | Zdroje tepla/chladu | 10240 | 1 |  | Plynový kondenzační kotel; výkon 3,4 - 15.8 kW (50 / 30 °C); rozměry 450x450x690 (ŠxHxV); hmotnost 86 kg; pojistný ventil 3 bar; expanzní nádoba 12 l; vystavěné čerpadlo; venkovní teplotní čídlo; čidlo teplé vody AD212; deska + čidlo pro 1 směšovaný okruh | (prázdné) | (prázdné) | ks | 1 |  |  | 0 | 0
SoD | TRPO2 | SO 34 | 34c_TZB - vytápění a chlazení | 7.b UT+CH | Zdroje tepla/chladu | Zdroje tepla/chladu | 10241 | 2 |  | Plastový koaxiální systém pro přívod spalovacího vzduchu a odvod spalin; dimenze 100/60 mm; délka přímých kusů 10,8 m; 2x 87° koleno; revizní T kus; kotlovy adapter; vyústění-výfuková/sací hlavice; střešní průchodka | (prázdné) | (prázdné) | kpl | 1 |  |  | 0 | 0
SoD | TRPO2 | SO 34 | 34d_TZB - VZT | 7.c VZT | Ostatní | společné | 12299 | 1 |  | Zaregulování a měření, zkoušky, zaškolení | (prázdné) | (prázdné) | kpl | 1 |  |  | 0 | 0
SoD | TRPO2 | SO 34 | 34d_TZB - VZT | 7.c VZT | Potrubí a armatury | společné | 12300 | 10 |  | Měděně trubky (plyn/kapalina) - 9,52 x 6,35 mm vč. izolace, chladiva, komunikačního a napájecího kabelu | (prázdné) | (prázdné) | m | 38 |  |  | 0 | 0
SoD | TRPO2 | SO 34 | 34d_TZB - VZT | 7.c VZT | Potrubí a armatury | společné | 12301 | 12 |  | Doplnění chladiva | (prázdné) | (prázdné) | kpl | 1 |  |  | 0 | 0
SoD | TRPO2 | SO 34 | 34d_TZB - VZT | 7.c VZT | Ostatní nespecifikované položky (doplní dodavatel) | společné | 12294 | doplněno |  | Montážní mechanismy, plošiny, lešení | (prázdné) | (prázdné) | kpl | 0.018 |  |  | 0 | 0
SoD | TRPO2 | SO 34 | 34d_TZB - VZT | 7.c VZT | Ostatní nespecifikované položky (doplní dodavatel) | společné | 12295 | doplněno |  | Montážní, těsnící a spojovací materiál | (prázdné) | (prázdné) | kpl | 0.018 |  |  | 0 | 0
SoD | TRPO2 | SO 34 | 34d_TZB - VZT | 7.c VZT | Ostatní nespecifikované položky (doplní dodavatel) | společné | 12296 | doplněno |  | Náklady na dopravu | (prázdné) | (prázdné) | kpl | 0.018 |  |  | 0 | 0
SoD | TRPO2 | SO 34 | 34d_TZB - VZT | 7.c VZT | Ostatní nespecifikované položky (doplní dodavatel) | společné | 12297 | doplněno |  | Předávací dokumentace, projekt skutečného provedení | (prázdné) | (prázdné) | kpl | 0.018 |  |  | 0 | 0
SoD | TRPO2 | SO 34 | 34d_TZB - VZT | 7.c VZT | Ostatní nespecifikované položky (doplní dodavatel) | společné | 12298 | doplněno |  | Vnitrostaveništní doprava | (prázdné) | (prázdné) | kpl | 0.018 |  |  | 0 | 0
SoD | TRPO2 | SO 34 | 34d_TZB - VZT | 7.c VZT | Větrání bytů 1. PP - 4. NP (SO01,SO02); Vila dům C1,C2, B1,B2; Řadový dům D8-D9, F1-F16 | společné | 12306 | 100 |  | Výfuková hlavice Ref.v.: Elektrodesign VHO 160 | (prázdné) | (prázdné) | ks | 1 |  |  | 0 | 0
SoD | TRPO2 | SO 34 | 34d_TZB - VZT | 7.c VZT | Větrání bytů 1. PP - 4. NP (SO01,SO02); Vila dům C1,C2, B1,B2; Řadový dům D8-D9, F1-F16 | společné | 12307 | 101 |  | Výfuková hlavice Ref.v.: Elektrodesign VHO 100 | (prázdné) | (prázdné) | ks | 1 |  |  | 0 | 0
SoD | TRPO2 | SO 34 | 34d_TZB - VZT | 7.c VZT | Větrání bytů 1. PP - 4. NP (SO01,SO02); Vila dům C1,C2, B1,B2; Řadový dům D8-D9, F1-F16 | společné | 12308 | 102 |  | Kruhový flexibilní tlumič hluku Ø160 Ref.v.: SONOFLEX MI 160 | (prázdné) | (prázdné) | m | 5 |  |  | 0 | 0
SoD | TRPO2 | SO 34 | 34d_TZB - VZT | 7.c VZT | Větrání bytů 1. PP - 4. NP (SO01,SO02); Vila dům C1,C2, B1,B2; Řadový dům D8-D9, F1-F16 | společné | 12309 | 103 |  | Kruhový flexibilní tlumič hluku Ø125 Ref.v.: SONOFLEX MI 125 | (prázdné) | (prázdné) | m | 1.5 |  |  | 0 | 0
SoD | TRPO2 | SO 34 | 34d_TZB - VZT | 7.c VZT | Větrání bytů 1. PP - 4. NP (SO01,SO02); Vila dům C1,C2, B1,B2; Řadový dům D8-D9, F1-F16 | společné | 12310 | 104 |  | Kruhový flexibilní tlumič hluku Ø100 Ref.v.: SONOFLEX MI 100 | (prázdné) | (prázdné) | m | 9.5 |  |  | 0 | 0
SoD | TRPO2 | SO 34 | 34d_TZB - VZT | 7.c VZT | Větrání bytů 1. PP - 4. NP (SO01,SO02); Vila dům C1,C2, B1,B2; Řadový dům D8-D9, F1-F16 | společné | 12311 | 105 |  | Kruhový flexibilní tlumič hluku Ø80 Ref.v.: SONOFLEX MI 80 | (prázdné) | (prázdné) | m | 3.5 |  |  | 0 | 0
SoD | TRPO2 | SO 34 | 34d_TZB - VZT | 7.c VZT | Větrání bytů 1. PP - 4. NP (SO01,SO02); Vila dům C1,C2, B1,B2; Řadový dům D8-D9, F1-F16 | společné | 12312 | 114 |  | Plastové potrubí v podlaze Ø75 Ref.v.: ED Flex 75/61 HYGIENIC | (prázdné) | (prázdné) | m | 51 |  |  | 0 | 0
SoD | TRPO2 | SO 34 | 34d_TZB - VZT | 7.c VZT | Větrání bytů 1. PP - 4. NP (SO01,SO02); Vila dům C1,C2, B1,B2; Řadový dům D8-D9, F1-F16 | společné | 12313 | 115 |  | Rozváděcí plochý box Ref.v.: ED Flex - EDF-PL-BOX 125/6x75 | (prázdné) | (prázdné) | ks | 1 |  |  | 0 | 0
SoD | TRPO2 | SO 34 | 34d_TZB - VZT | 7.c VZT | Větrání bytů 1. PP - 4. NP (SO01,SO02); Vila dům C1,C2, B1,B2; Řadový dům D8-D9, F1-F16 | společné | 12314 | 124 |  | Falcované potrubí vyrobené z pozinkovaného plechu (spiro) Ø160 Ref.v.: Lindab Safe | (prázdné) | (prázdné) | m | 29.5 |  |  | 0 | 0
SoD | TRPO2 | SO 34 | 34d_TZB - VZT | 7.c VZT | Větrání bytů 1. PP - 4. NP (SO01,SO02); Vila dům C1,C2, B1,B2; Řadový dům D8-D9, F1-F16 | společné | 12315 | 126 |  | Falcované potrubí vyrobené z pozinkovaného plechu (spiro) Ø140 Ref.v.: Lindab Safe | (prázdné) | (prázdné) | m | 1 |  |  | 0 | 0
SoD | TRPO2 | SO 34 | 34d_TZB - VZT | 7.c VZT | Větrání bytů 1. PP - 4. NP (SO01,SO02); Vila dům C1,C2, B1,B2; Řadový dům D8-D9, F1-F16 | společné | 12316 | 127 |  | Falcované potrubí vyrobené z pozinkovaného plechu (spiro) Ø125 Ref.v.: Lindab Safe | (prázdné) | (prázdné) | m | 12.5 |  |  | 0 | 0
SoD | TRPO2 | SO 34 | 34d_TZB - VZT | 7.c VZT | Větrání bytů 1. PP - 4. NP (SO01,SO02); Vila dům C1,C2, B1,B2; Řadový dům D8-D9, F1-F16 | společné | 12317 | 129 |  | Falcované potrubí vyrobené z pozinkovaného plechu (spiro) Ø100 Ref.v.: Lindab Safe | (prázdné) | (prázdné) | m | 20.5 |  |  | 0 | 0
SoD | TRPO2 | SO 34 | 34d_TZB - VZT | 7.c VZT | Větrání bytů 1. PP - 4. NP (SO01,SO02); Vila dům C1,C2, B1,B2; Řadový dům D8-D9, F1-F16 | společné | 12318 | 130 |  | Falcované potrubí vyrobené z pozinkovaného plechu (spiro) Ø80 Ref.v.: Lindab Safe | (prázdné) | (prázdné) | m | 35 |  |  | 0 | 0
SoD | TRPO2 | SO 34 | 34d_TZB - VZT | 7.c VZT | Větrání bytů 1. PP - 4. NP (SO01,SO02); Vila dům C1,C2, B1,B2; Řadový dům D8-D9, F1-F16 | společné | 12319 | 131 |  | Čtyřhranné vzduchotechnické potrubí - skupiny I.; ocelový pozinkovaný plech tl. 0,8 - 1,2mm; provedení min. v třídě těsnosti B (dle EN 1507); včetně všech kotvících prvků Ref.v.: Lindab | (prázdné) | (prázdné) | m2 | 1.5 |  |  | 0 | 0
SoD | TRPO2 | SO 34 | 34d_TZB - VZT | 7.c VZT | Větrání bytů 1. PP - 4. NP (SO01,SO02); Vila dům C1,C2, B1,B2; Řadový dům D8-D9, F1-F16 | společné | 12320 | 132 |  | Tepelná izolace z minerální vlny s Al polepem, λ=0,043 při 50°C, Tl 40mm parotěsně | (prázdné) | (prázdné) | m2 | 19.5 |  |  | 0 | 0
SoD | TRPO2 | SO 34 | 34d_TZB - VZT | 7.c VZT | Větrání bytů 1. PP - 4. NP (SO01,SO02); Vila dům C1,C2, B1,B2; Řadový dům D8-D9, F1-F16 | společné | 12321 | 136 |  | Tepelná izolace na bázi syntetického kaučuku, Tl 12mm Ref.v.: IZO-VENT 12 metal | (prázdné) | (prázdné) | m2 | 6 |  |  | 0 | 0
SoD | TRPO2 | SO 34 | 34d_TZB - VZT | 7.c VZT | Větrání bytů 1. PP - 4. NP (SO01,SO02); Vila dům C1,C2, B1,B2; Řadový dům D8-D9, F1-F16 | společné | 12322 | 3 |  | Jednotka 225 - 300 m3/h, 150 - 200Pa, skříňová jednotka s entalpickým výměníkem, programovatelný ovladač, SO 01, SO 02 - byty standard I. | (prázdné) | (prázdné) | ks | 1 |  |  | 0 | 0
SoD | TRPO2 | SO 34 | 34d_TZB - VZT | 7.c VZT | Větrání bytů 1. PP - 4. NP (SO01,SO02); Vila dům C1,C2, B1,B2; Řadový dům D8-D9, F1-F16 | společné | 12323 | 30 |  | Příprava a prokabelování VZT jednotky dle požadavku na regulaci | (prázdné) | (prázdné) | kpl | 1 |  |  | 0 | 0
SoD | TRPO2 | SO 34 | 34d_TZB - VZT | 7.c VZT | Větrání bytů 1. PP - 4. NP (SO01,SO02); Vila dům C1,C2, B1,B2; Řadový dům D8-D9, F1-F16 | společné | 12324 | 31 |  | Diagonální ventilátor do kruhového potrubí; 60 m3/h; ext. tlak 50 Pa Ref.v.: Elektrodesign MIXVENT-TD-160/100 N SILENT | (prázdné) | (prázdné) | ks | 1 |  |  | 0 | 0
SoD | TRPO2 | SO 34 | 34d_TZB - VZT | 7.c VZT | Větrání bytů 1. PP - 4. NP (SO01,SO02); Vila dům C1,C2, B1,B2; Řadový dům D8-D9, F1-F16 | společné | 12325 | 34 |  | Kruhová ruční regulační klapka Ø100 Pro průtok vzduchu V=75m3/h Ref.v.: SYSTEMAIR TUNE-R-100-B | (prázdné) | (prázdné) | ks | 1 |  |  | 0 | 0
SoD | TRPO2 | SO 34 | 34d_TZB - VZT | 7.c VZT | Větrání bytů 1. PP - 4. NP (SO01,SO02); Vila dům C1,C2, B1,B2; Řadový dům D8-D9, F1-F16 | společné | 12326 | 35 |  | Kruhová ruční regulační klapka Ø125 Pro průtok vzduchu V=125-130m3/h Ref.v.: SYSTEMAIR TUNE-R-125-B | (prázdné) | (prázdné) | ks | 2 |  |  | 0 | 0
SoD | TRPO2 | SO 34 | 34d_TZB - VZT | 7.c VZT | Větrání bytů 1. PP - 4. NP (SO01,SO02); Vila dům C1,C2, B1,B2; Řadový dům D8-D9, F1-F16 | společné | 12327 | 36 |  | Kruhová ruční regulační klapka Ø160 Pro průtok vzduchu V=180m3/h Ref.v.: SYSTEMAIR TUNE-R-160-B | (prázdné) | (prázdné) | ks | 1 |  |  | 0 | 0
SoD | TRPO2 | SO 34 | 34d_TZB - VZT | 7.c VZT | Větrání bytů 1. PP - 4. NP (SO01,SO02); Vila dům C1,C2, B1,B2; Řadový dům D8-D9, F1-F16 | společné | 12328 | 48 |  | Přívodní mřížka hranatá Barva dle architekta SYSTEMAIR NOVA-A - 2 -225x75 - R1 | (prázdné) | (prázdné) | ks | 3 |  |  | 0 | 0
SoD | TRPO2 | SO 34 | 34d_TZB - VZT | 7.c VZT | Větrání bytů 1. PP - 4. NP (SO01,SO02); Vila dům C1,C2, B1,B2; Řadový dům D8-D9, F1-F16 | společné | 12329 | 49 |  | Přívodní talířový ventil kovový Ø100 Barva dle architekta Ref.v.: Elektrodesign KI 100 | (prázdné) | (prázdné) | ks | 1 |  |  | 0 | 0
SoD | TRPO2 | SO 34 | 34d_TZB - VZT | 7.c VZT | Větrání bytů 1. PP - 4. NP (SO01,SO02); Vila dům C1,C2, B1,B2; Řadový dům D8-D9, F1-F16 | společné | 12330 | 57 |  | Odvodní mřížka hranatá Barva dle architekta SYSTEMAIR NOVA-A - 1 -225x75 - R1 | (prázdné) | (prázdné) | ks | 1 |  |  | 0 | 0
SoD | TRPO2 | SO 34 | 34d_TZB - VZT | 7.c VZT | Větrání bytů 1. PP - 4. NP (SO01,SO02); Vila dům C1,C2, B1,B2; Řadový dům D8-D9, F1-F16 | společné | 12331 | 59 |  | Odvodní talířový ventil kovový Ø100 Barva dle architekta Ref.v.: Elektrodesign KO 100 | (prázdné) | (prázdné) | ks | 7 |  |  | 0 | 0
SoD | TRPO2 | SO 34 | 34d_TZB - VZT | 7.c VZT | Větrání bytů 1. PP - 4. NP (SO01,SO02); Vila dům C1,C2, B1,B2; Řadový dům D8-D9, F1-F16 | společné | 12332 | 71 |  | Sací protidešťová žaluzie; rozměr 250x200; vč. ochranné sítě; RAL7016 - pozink. | (prázdné) | (prázdné) | ks | 1 |  |  | 0 | 0
SoD | TRPO2 | SO 34 | 34d_TZB - VZT | 7.c VZT | Vnitřní multisplit jednotky | společné | 12305 | varianta |  | zaslepení potrubí - záslepka vč. vakuování potrubí | (prázdné) | (prázdné) | ks | 4 |  |  | 0 | 0
SoD | TRPO2 | SO 35 | 34a_TZB - ZTI | 7.a ZTI | Vnitřní rozvody ZP | ostatní | 6934 | 1 |  | Tlaková zkouška potrubí | (prázdné) | (prázdné) | kpl | 1 |  |  | 700 | 700
SoD | TRPO2 | SO 35 | 34a_TZB - ZTI | 7.a ZTI | Vnitřní rozvody ZP | ostatní | 6935 | 11 |  | Revize plynových spotřebičů | (prázdné) | (prázdné) | kpl | 1 |  |  | 0 | 0
SoD | TRPO2 | SO 35 | 34a_TZB - ZTI | 7.a ZTI | Vnitřní rozvody ZP | ostatní | 6936 | 12 |  | Uvedení kotlů a regulace do provozu autorizovaným servisem | (prázdné) | (prázdné) | kpl | 1 |  |  | 0 | 0
SoD | TRPO2 | SO 35 | 34a_TZB - ZTI | 7.a ZTI | Vnitřní rozvody ZP | ostatní | 6937 | 2 |  | Odvzdušnění potrubí | (prázdné) | (prázdné) | kpl | 1 |  |  | 180 | 180
SoD | TRPO2 | SO 35 | 34a_TZB - ZTI | 7.a ZTI | Vnitřní rozvody ZP | ostatní | 6938 | 3 |  | Signalizační vodič CYY2,5mm2 včetně svorek | (prázdné) | (prázdné) | m | 10.5 |  |  | 2 | 21
SoD | TRPO2 | SO 35 | 34a_TZB - ZTI | 7.a ZTI | Vnitřní rozvody ZP | ostatní | 6939 | 4 |  | Nátěry potrubí, 1x základní, 2x vrchní | (prázdné) | (prázdné) | m | 11 |  |  | 25 | 275
SoD | TRPO2 | SO 35 | 34a_TZB - ZTI | 7.a ZTI | Vnitřní rozvody ZP | ostatní | 6940 | 5 |  | Osazení ocelových součástí pro potrubí a armatury vč.dodávky - ocelová podpora potrubí a armatur | (prázdné) | (prázdné) | kpl | 1 |  |  | 1000 | 1000
SoD | TRPO2 | SO 35 | 34a_TZB - ZTI | 7.a ZTI | Vnitřní rozvody ZP | ostatní | 6941 | 6 |  | Nátěry ocelových součástí pro potrubí a armatury, 1x základní, 2x vrchní | (prázdné) | (prázdné) | kpl | 1 |  |  | 25 | 25
SoD | TRPO2 | SO 35 | 34a_TZB - ZTI | 7.a ZTI | Vnitřní rozvody ZP | ostatní | 6942 | 7 |  | Dodávka a montáž orientačních tabulek ČSN 75 5025 | (prázdné) | (prázdné) | kpl | 1 |  |  | 25 | 25
SoD | TRPO2 | SO 35 | 34a_TZB - ZTI | 7.a ZTI | Vnitřní rozvody ZP | ostatní | 6943 | 8 |  | Dodávka a položení trasové výstražné folie žluté barvy s nápisem pozor plyn | (prázdné) | (prázdné) | kpl | 1 |  |  | 15 | 15
SoD | TRPO2 | SO 35 | 34a_TZB - ZTI | 7.a ZTI | Vnitřní rozvody ZP | ostatní | 6944 | 9 |  | Popis potrubí, orientační štítky | (prázdné) | (prázdné) | kpl | 1 |  |  | 140 | 140
SoD | TRPO2 | SO 35 | 34a_TZB - ZTI | 7.a ZTI | Areálový rozvod kanalizace | ostatní | 6861 | 1 |  | Zkouška plynotěsnosti plastového potrubí | (prázdné) | (prázdné) | kpl | 1 |  |  | 500 | 500
SoD | TRPO2 | SO 35 | 34a_TZB - ZTI | 7.a ZTI | Areálový rozvod kanalizace | ostatní | 6862 | 2 |  | Proplach potrubí | (prázdné) | (prázdné) | kpl | 1 |  |  | 100 | 100
SoD | TRPO2 | SO 35 | 34a_TZB - ZTI | 7.a ZTI | Areálový rozvod kanalizace | ostatní | 6863 | 3 |  | Zkouška vodotěsnosti kanalizace | (prázdné) | (prázdné) | kpl | 1 |  |  | 180 | 180
SoD | TRPO2 | SO 35 | 34a_TZB - ZTI | 7.a ZTI | Areálový rozvod kanalizace | Trubní vedení | 6867 | 1 |  | Montáž kanalizačního potrubí z plastů z tvrdého PVC těsněných gumovým kroužkem v otevřeném výkopu ve sklonu do 20 % DN 125 | (prázdné) | (prázdné) | m | 6.5 |  |  | 0 | 0
SoD | TRPO2 | SO 35 | 34a_TZB - ZTI | 7.a ZTI | Areálový rozvod kanalizace | Trubní vedení | 6868 | 10 |  | KGEA ODBOČKA 45° 160/125 | (prázdné) | (prázdné) | ks | 2 |  |  | 0 | 0
SoD | TRPO2 | SO 35 | 34a_TZB - ZTI | 7.a ZTI | Areálový rozvod kanalizace | Trubní vedení | 6869 | 11 |  | KGEA ODBOČKA 45° 160/160 | (prázdné) | (prázdné) | ks | 1 |  |  | 0 | 0
SoD | TRPO2 | SO 35 | 34a_TZB - ZTI | 7.a ZTI | Areálový rozvod kanalizace | Trubní vedení | 6870 | 12 |  | KGB koleno 160-45° | (prázdné) | (prázdné) | ks | 3 |  |  | 0 | 0
SoD | TRPO2 | SO 35 | 34a_TZB - ZTI | 7.a ZTI | Areálový rozvod kanalizace | Trubní vedení | 6871 | 13 |  | Tlakové zkoušky vodou na potrubí DN100 - 250 | (prázdné) | (prázdné) | m | 21.1 |  |  | 5 | 105.5
SoD | TRPO2 | SO 35 | 34a_TZB - ZTI | 7.a ZTI | Areálový rozvod kanalizace | Trubní vedení | 6872 | 14 |  | Tlakové zkoušky vodou zabezpečení konců potrubí při tlakových zkouškách DN do 300 | (prázdné) | (prázdné) | ks | 3 |  |  | 6 | 18
SoD | TRPO2 | SO 35 | 34a_TZB - ZTI | 7.a ZTI | Areálový rozvod kanalizace | Trubní vedení | 6873 | 15 |  | Plastová retenčně akumulační nádrž o retenčním objemu 4,5m3 a akumulačním objemu 2,2m3 | (prázdné) | (prázdné) | ks | 1 |  |  | 0 | 0
SoD | TRPO2 | SO 35 | 34a_TZB - ZTI | 7.a ZTI | Areálový rozvod kanalizace | Trubní vedení | 6874 | 19 |  | Obetonování plastové nádrže betonem C 25/30-XC2-XA1 včetně dodávky betonu, betonovat po 30cm za současného napouštění vodou | (prázdné) | (prázdné) | m3 | 4.3 |  |  | 0 | 0
SoD | TRPO2 | SO 35 | 34a_TZB - ZTI | 7.a ZTI | Areálový rozvod kanalizace | Trubní vedení | 6876 | 2 |  | trubka kanalizace plastová PVC-U - KG potrubí SN4 125x3,2 mm 1m | (prázdné) | (prázdné) | ks | 8 |  |  | 0 | 0
SoD | TRPO2 | SO 35 | 34a_TZB - ZTI | 7.a ZTI | Areálový rozvod kanalizace | Trubní vedení | 6877 | 20 |  | Výztuž plastové nádrže z ocelových tyčí průměru 8mm | (prázdné) | (prázdné) | t | 0.06 |  |  | 0 | 0
SoD | TRPO2 | SO 35 | 34a_TZB - ZTI | 7.a ZTI | Areálový rozvod kanalizace | Trubní vedení | 6878 | 21 |  | Zhotovení prostupů do retenčně akumulační nádrže průměru 50-160mm | (prázdné) | (prázdné) | ks | 5 |  |  | 0 | 0
SoD | TRPO2 | SO 35 | 34a_TZB - ZTI | 7.a ZTI | Areálový rozvod kanalizace | Trubní vedení | 6879 | 3 |  | Montáž kanalizačního potrubí z plastů z tvrdého PVC těsněných gumovým kroužkem v otevřeném výkopu ve sklonu do 20 % DN 160 | (prázdné) | (prázdné) | m | 14.6 |  |  | 0 | 0
SoD | TRPO2 | SO 35 | 34a_TZB - ZTI | 7.a ZTI | Areálový rozvod kanalizace | Trubní vedení | 6880 | 4 |  | trubka kanalizace plastová PVC-U - KG potrubí plnostěnné (kompaktní) SN8 160x4,7 mm 1m | (prázdné) | (prázdné) | ks | 11 |  |  | 0 | 0
SoD | TRPO2 | SO 35 | 34a_TZB - ZTI | 7.a ZTI | Areálový rozvod kanalizace | Trubní vedení | 6881 | 5 |  | trubka kanalizace plastová PVC-U - KG potrubí plnostěnné (kompaktní) SN8 160x4,7 mm 3m | (prázdné) | (prázdné) | ks | 2 |  |  | 0 | 0
SoD | TRPO2 | SO 35 | 34a_TZB - ZTI | 7.a ZTI | Areálový rozvod kanalizace | Trubní vedení | 6882 | 6 |  | Montáž tvarovek na kanalizačním potrubí z trub z plastu z tvrdého PVC [systém KG] v otevřeném výkopu DN125 | (prázdné) | (prázdné) | ks | 6 |  |  | 0 | 0
SoD | TRPO2 | SO 35 | 34a_TZB - ZTI | 7.a ZTI | Areálový rozvod kanalizace | Trubní vedení | 6883 | 7 |  | KGEA ODBOČKA 45° 125/125-45° | (prázdné) | (prázdné) | ks | 1 |  |  | 0 | 0
SoD | TRPO2 | SO 35 | 34a_TZB - ZTI | 7.a ZTI | Areálový rozvod kanalizace | Trubní vedení | 6884 | 8 |  | KGB koleno 125-45° | (prázdné) | (prázdné) | ks | 5 |  |  | 0 | 0
SoD | TRPO2 | SO 35 | 34a_TZB - ZTI | 7.a ZTI | Areálový rozvod kanalizace | Trubní vedení | 6885 | 9 |  | Montáž tvarovek na kanalizačním potrubí z trub z plastu z tvrdého PVC [systém KG] v otevřeném výkopu DN160 | (prázdné) | (prázdné) | ks | 6 |  |  | 0 | 0
SoD | TRPO2 | SO 35 | 34a_TZB - ZTI | 7.a ZTI | Areálový rozvod kanalizace | Hrdlové potrubí HT, např. Wavin, včetně tvarovek (kolena, odbočky, redukce, zátky), těsnění, vazelíny, montáže, kotvících prvků | 6832 | 1 |  | HT potrubí DN 32 | (prázdné) | (prázdné) | m | 16 |  |  | 70 | 1120
SoD | TRPO2 | SO 35 | 34a_TZB - ZTI | 7.a ZTI | Areálový rozvod kanalizace | Hrdlové potrubí HT, např. Wavin, včetně tvarovek (kolena, odbočky, redukce, zátky), těsnění, vazelíny, montáže, kotvících prvků | 6833 | 2 |  | HT potrubí DN 50 | (prázdné) | (prázdné) | m | 30 |  |  | 80 | 2400
SoD | TRPO2 | SO 35 | 34a_TZB - ZTI | 7.a ZTI | Areálový rozvod kanalizace | Hrdlové potrubí HT, např. Wavin, včetně tvarovek (kolena, odbočky, redukce, zátky), těsnění, vazelíny, montáže, kotvících prvků | 6834 | 3 |  | HT potrubí DN 110 | (prázdné) | (prázdné) | m | 36 |  |  | 90 | 3240
SoD | TRPO2 | SO 35 | 34a_TZB - ZTI | 7.a ZTI | Areálový rozvod kanalizace | Hrdlové potrubí HT, např. Wavin, včetně tvarovek (kolena, odbočky, redukce, zátky), těsnění, vazelíny, montáže, kotvících prvků | 6835 | 4 |  | HT potrubí DN 125 | (prázdné) | (prázdné) | m | 19 |  |  | 90 | 1710
SoD | TRPO2 | SO 35 | 34a_TZB - ZTI | 7.a ZTI | Areálový rozvod kanalizace | Hrdlové potrubí HT, např. Wavin, včetně tvarovek (kolena, odbočky, redukce, zátky), těsnění, vazelíny, montáže, kotvících prvků | 6836 | 5 |  | Čistící tvarovka s kruhovým uzávěrem, DN110, PP HT systém | (prázdné) | (prázdné) | ks | 1 |  |  | 80 | 80
SoD | TRPO2 | SO 35 | 34a_TZB - ZTI | 7.a ZTI | Areálový rozvod kanalizace | Hrdlové potrubí HT, např. Wavin, včetně tvarovek (kolena, odbočky, redukce, zátky), těsnění, vazelíny, montáže, kotvících prvků | 6837 | 6 |  | Čistící tvarovka s kruhovým uzávěrem, DN125, PP HT systém | (prázdné) | (prázdné) | ks | 1 |  |  | 90 | 90
SoD | TRPO2 | SO 35 | 34a_TZB - ZTI | 7.a ZTI | Areálový rozvod kanalizace | Hrdlové potrubí KG, např. Wavin, včetně tvarovek (kolena, odbočky, redukce, zátky), těsnění, vazelíny, montáže | 6838 | 1 |  | KG potrubí DN 110, SN4 | (prázdné) | (prázdné) | m | 5 |  |  | 70 | 350
SoD | TRPO2 | SO 35 | 34a_TZB - ZTI | 7.a ZTI | Areálový rozvod kanalizace | Hrdlové potrubí KG, např. Wavin, včetně tvarovek (kolena, odbočky, redukce, zátky), těsnění, vazelíny, montáže | 6839 | 2 |  | KG potrubí DN 125, SN4 | (prázdné) | (prázdné) | m | 34 |  |  | 80 | 2720
SoD | TRPO2 | SO 35 | 34a_TZB - ZTI | 7.a ZTI | Areálový rozvod kanalizace | Hrdlové potrubí KG, např. Wavin, včetně tvarovek (kolena, odbočky, redukce, zátky), těsnění, vazelíny, montáže | 6840 | 7 |  | KG potrubí DN 200, SN4 chránička | (prázdné) | (prázdné) | m | 8 |  |  | 80 | 640
SoD | TRPO2 | SO 35 | 34a_TZB - ZTI | 7.a ZTI | Areálový rozvod kanalizace | Kanalizační tvarovky, systémové prvky a příslušenství | 6841 | 10 |  | Podlahová vpust se svislým odtokem DN50/75/110, rám i mřížka z nerezové oceli, pachutěsnost i při vyschnutí záp. uzávěrky, např. HL310NPr | (prázdné) | (prázdné) | ks | 1 |  |  | 200 | 200
SoD | TRPO2 | SO 35 | 34a_TZB - ZTI | 7.a ZTI | Areálový rozvod kanalizace | Kanalizační tvarovky, systémové prvky a příslušenství | 6842 | 11 |  | Kalich pro úkapy se zápachovou uzávěrkou (kuličkou), PP, DN32, HL21 | (prázdné) | (prázdné) | ks | 2 |  |  | 180 | 360
SoD | TRPO2 | SO 35 | 34a_TZB - ZTI | 7.a ZTI | Areálový rozvod kanalizace | Kanalizační tvarovky, systémové prvky a příslušenství | 6843 | 13 |  | Hadice ø15mm z tvrzeného PVC pro odvod kondenzátu Pro odvod kondenzátu z VZT a KLIMA jednotek do sifonu ZU1, ZU2 | (prázdné) | (prázdné) | m | 2 |  |  | 15 | 30
SoD | TRPO2 | SO 35 | 34a_TZB - ZTI | 7.a ZTI | Areálový rozvod kanalizace | Kanalizační tvarovky, systémové prvky a příslušenství | 6844 | 14 |  | Podomítková vodní zápachová uzávěrka pro odvod kondenzátu, s přídavnou mechanickou zápachovou uzávěrkou (kuličkou), DN32, HL138 | (prázdné) | (prázdné) | ks | 3 |  |  | 300 | 900
SoD | TRPO2 | SO 35 | 34a_TZB - ZTI | 7.a ZTI | Areálový rozvod kanalizace | Kanalizační tvarovky, systémové prvky a příslušenství | 6845 | 18 |  | Podomítková vodní zápachová uzávěrka pro 2 spotřebiče (pračka, sušička), HL4000.0+HL4000.2 | (prázdné) | (prázdné) | kpl | 1 |  |  | 440 | 440
SoD | TRPO2 | SO 35 | 34a_TZB - ZTI | 7.a ZTI | Areálový rozvod kanalizace | Kanalizační tvarovky, systémové prvky a příslušenství | 6846 | 19 |  | Přivzdušňovací ventil HL903, DN32/40/50, s mřížkou proti hmyzu | (prázdné) | (prázdné) | ks | 1 |  |  | 280 | 280
SoD | TRPO2 | SO 35 | 34a_TZB - ZTI | 7.a ZTI | Areálový rozvod kanalizace | Kanalizační tvarovky, systémové prvky a příslušenství | 6847 | 21 |  | Napojení odvodu kondenzátu z ohřívače TUV (TUV) a plynového kondenzačního kotle (PK) | (prázdné) | (prázdné) | kpl | 2 |  |  | 100 | 200
SoD | TRPO2 | SO 35 | 34a_TZB - ZTI | 7.a ZTI | Areálový rozvod kanalizace | Kanalizační tvarovky, systémové prvky a příslušenství | 6848 | 23 |  | Příprava kanalizace pro kuchyň - potrubí PP HT DN50 zaslepit zátkou | (prázdné) | (prázdné) | kpl | 1 |  |  | 180 | 180
SoD | TRPO2 | SO 35 | 34a_TZB - ZTI | 7.a ZTI | Areálový rozvod kanalizace | Kanalizační tvarovky, systémové prvky a příslušenství | 6849 | 24 |  | Izolace pro kanalizační potrubí (vnitřní dešťové potrubí) DN110, tl. 20 mm při λ≤0,05 W/m.K | (prázdné) | (prázdné) | m | 31 |  |  | 40 | 1240
SoD | TRPO2 | SO 35 | 34a_TZB - ZTI | 7.a ZTI | Areálový rozvod kanalizace | Kanalizační tvarovky, systémové prvky a příslušenství | 6850 | 25 |  | Izolace pro kanalizační potrubí (vnitřní dešťové potrubí) DN125, tl. 20 mm při λ≤0,05 W/m.K | (prázdné) | (prázdné) | m | 21 |  |  | 50 | 1050
SoD | TRPO2 | SO 35 | 34a_TZB - ZTI | 7.a ZTI | Areálový rozvod kanalizace | Kanalizační tvarovky, systémové prvky a příslušenství | 6851 | 29 |  | Kompaktní prostupové těsnění BETTRA, HSD 200-SSG 110-162 SL Prostup kan. potrubí stěnou v 1.PP ( 2.PP SO01-02) | (prázdné) | (prázdné) | ks | 2 |  |  | 0 | 0
SoD | TRPO2 | SO 35 | 34a_TZB - ZTI | 7.a ZTI | Areálový rozvod kanalizace | Kanalizační tvarovky, systémové prvky a příslušenství | 6852 | 30 |  | Střešní vtok HL64 | (prázdné) | (prázdné) | ks | 1 |  |  | 800 | 800
SoD | TRPO2 | SO 35 | 34a_TZB - ZTI | 7.a ZTI | Areálový rozvod kanalizace | Kanalizační tvarovky, systémové prvky a příslušenství | 6853 | 31 |  | Střešní vtok HL64Safe | (prázdné) | (prázdné) | ks | 2 |  |  | 900 | 1800
SoD | TRPO2 | SO 35 | 34a_TZB - ZTI | 7.a ZTI | Areálový rozvod kanalizace | Kanalizační tvarovky, systémové prvky a příslušenství | 6854 | 32 |  | Terasový vtok se svislým odtokem DN75/110, mřížka z nerezové oceli, HL3100T + HL156 tepelná izolace s integrovanou vyhřívací sadou | (prázdné) | (prázdné) | ks | 1 |  |  | 900 | 900
SoD | TRPO2 | SO 35 | 34a_TZB - ZTI | 7.a ZTI | Areálový rozvod kanalizace | Kanalizační tvarovky, systémové prvky a příslušenství | 6855 | 35 |  | Souprava větrací hlavice (komínek pro odvětrání + integrovaná PVC manžeta pro napojení hydroizolace), s dešťovou krytkou, DN110, Topwet | (prázdné) | (prázdné) | ks | 2 |  |  | 400 | 800
SoD | TRPO2 | SO 35 | 34a_TZB - ZTI | 7.a ZTI | Areálový rozvod kanalizace | Montážní a instalační práce ZTI | 6856 | 1 |  | Montáž kanalizačního potrubí včetně tvarovek, kotvících prvků, zakončení výustků pro následné osazení zařizovacích předmětů a jejich příslušenství | (prázdné) | (prázdné) | kpl | 1 |  |  | 90 | 90
SoD | TRPO2 | SO 35 | 34a_TZB - ZTI | 7.a ZTI | Areálový rozvod kanalizace | Ocelové doplňkové konstrukce | 6857 | 1 |  | Tyč závitová Ø10mm | (prázdné) | (prázdné) | m | 8 |  |  | 3 | 24
SoD | TRPO2 | SO 35 | 34a_TZB - ZTI | 7.a ZTI | Areálový rozvod kanalizace | Ocelové doplňkové konstrukce | 6858 | 2 |  | Montážní nosníky, např. instalační systém HILTI | (prázdné) | (prázdné) | m | 4 |  |  | 60 | 240
SoD | TRPO2 | SO 35 | 34a_TZB - ZTI | 7.a ZTI | Areálový rozvod kanalizace | Ocelové doplňkové konstrukce | 6859 | 3 |  | Potrubní objímky s gumovou vložkou, DN dle potrubí, např. instalační systém HILTI | (prázdné) | (prázdné) | kpl | 1 |  |  | 200 | 200
SoD | TRPO2 | SO 35 | 34a_TZB - ZTI | 7.a ZTI | Areálový rozvod kanalizace | Ocelové doplňkové konstrukce | 6860 | 4 |  | Doplňkové ocelové konstrukce z materiálu profilovaného ocelového, zhotovené při montáži šroubováním nebo svařováním | (prázdné) | (prázdné) | kpl | 1 |  |  | 200 | 200
SoD | TRPO2 | SO 35 | 34a_TZB - ZTI | 7.a ZTI | Areálový rozvod kanalizace | Svodné PE potrubí, svařovaný systém, např. Geberit, včetně tvarovek, montáže, kotvících prvků | 6864 | 1 |  | PE potrubí DN 110 | (prázdné) | (prázdné) | m | 31 |  |  | 0 | 0
SoD | TRPO2 | SO 35 | 34a_TZB - ZTI | 7.a ZTI | Areálový rozvod kanalizace | Svodné PE potrubí, svařovaný systém, např. Geberit, včetně tvarovek, montáže, kotvících prvků | 6865 | 2 |  | PE potrubí DN 125 | (prázdné) | (prázdné) | m | 21 |  |  | 0 | 0
SoD | TRPO2 | SO 35 | 34a_TZB - ZTI | 7.a ZTI | Areálový rozvod kanalizace | Svodné PE potrubí, svařovaný systém, např. Geberit, včetně tvarovek, montáže, kotvících prvků | 6866 | 4 |  | PE čistící tvarovka s kruhovým uzávěrem, DN125 | (prázdné) | (prázdné) | ks | 2 |  |  | 250 | 500
SoD | TRPO2 | SO 35 | 34a_TZB - ZTI | 7.a ZTI | Areálový vodovod | ostatní | 6886 | 1 |  | Tlaková zkouška potrubí | (prázdné) | (prázdné) | kpl | 1 |  |  | 50 | 50
SoD | TRPO2 | SO 35 | 34a_TZB - ZTI | 7.a ZTI | Areálový vodovod | ostatní | 6887 | 2 |  | Desinfekce potrubí, včetně desinfekčního prostředku | (prázdné) | (prázdné) | kpl | 1 |  |  | 440 | 440
SoD | TRPO2 | SO 35 | 34a_TZB - ZTI | 7.a ZTI | Areálový vodovod | ostatní | 6888 | 3 |  | Rozbory kvality vody | (prázdné) | (prázdné) | kpl | 1 |  |  | 0 | 0
SoD | TRPO2 | SO 35 | 34a_TZB - ZTI | 7.a ZTI | Areálový vodovod | ostatní | 6889 | 4 |  | Signalizační vodič CYY2,5mm2 včetně svorek | (prázdné) | (prázdné) | m | 38.3 |  |  | 3 | 114.9
SoD | TRPO2 | SO 35 | 34a_TZB - ZTI | 7.a ZTI | Areálový vodovod | ostatní | 6890 | 5 |  | Výstražná folie - modrá, nápis: VODA, šíře 300mm | (prázdné) | (prázdné) | m | 38.3 |  |  | 0 | 0
SoD | TRPO2 | SO 35 | 34a_TZB - ZTI | 7.a ZTI | Areálový vodovod | Potrubí, tvarovky, armatury - dodávka a montáž | 6891 | 10 |  | Kompaktní těsnění pro potrubí HDPE32,PE100,SDR11, Getra S80/34 - dodávka a montáž | (prázdné) | (prázdné) | kpl | 2 |  |  | 0 | 0
SoD | TRPO2 | SO 35 | 34a_TZB - ZTI | 7.a ZTI | Areálový vodovod | Potrubí, tvarovky, armatury - dodávka a montáž | 6892 | 11 |  | Kompaktní těsnění pro potrubí HDPE40,PE100,SDR11, Getra S80/42 - dodávka a montáž | (prázdné) | (prázdné) | kpl | 2 |  |  | 0 | 0
SoD | TRPO2 | SO 35 | 34a_TZB - ZTI | 7.a ZTI | Areálový vodovod | Potrubí, tvarovky, armatury - dodávka a montáž | 6893 | 2 |  | Plastová trubka HDPE32,PE100,SDR11 - dodávka a montáž | (prázdné) | (prázdné) | m | 29 |  |  | 0 | 0
SoD | TRPO2 | SO 35 | 34a_TZB - ZTI | 7.a ZTI | Areálový vodovod | Potrubí, tvarovky, armatury - dodávka a montáž | 6894 | 3 |  | Plastová trubka HDPE40,PE100,SDR11 - dodávka a montáž | (prázdné) | (prázdné) | m | 8.2 |  |  | 0 | 0
SoD | TRPO2 | SO 35 | 34a_TZB - ZTI | 7.a ZTI | Areálový vodovod | Potrubí, tvarovky, armatury - dodávka a montáž | 6895 | 6 |  | Chránička HDPE90, SDR26 - dodávka a montáž | (prázdné) | (prázdné) | m | 18 |  |  | 0 | 0
SoD | TRPO2 | SO 35 | 34a_TZB - ZTI | 7.a ZTI | Areálový vodovod | Potrubí, tvarovky, armatury - dodávka a montáž | 6896 | 7 |  | Kabelová chránička, trubka korugovaná ohebná červená vnější průměr 63mm vnitřní 52mm | (prázdné) | (prázdné) | m | 8 |  |  | 60 | 480
SoD | TRPO2 | SO 35 | 34a_TZB - ZTI | 7.a ZTI | Vnitřní instalace vodovodu | Armatury - dodávka a montáž | 6897 | 1 |  | Závlahová ventilová šachta o průměru 18cm s 3/4 ventilem a přípojkou na rychlospojku + kulový ventil se zemní soupravou s iso spojkou a poklopem pro vypouštění - dodávka a montáž | (prázdné) | (prázdné) | ks | 1 |  |  | 0 | 0
SoD | TRPO2 | SO 35 | 34a_TZB - ZTI | 7.a ZTI | Vnitřní instalace vodovodu | Armatury - dodávka a montáž | 6898 | 11 |  | Pojistný ventil dodávka a montáž | (prázdné) | (prázdné) | ks | 1 |  |  | 0 | 0
SoD | TRPO2 | SO 35 | 34a_TZB - ZTI | 7.a ZTI | Vnitřní instalace vodovodu | Armatury - dodávka a montáž | 6899 | 12 |  | Zpětná klapka 1/2 dodávka a montáž | (prázdné) | (prázdné) | ks | 1 |  |  | 0 | 0
SoD | TRPO2 | SO 35 | 34a_TZB - ZTI | 7.a ZTI | Vnitřní instalace vodovodu | Armatury - dodávka a montáž | 6900 | 13 |  | Zpětná klapka 1 dodávka a montáž | (prázdné) | (prázdné) | ks | 3 |  |  | 0 | 0
SoD | TRPO2 | SO 35 | 34a_TZB - ZTI | 7.a ZTI | Vnitřní instalace vodovodu | Armatury - dodávka a montáž | 6901 | 15 |  | Filtr 1/2 dodávka a montáž | (prázdné) | (prázdné) | ks | 1 |  |  | 0 | 0
SoD | TRPO2 | SO 35 | 34a_TZB - ZTI | 7.a ZTI | Vnitřní instalace vodovodu | Armatury - dodávka a montáž | 6902 | 16 |  | Kulový kohout DN25 (1) dodávka a montáž | (prázdné) | (prázdné) | ks | 5 |  |  | 0 | 0
SoD | TRPO2 | SO 35 | 34a_TZB - ZTI | 7.a ZTI | Vnitřní instalace vodovodu | Armatury - dodávka a montáž | 6903 | 17 |  | Kulový kohout DN15 (1/2) dodávka a montáž | (prázdné) | (prázdné) | ks | 3 |  |  | 0 | 0
SoD | TRPO2 | SO 35 | 34a_TZB - ZTI | 7.a ZTI | Vnitřní instalace vodovodu | Armatury - dodávka a montáž | 6904 | 19 |  | Výtokový ventil DN15 (1/2) dodávka a montáž | (prázdné) | (prázdné) | ks | 3 |  |  | 0 | 0
SoD | TRPO2 | SO 35 | 34a_TZB - ZTI | 7.a ZTI | Vnitřní instalace vodovodu | Armatury - dodávka a montáž | 6905 | 2 |  | Elektrotvarovka frialen - T-kus TA32 - dodávka a montáž | (prázdné) | (prázdné) | ks | 1 |  |  | 0 | 0
SoD | TRPO2 | SO 35 | 34a_TZB - ZTI | 7.a ZTI | Vnitřní instalace vodovodu | Armatury - dodávka a montáž | 6906 | 20 |  | Cirkulační čerpadlo Grundfos Alpha2 25-40 | (prázdné) | (prázdné) | ks | 1 |  |  | 0 | 0
SoD | TRPO2 | SO 35 | 34a_TZB - ZTI | 7.a ZTI | Vnitřní instalace vodovodu | Armatury - dodávka a montáž | 6907 | 21 |  | Připojení manometru včetně manometru dodávka a montáž | (prázdné) | (prázdné) | ks | 1 |  |  | 0 | 0
SoD | TRPO2 | SO 35 | 34a_TZB - ZTI | 7.a ZTI | Vnitřní instalace vodovodu | Armatury - dodávka a montáž | 6908 | 22 |  | Ekpanzní nádoba REFIX DD12/10 + připojovací armatura FLOWJET dodávka a montáž | (prázdné) | (prázdné) | ks | 1 |  |  | 0 | 0
SoD | TRPO2 | SO 35 | 34a_TZB - ZTI | 7.a ZTI | Vnitřní instalace vodovodu | Armatury - dodávka a montáž | 6909 | 23 |  | Kulový kohout s vypouštěním 1/2 dodávka a montáž | (prázdné) | (prázdné) | ks | 1 |  |  | 0 | 0
SoD | TRPO2 | SO 35 | 34a_TZB - ZTI | 7.a ZTI | Vnitřní instalace vodovodu | Armatury - dodávka a montáž | 6910 | 25 |  | Regulační ventil průtoku dodávka a montáž | (prázdné) | (prázdné) | ks | 1 |  |  | 0 | 0
SoD | TRPO2 | SO 35 | 34a_TZB - ZTI | 7.a ZTI | Vnitřní instalace vodovodu | Armatury - dodávka a montáž | 6911 | 26 |  | Pračkový ventil 1/2x3/4 dodávka a montáž | (prázdné) | (prázdné) | ks | 1 |  |  | 0 | 0
SoD | TRPO2 | SO 35 | 34a_TZB - ZTI | 7.a ZTI | Vnitřní instalace vodovodu | Armatury - dodávka a montáž | 6912 | 27 |  | Flexi hadice 1000 mm pro připojení dřezové baterie včetně propojovacích členů dodávka a montáž | (prázdné) | (prázdné) | ks | 1 |  |  | 0 | 0
SoD | TRPO2 | SO 35 | 34a_TZB - ZTI | 7.a ZTI | Vnitřní instalace vodovodu | Armatury - dodávka a montáž | 6913 | 29 |  | Rohový kulový uzávěr 1/2x3/8 pro umyvadla dodávka a montáž | (prázdné) | (prázdné) | ks | 14 |  |  | 0 | 0
SoD | TRPO2 | SO 35 | 34a_TZB - ZTI | 7.a ZTI | Vnitřní instalace vodovodu | Armatury - dodávka a montáž | 6914 | 3 |  | Elektrotvarovka frialen - spojka MB32 - dodávka a montáž | (prázdné) | (prázdné) | ks | 1 |  |  | 0 | 0
SoD | TRPO2 | SO 35 | 34a_TZB - ZTI | 7.a ZTI | Vnitřní instalace vodovodu | Armatury - dodávka a montáž | 6915 | 31 |  | Záslepka na potrubí ø20 dodávka a montáž | (prázdné) | (prázdné) | ks | 6 |  |  | 0 | 0
SoD | TRPO2 | SO 35 | 34a_TZB - ZTI | 7.a ZTI | Vnitřní instalace vodovodu | Armatury - dodávka a montáž | 6916 | 32 |  | Kulový kohout s nástavcem na hadici 1/2 dodávka a montáž | (prázdné) | (prázdné) | ks | 2 |  |  | 0 | 0
SoD | TRPO2 | SO 35 | 34a_TZB - ZTI | 7.a ZTI | Vnitřní instalace vodovodu | Armatury - dodávka a montáž | 6917 | 4 |  | Elektrotvarovka frialen - přechodový kus PE/MOSAZ 32-1 včetně redukce na kulový kohout 3/4- dodávka a montáž | (prázdné) | (prázdné) | ks | 1 |  |  | 0 | 0
SoD | TRPO2 | SO 35 | 34a_TZB - ZTI | 7.a ZTI | Vnitřní instalace vodovodu | Armatury - dodávka a montáž | 6918 | 5 |  | Sada pro hospodaření s dešťovou vodou - RainTronic, sada obsahuje ponornou vodárnu E-DEEP X-1200 s plovoucí sací soupravou s přívodním kabelem 15m, řídící jednotku pro ovládání čerpadla, elektroventil pro dopouštění, sondu hladinoměru, kabelovou chráničku | (prázdné) | (prázdné) | ks | 1 |  |  | 0 | 0
SoD | TRPO2 | SO 35 | 34a_TZB - ZTI | 7.a ZTI | Vnitřní instalace vodovodu | Potrubí PPr EVO pro studenou vodu včetně tvarovek, kotvících prvků, kompenzace | 6919 | 1 |  | dodávka a montáž potrubí včetně tvarovek a závěsů, PN22; 20x2,3mm, DN15 | (prázdné) | (prázdné) | m | 58 |  |  | 60 | 3480
SoD | TRPO2 | SO 35 | 34a_TZB - ZTI | 7.a ZTI | Vnitřní instalace vodovodu | Potrubí PPr EVO pro studenou vodu včetně tvarovek, kotvících prvků, kompenzace | 6920 | 11 |  | dodávka a montáž Izolace pro potrubí tl.9 mm; DN32, např. navlékací samolepící trubice Mirelon PRO | (prázdné) | (prázdné) | m | 32 |  |  | 15 | 480
SoD | TRPO2 | SO 35 | 34a_TZB - ZTI | 7.a ZTI | Vnitřní instalace vodovodu | Potrubí PPr EVO pro studenou vodu včetně tvarovek, kotvících prvků, kompenzace | 6921 | 2 |  | dodávka a montáž potrubí včetně tvarovek a závěsů, PN22; 25x2,8mm, DN20 | (prázdné) | (prázdné) | m | 15.3 |  |  | 15 | 229.5
SoD | TRPO2 | SO 35 | 34a_TZB - ZTI | 7.a ZTI | Vnitřní instalace vodovodu | Potrubí PPr EVO pro studenou vodu včetně tvarovek, kotvících prvků, kompenzace | 6922 | 3 |  | dodávka a montáž potrubí včetně tvarovek a závěsů, PN22; 32x3,6mm, DN25 | (prázdné) | (prázdné) | m | 32 |  |  | 60 | 1920
SoD | TRPO2 | SO 35 | 34a_TZB - ZTI | 7.a ZTI | Vnitřní instalace vodovodu | Potrubí PPr EVO pro studenou vodu včetně tvarovek, kotvících prvků, kompenzace | 6923 | 8 |  | dodávka a montáž Izolace pro potrubí tl.9 mm; DN15, např. navlékací samolepící trubice Mirelon PRO | (prázdné) | (prázdné) | m | 58 |  |  | 15 | 870
SoD | TRPO2 | SO 35 | 34a_TZB - ZTI | 7.a ZTI | Vnitřní instalace vodovodu | Potrubí PPr EVO pro studenou vodu včetně tvarovek, kotvících prvků, kompenzace | 6924 | 9 |  | dodávka a montáž Izolace pro potrubí tl.9 mm; DN20, např. navlékací samolepící trubice Mirelon PRO | (prázdné) | (prázdné) | m | 15.3 |  |  | 15 | 229.5
SoD | TRPO2 | SO 35 | 34a_TZB - ZTI | 7.a ZTI | Vnitřní instalace vodovodu | Potrubí PPr EVO pro teplou vodu a cirkulaci včetně tvarovek, kotvících prvků, kompenzace | 6925 | 1 |  | dodávka a montáž potrubí včetně tvarovek a závěsů, PN22; 20x2,3mm, DN15 | (prázdné) | (prázdné) | m | 62.1 |  |  | 60 | 3726
SoD | TRPO2 | SO 35 | 34a_TZB - ZTI | 7.a ZTI | Vnitřní instalace vodovodu | Potrubí PPr EVO pro teplou vodu a cirkulaci včetně tvarovek, kotvících prvků, kompenzace | 6926 | 10 |  | dodávka a montáž Izolace pro potrubí tl.cca.26-30 mm; DN15 (ve dvou vrstvách 2x13mm), např. rockwool 800 | (prázdné) | (prázdné) | m | 29.3 |  |  | 15 | 439.5
SoD | TRPO2 | SO 35 | 34a_TZB - ZTI | 7.a ZTI | Vnitřní instalace vodovodu | Potrubí PPr EVO pro teplou vodu a cirkulaci včetně tvarovek, kotvících prvků, kompenzace | 6927 | 11 |  | dodávka a montáž Izolace pro potrubí tl.cca.26-30 mm; DN20 (ve dvou vrstvách 2x13mm), např. rockwool 800 | (prázdné) | (prázdné) | m | 5.8 |  |  | 15 | 87
SoD | TRPO2 | SO 35 | 34a_TZB - ZTI | 7.a ZTI | Vnitřní instalace vodovodu | Potrubí PPr EVO pro teplou vodu a cirkulaci včetně tvarovek, kotvících prvků, kompenzace | 6928 | 12 |  | dodávka a montáž Izolace pro potrubí tl.40 mm; DN25 (ve dvou vrstvách 2x20mm), např. rockwool 800 | (prázdné) | (prázdné) | m | 15 |  |  | 40 | 600
SoD | TRPO2 | SO 35 | 34a_TZB - ZTI | 7.a ZTI | Vnitřní instalace vodovodu | Potrubí PPr EVO pro teplou vodu a cirkulaci včetně tvarovek, kotvících prvků, kompenzace | 6929 | 2 |  | dodávka a montáž potrubí včetně tvarovek a závěsů, PN22; 25x2,8mm, DN20 | (prázdné) | (prázdné) | m | 12 |  |  | 15 | 180
SoD | TRPO2 | SO 35 | 34a_TZB - ZTI | 7.a ZTI | Vnitřní instalace vodovodu | Potrubí PPr EVO pro teplou vodu a cirkulaci včetně tvarovek, kotvících prvků, kompenzace | 6930 | 3 |  | dodávka a montáž potrubí včetně tvarovek a závěsů, PN22; 32x3,6mm, DN25 | (prázdné) | (prázdné) | m | 26.5 |  |  | 60 | 1590
SoD | TRPO2 | SO 35 | 34a_TZB - ZTI | 7.a ZTI | Vnitřní instalace vodovodu | Potrubí PPr EVO pro teplou vodu a cirkulaci včetně tvarovek, kotvících prvků, kompenzace | 6931 | 7 |  | dodávka a montáž Izolace pro potrubí tl.13 mm; DN15, např. rockwool 800 | (prázdné) | (prázdné) | m | 32.8 |  |  | 25 | 820
SoD | TRPO2 | SO 35 | 34a_TZB - ZTI | 7.a ZTI | Vnitřní instalace vodovodu | Potrubí PPr EVO pro teplou vodu a cirkulaci včetně tvarovek, kotvících prvků, kompenzace | 6932 | 8 |  | dodávka a montáž Izolace pro potrubí tl.13 mm; DN20, např. rockwool 800 | (prázdné) | (prázdné) | m | 5.9 |  |  | 25 | 147.5
SoD | TRPO2 | SO 35 | 34a_TZB - ZTI | 7.a ZTI | Vnitřní instalace vodovodu | Potrubí PPr EVO pro teplou vodu a cirkulaci včetně tvarovek, kotvících prvků, kompenzace | 6933 | 9 |  | dodávka a montáž Izolace pro potrubí tl.13 mm; DN25, např. rockwool 800 | (prázdné) | (prázdné) | m | 11.5 |  |  | 25 | 287.5
SoD | TRPO2 | SO 35 | 34a_TZB - ZTI | 7.a ZTI | ZTI - zařizovací předměty | zařizovací předměty | 6945 | (prázdné) |  | Vnitrostaveništní doprava zařizovacích předmětů | (prázdné) | (prázdné) | kpl | 0.020833 |  |  | 0 | 0
SoD | TRPO2 | SO 35 | 34a_TZB - ZTI | 7.a ZTI | ZTI - zařizovací předměty | zařizovací předměty | 6946 | 216 |  | KZ.F.B.01 - Sprcha 900x1200, vanička z litého mramoru | (prázdné) | (prázdné) | ks | 1 |  |  | 600 | 600
SoD | TRPO2 | SO 35 | 34a_TZB - ZTI | 7.a ZTI | ZTI - zařizovací předměty | zařizovací předměty | 6947 | 219 |  | KZ.F.B.03 - Kaldewei Cayono DUO smalt. 1800X800 + vanový sifon Exafill S SILFRA + vanové nožičky | (prázdné) | (prázdné) | ks | 1 |  |  | 1000 | 1000
SoD | TRPO2 | SO 35 | 34a_TZB - ZTI | 7.a ZTI | ZTI - zařizovací předměty | zařizovací předměty | 6948 | 220 |  | KZ.F.B.03a - Vanová baterie podomítková termostatická Grohe Grohtherm pro 2 výstupy vč. podomítkového tělesa | (prázdné) | (prázdné) | ks | 1 |  |  | 400 | 400
SoD | TRPO2 | SO 35 | 34a_TZB - ZTI | 7.a ZTI | ZTI - zařizovací předměty | zařizovací předměty | 6949 | 221 |  | KZ.F.B.03b - Grohe Tempesta 100 set s držákem, ruční sprcha2 proudy, včetně připojovacího kolínka s držákem | (prázdné) | (prázdné) | ks | 1 |  |  | 800 | 800
SoD | TRPO2 | SO 35 | 34a_TZB - ZTI | 7.a ZTI | ZTI - zařizovací předměty | zařizovací předměty | 6950 | 222 |  | KZ.F.B.xy - Umyvadlo Villeroy Boch Avento + sifon + šrouby | (prázdné) | (prázdné) | ks | 1 |  |  | 280 | 280
SoD | TRPO2 | SO 35 | 34a_TZB - ZTI | 7.a ZTI | ZTI - zařizovací předměty | zařizovací předměty | 6951 | 223 |  | KZ.F.B.04 - Umyvadlo Villeroy Boch Avento + sifon + šrouby | (prázdné) | (prázdné) | ks | 2 |  |  | 280 | 560
SoD | TRPO2 | SO 35 | 34a_TZB - ZTI | 7.a ZTI | ZTI - zařizovací předměty | zařizovací předměty | 6952 | 224 |  | KZ.F.B.04a - Umyvadlové baterie pákové stojánkové, chromové Grohe BauLoop s výpustí pro umyvadlo | (prázdné) | (prázdné) | ks | 4 |  |  | 470 | 1880
SoD | TRPO2 | SO 35 | 34a_TZB - ZTI | 7.a ZTI | ZTI - zařizovací předměty | zařizovací předměty | 6953 | 225 |  | KZ.F.B.05 - Umývátko na toaletě keramické Villeroy&Boch Memento 40 x 26 cm, s otvorem pro baterii, šrouby, clik clak, sifon chrom, bez přepadu, bez chrom držáku na ručník | (prázdné) | (prázdné) | ks | 2 |  |  | 470 | 940
SoD | TRPO2 | SO 35 | 34a_TZB - ZTI | 7.a ZTI | ZTI - zařizovací předměty | zařizovací předměty | 6954 | 226 |  | KZ.F.B.05a - Umyvadlové baterie pákové stojánkové, chromové Grohe BauLoop s výpustí pro umyvadlo | (prázdné) | (prázdné) | ks | 2 |  |  | 200 | 400
SoD | TRPO2 | SO 35 | 34a_TZB - ZTI | 7.a ZTI | ZTI - zařizovací předměty | zařizovací předměty | 6955 | 227 |  | KZ.F.B.06 - nástěnná výlevka Mira + mřížka + šrouby + nástěnna baterie | (prázdné) | (prázdné) | ks | 1 |  |  | 1900 | 1900
SoD | TRPO2 | SO 35 | 34a_TZB - ZTI | 7.a ZTI | ZTI - zařizovací předměty | zařizovací předměty | 6956 | 228 |  | KZ.F.B.06b - Focus Páková nástěná baterie | (prázdné) | (prázdné) | ks | 1 |  |  | 200 | 200
SoD | TRPO2 | SO 35 | 34a_TZB - ZTI | 7.a ZTI | ZTI - zařizovací předměty | zařizovací předměty | 6957 | 229 |  | KZ.F.B.07 - Villeroy Boch Architectura, sedátko slim soft close, podložka | (prázdné) | (prázdné) | ks | 3 |  |  | 400 | 1200
SoD | TRPO2 | SO 35 | 34a_TZB - ZTI | 7.a ZTI | ZTI - zařizovací předměty | zařizovací předměty | 6958 | 230 |  | KZ.F.B.07b - Alca modul pro závěsné WC AM115/1000 | (prázdné) | (prázdné) | ks | 3 |  |  | 300 | 900
SoD | TRPO2 | SO 35 | 34a_TZB - ZTI | 7.a ZTI | ZTI - zařizovací předměty | zařizovací předměty | 6959 | 231 |  | KZ.F.B.07c - broušená nerez ocel Fun Alcaplast | (prázdné) | (prázdné) | ks | 3 |  |  | 160 | 480
SoD | TRPO2 | SO 35 | 34a_TZB - ZTI | 7.a ZTI | ZTI - zařizovací předměty | zařizovací předměty | 6960 | 232 |  | KZ.F.B.08 - Virando radiátor 150-060 bílý DX term. hlavice, bílá V-EXACT, úhlový levý ventil, nikl REGUTEC, šroubení rohové, nikl HEIMEIER svěrné šroubení 15měď (cena za 1 ks - nutno objednat 2 ks) Isan GRENADA 1535/600, barva bílá RAL 9016 + GEOS termost | (prázdné) | (prázdné) | ks | 1 |  |  | 480 | 480
SoD | TRPO2 | SO 35 | 34a_TZB - ZTI | 7.a ZTI | ZTI - zařizovací předměty | zařizovací předměty | 6961 | 233 |  | KZ.F.B.09 - Virando radiátor 150-060 bílý DX term. hlavice, bílá V-EXACT, úhlový levý ventil, nikl REGUTEC, šroubení rohové, nikl HEIMEIER svěrné šroubení 15měď (cena za 1 ks - nutno objednat 2 ks) Isan GRENADA 1535/600, barva bílá RAL 9016 + GEOS termost | (prázdné) | (prázdné) | ks | 1 |  |  | 480 | 480
SoD | TRPO2 | SO 35 | 34a_TZB - ZTI | 7.a ZTI | ZTI - zařizovací předměty | zařizovací předměty | 6962 | 234 |  | KZ.F.B.10 - Sprchová baterie podomítková termostatická Grohe Grohtherm pro 1 výstup vč. podomítkového tělesa | (prázdné) | (prázdné) | ks | 1 |  |  | 400 | 400
SoD | TRPO2 | SO 35 | 34a_TZB - ZTI | 7.a ZTI | ZTI - zařizovací předměty | zařizovací předměty | 6963 | 235 |  | KZ.F.B.10a - Grohe Tempesta 100 set s tyčí (2764610E), ruční sprcha2 proudy, včetně připojovacího kolínka | (prázdné) | (prázdné) | ks | 1 |  |  | 200 | 200
SoD | TRPO2 | SO 35 | 34a_TZB - ZTI | 7.a ZTI | rozvody ZP | Potrubí, tvarovky, armatury - dodávka a montáž | 6964 | 1 |  | Dodávka a montáž plastového potrubí HDPE32,PE100,SDR11 | (prázdné) | (prázdné) | m | 10.5 |  |  | 40 | 420
SoD | TRPO2 | SO 35 | 34a_TZB - ZTI | 7.a ZTI | rozvody ZP | Potrubí, tvarovky, armatury - dodávka a montáž | 6965 | 10 |  | Dodávka a montáž regulátoru tlaku plynu B6 | (prázdné) | (prázdné) | ks | 1 |  |  | 300 | 300
SoD | TRPO2 | SO 35 | 34a_TZB - ZTI | 7.a ZTI | rozvody ZP | Potrubí, tvarovky, armatury - dodávka a montáž | 6966 | 11 |  | Dodávka a montáž závitové přechodky s ochranným pláštěm d32-1 | (prázdné) | (prázdné) | ks | 1 |  |  | 100 | 100
SoD | TRPO2 | SO 35 | 34a_TZB - ZTI | 7.a ZTI | rozvody ZP | Potrubí, tvarovky, armatury - dodávka a montáž | 6967 | 12 |  | Dodávka a montáž přechodového spoje PE-ocel zemní provedení d32-1 TEZAP | (prázdné) | (prázdné) | ks | 1 |  |  | 180 | 180
SoD | TRPO2 | SO 35 | 34a_TZB - ZTI | 7.a ZTI | rozvody ZP | Potrubí, tvarovky, armatury - dodávka a montáž | 6968 | 13 |  | Dodávka a montáž elektrokolena W90°, d32 - frialen | (prázdné) | (prázdné) | ks | 1 |  |  | 90 | 90
SoD | TRPO2 | SO 35 | 34a_TZB - ZTI | 7.a ZTI | rozvody ZP | Potrubí, tvarovky, armatury - dodávka a montáž | 6969 | 14 |  | Dodávka a montáž těsnění getra S50/32 | (prázdné) | (prázdné) | ks | 1 |  |  | 0 | 0
SoD | TRPO2 | SO 35 | 34a_TZB - ZTI | 7.a ZTI | rozvody ZP | Potrubí, tvarovky, armatury - dodávka a montáž | 6970 | 2 |  | Dodávka a montáž ocelové chráničky dn50 (57,0x2,9) | (prázdné) | (prázdné) | m | 0.7 |  |  | 60 | 42
SoD | TRPO2 | SO 35 | 34a_TZB - ZTI | 7.a ZTI | rozvody ZP | Potrubí, tvarovky, armatury - dodávka a montáž | 6971 | 3 |  | Dodávka a montáž tvarovek a trubek ocelových bezešvých závitových 1/2 | (prázdné) | (prázdné) | m | 0.5 |  |  | 60 | 30
SoD | TRPO2 | SO 35 | 34a_TZB - ZTI | 7.a ZTI | rozvody ZP | Potrubí, tvarovky, armatury - dodávka a montáž | 6972 | 4 |  | Dodávka a montáž tvarovek a trubek ocelových bezešvých závitových 1 | (prázdné) | (prázdné) | m | 10 |  |  | 70 | 700
SoD | TRPO2 | SO 35 | 34a_TZB - ZTI | 7.a ZTI | rozvody ZP | Potrubí, tvarovky, armatury - dodávka a montáž | 6973 | 5 |  | Dodávka a montáž vrapové hadice pro připojení plynového kotle G1/2 (0,5m) - dodávka a montáž | (prázdné) | (prázdné) | ks | 1 |  |  | 100 | 100
SoD | TRPO2 | SO 35 | 34a_TZB - ZTI | 7.a ZTI | rozvody ZP | Potrubí, tvarovky, armatury - dodávka a montáž | 6974 | 6 |  | Dodávka a montáž kulového kohoutu s atestem na zemní plyn 1/2 | (prázdné) | (prázdné) | ks | 1 |  |  | 60 | 60
SoD | TRPO2 | SO 35 | 34a_TZB - ZTI | 7.a ZTI | rozvody ZP | Potrubí, tvarovky, armatury - dodávka a montáž | 6975 | 7 |  | Dodávka a montáž kulového kohoutu s atestem na zemní plyn 1 | (prázdné) | (prázdné) | ks | 2 |  |  | 80 | 160
SoD | TRPO2 | SO 35 | 34a_TZB - ZTI | 7.a ZTI | rozvody ZP | Potrubí, tvarovky, armatury - dodávka a montáž | 6976 | 8 |  | Dodávka a montáž redukce 1-1/2 | (prázdné) | (prázdné) | ks | 1 |  |  | 50 | 50
SoD | TRPO2 | SO 35 | 34a_TZB - ZTI | 7.a ZTI | rozvody ZP | Potrubí, tvarovky, armatury - dodávka a montáž | 6977 | 9 |  | Dodávka a montáž membránového plynoměru G4, včetně rozpěrky a instalačního rámu (Dodávka INNOGY), rozteč 100mm | (prázdné) | (prázdné) | ks | 1 |  |  | 200 | 200
SoD | TRPO2 | SO 35 | 34c_TZB - vytápění a chlazení | 7.b UT+CH | Montáž, ostatní části a doplňky vytápění | Montáž, ostatní části a doplňky vytápění | 10247 | 1 |  | Proplach a napuštění (i dílčí) dle ČSN 06 0310 - paušál | (prázdné) | (prázdné) | kpl | 1 |  |  | 180 | 180
SoD | TRPO2 | SO 35 | 34c_TZB - vytápění a chlazení | 7.b UT+CH | Montáž, ostatní části a doplňky vytápění | Montáž, ostatní části a doplňky vytápění | 10248 | 2 |  | Tlakové zkoušky těsnosti (i dílčí) dle ČSN 06 0310 - paušál | (prázdné) | (prázdné) | kpl | 1 |  |  | 500 | 500
SoD | TRPO2 | SO 35 | 34c_TZB - vytápění a chlazení | 7.b UT+CH | Montáž, ostatní části a doplňky vytápění | Montáž, ostatní části a doplňky vytápění | 10249 | 3 |  | Provozní zkouška (i dílčí) dle ČSN 06 0310 zahrnuje zkoušky dilatační a topné - paušál | (prázdné) | (prázdné) | kpl | 1 |  |  | 1400 | 1400
SoD | TRPO2 | SO 35 | 34c_TZB - vytápění a chlazení | 7.b UT+CH | Montáž, ostatní části a doplňky vytápění | Montáž, ostatní části a doplňky vytápění | 10250 | 4 |  | Veškeré revizní zprávy od zařízení, vč. případně požadované úřední zkoušky apod. - paušál | (prázdné) | (prázdné) | kpl | 1 |  |  | 0 | 0
SoD | TRPO2 | SO 35 | 34c_TZB - vytápění a chlazení | 7.b UT+CH | Montáž, ostatní části a doplňky vytápění | Montáž, ostatní části a doplňky vytápění | 10251 | 5 |  | Zaškolení obsluhy, provozní předpisy a řády | (prázdné) | (prázdné) | kpl | 1 |  |  | 0 | 0
SoD | TRPO2 | SO 35 | 34c_TZB - vytápění a chlazení | 7.b UT+CH | Montáž, ostatní části a doplňky vytápění | Montáž, ostatní části a doplňky vytápění | 10252 | 6 |  | Zaregulování systému vytápění (vyvažovací armatury) | (prázdné) | (prázdné) | kpl | 1 |  |  | 0 | 0
SoD | TRPO2 | SO 35 | 34c_TZB - vytápění a chlazení | 7.b UT+CH | Otopná tělesa, Otopné plochy | Otopná tělesa, Otopné plochy | 10253 | 12 |  | Deskové otopné těleso typu Radik Plan VK; pravé spodní připojení; 21-700x500 (počet desek x délka x výška); včetně montážních konzol a připojovacího šroubění Stelrad Planar | (prázdné) | (prázdné) | ks | 1 |  |  | 650 | 650
SoD | TRPO2 | SO 35 | 34c_TZB - vytápění a chlazení | 7.b UT+CH | Otopná tělesa, Otopné plochy | Otopná tělesa, Otopné plochy | 10254 | 4 |  | Deskové otopné těleso typu Radik Plan VK; pravé spodní připojení; 11-400x300 (počet desek x délka x výška); včetně montážních konzol a přípojovacího šroubění Stelrad Planar | (prázdné) | (prázdné) | ks | 1 |  |  | 650 | 650
SoD | TRPO2 | SO 35 | 34c_TZB - vytápění a chlazení | 7.b UT+CH | Otopná tělesa, Otopné plochy | Otopná tělesa, Otopné plochy | 10255 | 5 |  | Deskové otopné těleso typu Radik Plan VK; pravé spodní připojení; 11-400x400 (počet desek x délka x výška); včetně montážních konzol a připojovacího šroubění Stelrad Planar | (prázdné) | (prázdné) | ks | 2 |  |  | 650 | 1300
SoD | TRPO2 | SO 35 | 34c_TZB - vytápění a chlazení | 7.b UT+CH | Otopná tělesa, Otopné plochy | Otopná tělesa, Otopné plochy | 10256 | 53 |  | Minib 140x110x260 | (prázdné) | (prázdné) | ks | 1 |  |  | 1600 | 1600
SoD | TRPO2 | SO 35 | 34c_TZB - vytápění a chlazení | 7.b UT+CH | Otopná tělesa, Otopné plochy | Otopná tělesa, Otopné plochy | 10257 | 54 |  | Minib 280x110x260 | (prázdné) | (prázdné) | ks | 1 |  |  | 2000 | 2000
SoD | TRPO2 | SO 35 | 34c_TZB - vytápění a chlazení | 7.b UT+CH | Otopná tělesa, Otopné plochy | Otopná tělesa, Otopné plochy | 10258 | 57 |  | Minib 300x110x340 | (prázdné) | (prázdné) | ks | 1 |  |  | 2000 | 2000
SoD | TRPO2 | SO 35 | 34c_TZB - vytápění a chlazení | 7.b UT+CH | Otopná tělesa, Otopné plochy | Otopná tělesa, Otopné plochy | 10259 | 58 |  | Minib 120x110x260 | (prázdné) | (prázdné) | ks | 2 |  |  | 1000 | 2000
SoD | TRPO2 | SO 35 | 34c_TZB - vytápění a chlazení | 7.b UT+CH | Otopná tělesa, Otopné plochy | Otopná tělesa, Otopné plochy | 10260 | 59 |  | Minib 220x110x260 | (prázdné) | (prázdné) | ks | 2 |  |  | 1600 | 3200
SoD | TRPO2 | SO 35 | 34c_TZB - vytápění a chlazení | 7.b UT+CH | Otopná tělesa, Otopné plochy | Otopná tělesa, Otopné plochy | 10261 | 60 |  | Minib 300x110x260 | (prázdné) | (prázdné) | ks | 1 |  |  | 2000 | 2000
SoD | TRPO2 | SO 35 | 34c_TZB - vytápění a chlazení | 7.b UT+CH | Otopná tělesa, Otopné plochy | Otopná tělesa, Otopné plochy | 10262 | 68 |  | Regulační šroubení pro desková tělesa VK, přímé, DN 15 IMI Vekolux | (prázdné) | (prázdné) | ks | 4 |  |  | 70 | 280
SoD | TRPO2 | SO 35 | 34c_TZB - vytápění a chlazení | 7.b UT+CH | Otopná tělesa, Otopné plochy | Otopná tělesa, Otopné plochy | 10263 | 69 |  | Termostatický ventil, axiální, DN 15 IMI V-exact II | (prázdné) | (prázdné) | ks | 8 |  |  | 60 | 480
SoD | TRPO2 | SO 35 | 34c_TZB - vytápění a chlazení | 7.b UT+CH | Otopná tělesa, Otopné plochy | Otopná tělesa, Otopné plochy | 10264 | 70 |  | Regulační šroubení, přímé, DN 15 IMI Regulux | (prázdné) | (prázdné) | ks | 8 |  |  | 200 | 1600
SoD | TRPO2 | SO 35 | 34c_TZB - vytápění a chlazení | 7.b UT+CH | Otopná tělesa, Otopné plochy | Otopná tělesa, Otopné plochy | 10265 | 72 |  | Termostatická hlavice pro otopná tělesa Radik Plan VK M30x1,5 | (prázdné) | (prázdné) | ks | 4 |  |  | 100 | 400
SoD | TRPO2 | SO 35 | 34c_TZB - vytápění a chlazení | 7.b UT+CH | Izolace | IZOLACE | 10242 | 2 |  | Izolace Mirelon 18/20 (potrubí 16x2.0) | (prázdné) | (prázdné) | m | 80 |  |  | 15 | 1200
SoD | TRPO2 | SO 35 | 34c_TZB - vytápění a chlazení | 7.b UT+CH | Izolace | IZOLACE | 10243 | 3 |  | Izolace Mirelon 18/20 (potrubí 18x2.0) | (prázdné) | (prázdné) | m | 37 |  |  | 15 | 555
SoD | TRPO2 | SO 35 | 34c_TZB - vytápění a chlazení | 7.b UT+CH | Izolace | IZOLACE | 10244 | 4 |  | Izolace Mirelon 22/20 (potrubí 20x2.0) | (prázdné) | (prázdné) | m | 20 |  |  | 15 | 300
SoD | TRPO2 | SO 35 | 34c_TZB - vytápění a chlazení | 7.b UT+CH | Izolace | IZOLACE | 10245 | 5 |  | Izolace Mirelon 28/20 (potrubí 26x3.0) | (prázdné) | (prázdné) | m | 14 |  |  | 15 | 210
SoD | TRPO2 | SO 35 | 34c_TZB - vytápění a chlazení | 7.b UT+CH | Izolace | IZOLACE | 10246 | 6 |  | Izolace Mirelon 32/20 (potrubí 32x3.0) | (prázdné) | (prázdné) | m | 5 |  |  | 15 | 75
SoD | TRPO2 | SO 35 | 34c_TZB - vytápění a chlazení | 7.b UT+CH | Potrubí a armatury | Potrubí a armatury | 10266 | 1 |  | Ocelové trubky závitové běžné včetně tvarovek do dimenze DN20 (3/4) | (prázdné) | (prázdné) | m | 5 |  |  | 60 | 300
SoD | TRPO2 | SO 35 | 34c_TZB - vytápění a chlazení | 7.b UT+CH | Potrubí a armatury | Potrubí a armatury | 10267 | 13 |  | Inhibitor koroze, uprava PH otopné soustavy při napuštění | (prázdné) | (prázdné) | kpl | 1 |  |  | 180 | 180
SoD | TRPO2 | SO 35 | 34c_TZB - vytápění a chlazení | 7.b UT+CH | Potrubí a armatury | Potrubí a armatury | 10268 | 2 |  | Ocelové trubky závitové běžné včetně tvarovek do dimenze DN25 (1) | (prázdné) | (prázdné) | m | 5 |  |  | 70 | 350
SoD | TRPO2 | SO 35 | 34c_TZB - vytápění a chlazení | 7.b UT+CH | Potrubí a armatury | Potrubí a armatury | 10269 | 25 |  | Upevnění potrubí, objímky, závěsy, pevné body, kluzná uložení, patní desky pevných bodů; počet pevných bodů, kluzných uložení a kompenzátorů bude dán použitým systémem a bude doložen výpočtem. (kotvení všech prvků nutno přizpůsobit materiálu vnitřní konst | (prázdné) | (prázdné) | kpl | 1 |  |  | 5000 | 5000
SoD | TRPO2 | SO 35 | 34c_TZB - vytápění a chlazení | 7.b UT+CH | Potrubí a armatury | Potrubí a armatury | 10270 | 4 |  | 16x2.0 | (prázdné) | (prázdné) | m | 80 |  |  | 50 | 4000
SoD | TRPO2 | SO 35 | 34c_TZB - vytápění a chlazení | 7.b UT+CH | Potrubí a armatury | Potrubí a armatury | 10271 | 5 |  | 18x2.0 | (prázdné) | (prázdné) | m | 37 |  |  | 70 | 2590
SoD | TRPO2 | SO 35 | 34c_TZB - vytápění a chlazení | 7.b UT+CH | Potrubí a armatury | Potrubí a armatury | 10272 | 6 |  | 20x2.0 | (prázdné) | (prázdné) | m | 20 |  |  | 70 | 1400
SoD | TRPO2 | SO 35 | 34c_TZB - vytápění a chlazení | 7.b UT+CH | Potrubí a armatury | Potrubí a armatury | 10273 | 7 |  | 26x3.0 | (prázdné) | (prázdné) | m | 14 |  |  | 80 | 1120
SoD | TRPO2 | SO 35 | 34c_TZB - vytápění a chlazení | 7.b UT+CH | Potrubí a armatury | Potrubí a armatury | 10274 | 8 |  | 32x3.0 | (prázdné) | (prázdné) | m | 5 |  |  | 90 | 450
SoD | TRPO2 | SO 35 | 34c_TZB - vytápění a chlazení | 7.b UT+CH | Vybavení strojovny | Vybavení strojovny | 10275 | 16 |  | Nepřímotopný ohřívač TV; objem 200 l | (prázdné) | (prázdné) | ks | 1 |  |  | 2000 | 2000
SoD | TRPO2 | SO 35 | 34c_TZB - vytápění a chlazení | 7.b UT+CH | Vybavení strojovny | Vybavení strojovny | 10276 | 17 |  | Magnetický odlučovač kalu a mikrobublin; včetně vypouštěcího a odvzdušňovacího ventilů; DN25 Flamco Flamcovent Clean Smart | (prázdné) | (prázdné) | ks | 1 |  |  | 2200 | 2200
SoD | TRPO2 | SO 35 | 34c_TZB - vytápění a chlazení | 7.b UT+CH | Vybavení strojovny | Vybavení strojovny | 10277 | 24 |  | Vyvažovací ventil, DN20 IMI STAD | (prázdné) | (prázdné) | ks | 1 |  |  | 400 | 400
SoD | TRPO2 | SO 35 | 34c_TZB - vytápění a chlazení | 7.b UT+CH | Vybavení strojovny | Vybavení strojovny | 10278 | 26 |  | Vypouštěcí kohout DN15 | (prázdné) | (prázdné) | ks | 2 |  |  | 60 | 120
SoD | TRPO2 | SO 35 | 34c_TZB - vytápění a chlazení | 7.b UT+CH | Vybavení strojovny | Vybavení strojovny | 10279 | 29 |  | Kulovy kohout DN15 | (prázdné) | (prázdné) | ks | 1 |  |  | 60 | 60
SoD | TRPO2 | SO 35 | 34c_TZB - vytápění a chlazení | 7.b UT+CH | Vybavení strojovny | Vybavení strojovny | 10280 | 30 |  | Kulovy kohout DN20 | (prázdné) | (prázdné) | ks | 2 |  |  | 60 | 120
SoD | TRPO2 | SO 35 | 34c_TZB - vytápění a chlazení | 7.b UT+CH | Vybavení strojovny | Vybavení strojovny | 10281 | 31 |  | Kulovy kohout s filtrem DN20 | (prázdné) | (prázdné) | ks | 1 |  |  | 70 | 70
SoD | TRPO2 | SO 35 | 34c_TZB - vytápění a chlazení | 7.b UT+CH | Vybavení strojovny | Vybavení strojovny | 10282 | 33 |  | Kulovy kohout s vypouštěním DN20 | (prázdné) | (prázdné) | ks | 1 |  |  | 70 | 70
SoD | TRPO2 | SO 35 | 34c_TZB - vytápění a chlazení | 7.b UT+CH | Vybavení strojovny | Vybavení strojovny | 10283 | 34 |  | Kulovy kohout DN25 | (prázdné) | (prázdné) | ks | 3 |  |  | 80 | 240
SoD | TRPO2 | SO 35 | 34c_TZB - vytápění a chlazení | 7.b UT+CH | Vybavení strojovny | Vybavení strojovny | 10284 | 36 |  | Kulovy kohout s filtrem DN25 | (prázdné) | (prázdné) | ks | 1 |  |  | 90 | 90
SoD | TRPO2 | SO 35 | 34c_TZB - vytápění a chlazení | 7.b UT+CH | Vybavení strojovny | Vybavení strojovny | 10285 | 38 |  | Automatický odvzdušňovací ventil; doplnit dle reálné situace | (prázdné) | (prázdné) | ks | 2 |  |  | 90 | 180
SoD | TRPO2 | SO 35 | 34c_TZB - vytápění a chlazení | 7.b UT+CH | Zdroje tepla/chladu | Zdroje tepla/chladu | 10286 | 1 |  | Plynový kondenzační kotel; výkon 3,4 - 15.8 kW (50 / 30 °C); rozměry 450x450x690 (ŠxHxV); hmotnost 86 kg; pojistný ventil 3 bar; expanzní nádoba 12 l; vystavěné čerpadlo; venkovní teplotní čídlo; čidlo teplé vody AD212; deska + čidlo pro 1 směšovaný okruh | (prázdné) | (prázdné) | ks | 1 |  |  | 0 | 0
SoD | TRPO2 | SO 35 | 34c_TZB - vytápění a chlazení | 7.b UT+CH | Zdroje tepla/chladu | Zdroje tepla/chladu | 10287 | 2 |  | Plastový koaxiální systém pro přívod spalovacího vzduchu a odvod spalin; dimenze 100/60 mm; délka přímých kusů 10,8 m; 2x 87° koleno; revizní T kus; kotlovy adapter; vyústění-výfuková/sací hlavice; střešní průchodka | (prázdné) | (prázdné) | kpl | 1 |  |  | 0 | 0
SoD | TRPO2 | SO 35 | 34d_TZB - VZT | 7.c VZT | Ostatní | společné | 12339 | 1 |  | Zaregulování a měření, zkoušky, zaškolení | (prázdné) | (prázdné) | kpl | 1 |  |  | 0 | 0
SoD | TRPO2 | SO 35 | 34d_TZB - VZT | 7.c VZT | Potrubí a armatury | společné | 12340 | 10 |  | Měděně trubky (plyn/kapalina) - 9,52 x 6,35 mm vč. izolace, chladiva, komunikačního a napájecího kabelu | (prázdné) | (prázdné) | m | 38 |  |  | 0 | 0
SoD | TRPO2 | SO 35 | 34d_TZB - VZT | 7.c VZT | Potrubí a armatury | společné | 12341 | 12 |  | Doplnění chladiva | (prázdné) | (prázdné) | kpl | 1 |  |  | 0 | 0
SoD | TRPO2 | SO 35 | 34d_TZB - VZT | 7.c VZT | Ostatní nespecifikované položky (doplní dodavatel) | společné | 12334 | doplněno |  | Montážní mechanismy, plošiny, lešení | (prázdné) | (prázdné) | kpl | 0.018 |  |  | 0 | 0
SoD | TRPO2 | SO 35 | 34d_TZB - VZT | 7.c VZT | Ostatní nespecifikované položky (doplní dodavatel) | společné | 12335 | doplněno |  | Montážní, těsnící a spojovací materiál | (prázdné) | (prázdné) | kpl | 0.018 |  |  | 0 | 0
SoD | TRPO2 | SO 35 | 34d_TZB - VZT | 7.c VZT | Ostatní nespecifikované položky (doplní dodavatel) | společné | 12336 | doplněno |  | Náklady na dopravu | (prázdné) | (prázdné) | kpl | 0.018 |  |  | 0 | 0
SoD | TRPO2 | SO 35 | 34d_TZB - VZT | 7.c VZT | Ostatní nespecifikované položky (doplní dodavatel) | společné | 12337 | doplněno |  | Předávací dokumentace, projekt skutečného provedení | (prázdné) | (prázdné) | kpl | 0.018 |  |  | 0 | 0
SoD | TRPO2 | SO 35 | 34d_TZB - VZT | 7.c VZT | Ostatní nespecifikované položky (doplní dodavatel) | společné | 12338 | doplněno |  | Vnitrostaveništní doprava | (prázdné) | (prázdné) | kpl | 0.018 |  |  | 0 | 0
SoD | TRPO2 | SO 35 | 34d_TZB - VZT | 7.c VZT | Větrání bytů 1. PP - 4. NP (SO01,SO02); Vila dům C1,C2, B1,B2; Řadový dům D8-D9, F1-F16 | společné | 12346 | 100 |  | Výfuková hlavice Ref.v.: Elektrodesign VHO 160 | (prázdné) | (prázdné) | ks | 1 |  |  | 0 | 0
SoD | TRPO2 | SO 35 | 34d_TZB - VZT | 7.c VZT | Větrání bytů 1. PP - 4. NP (SO01,SO02); Vila dům C1,C2, B1,B2; Řadový dům D8-D9, F1-F16 | společné | 12347 | 101 |  | Výfuková hlavice Ref.v.: Elektrodesign VHO 100 | (prázdné) | (prázdné) | ks | 1 |  |  | 0 | 0
SoD | TRPO2 | SO 35 | 34d_TZB - VZT | 7.c VZT | Větrání bytů 1. PP - 4. NP (SO01,SO02); Vila dům C1,C2, B1,B2; Řadový dům D8-D9, F1-F16 | společné | 12348 | 102 |  | Kruhový flexibilní tlumič hluku Ø160 Ref.v.: SONOFLEX MI 160 | (prázdné) | (prázdné) | m | 5 |  |  | 0 | 0
SoD | TRPO2 | SO 35 | 34d_TZB - VZT | 7.c VZT | Větrání bytů 1. PP - 4. NP (SO01,SO02); Vila dům C1,C2, B1,B2; Řadový dům D8-D9, F1-F16 | společné | 12349 | 103 |  | Kruhový flexibilní tlumič hluku Ø125 Ref.v.: SONOFLEX MI 125 | (prázdné) | (prázdné) | m | 1.5 |  |  | 0 | 0
SoD | TRPO2 | SO 35 | 34d_TZB - VZT | 7.c VZT | Větrání bytů 1. PP - 4. NP (SO01,SO02); Vila dům C1,C2, B1,B2; Řadový dům D8-D9, F1-F16 | společné | 12350 | 104 |  | Kruhový flexibilní tlumič hluku Ø100 Ref.v.: SONOFLEX MI 100 | (prázdné) | (prázdné) | m | 9.5 |  |  | 0 | 0
SoD | TRPO2 | SO 35 | 34d_TZB - VZT | 7.c VZT | Větrání bytů 1. PP - 4. NP (SO01,SO02); Vila dům C1,C2, B1,B2; Řadový dům D8-D9, F1-F16 | společné | 12351 | 105 |  | Kruhový flexibilní tlumič hluku Ø80 Ref.v.: SONOFLEX MI 80 | (prázdné) | (prázdné) | m | 3.5 |  |  | 0 | 0
SoD | TRPO2 | SO 35 | 34d_TZB - VZT | 7.c VZT | Větrání bytů 1. PP - 4. NP (SO01,SO02); Vila dům C1,C2, B1,B2; Řadový dům D8-D9, F1-F16 | společné | 12352 | 114 |  | Plastové potrubí v podlaze Ø75 Ref.v.: ED Flex 75/61 HYGIENIC | (prázdné) | (prázdné) | m | 51 |  |  | 0 | 0
SoD | TRPO2 | SO 35 | 34d_TZB - VZT | 7.c VZT | Větrání bytů 1. PP - 4. NP (SO01,SO02); Vila dům C1,C2, B1,B2; Řadový dům D8-D9, F1-F16 | společné | 12353 | 115 |  | Rozváděcí plochý box Ref.v.: ED Flex - EDF-PL-BOX 125/6x75 | (prázdné) | (prázdné) | ks | 1 |  |  | 0 | 0
SoD | TRPO2 | SO 35 | 34d_TZB - VZT | 7.c VZT | Větrání bytů 1. PP - 4. NP (SO01,SO02); Vila dům C1,C2, B1,B2; Řadový dům D8-D9, F1-F16 | společné | 12354 | 124 |  | Falcované potrubí vyrobené z pozinkovaného plechu (spiro) Ø160 Ref.v.: Lindab Safe | (prázdné) | (prázdné) | m | 29.5 |  |  | 0 | 0
SoD | TRPO2 | SO 35 | 34d_TZB - VZT | 7.c VZT | Větrání bytů 1. PP - 4. NP (SO01,SO02); Vila dům C1,C2, B1,B2; Řadový dům D8-D9, F1-F16 | společné | 12355 | 126 |  | Falcované potrubí vyrobené z pozinkovaného plechu (spiro) Ø140 Ref.v.: Lindab Safe | (prázdné) | (prázdné) | m | 1 |  |  | 0 | 0
SoD | TRPO2 | SO 35 | 34d_TZB - VZT | 7.c VZT | Větrání bytů 1. PP - 4. NP (SO01,SO02); Vila dům C1,C2, B1,B2; Řadový dům D8-D9, F1-F16 | společné | 12356 | 127 |  | Falcované potrubí vyrobené z pozinkovaného plechu (spiro) Ø125 Ref.v.: Lindab Safe | (prázdné) | (prázdné) | m | 12.5 |  |  | 0 | 0
SoD | TRPO2 | SO 35 | 34d_TZB - VZT | 7.c VZT | Větrání bytů 1. PP - 4. NP (SO01,SO02); Vila dům C1,C2, B1,B2; Řadový dům D8-D9, F1-F16 | společné | 12357 | 129 |  | Falcované potrubí vyrobené z pozinkovaného plechu (spiro) Ø100 Ref.v.: Lindab Safe | (prázdné) | (prázdné) | m | 20.5 |  |  | 0 | 0
SoD | TRPO2 | SO 35 | 34d_TZB - VZT | 7.c VZT | Větrání bytů 1. PP - 4. NP (SO01,SO02); Vila dům C1,C2, B1,B2; Řadový dům D8-D9, F1-F16 | společné | 12358 | 130 |  | Falcované potrubí vyrobené z pozinkovaného plechu (spiro) Ø80 Ref.v.: Lindab Safe | (prázdné) | (prázdné) | m | 35 |  |  | 0 | 0
SoD | TRPO2 | SO 35 | 34d_TZB - VZT | 7.c VZT | Větrání bytů 1. PP - 4. NP (SO01,SO02); Vila dům C1,C2, B1,B2; Řadový dům D8-D9, F1-F16 | společné | 12359 | 131 |  | Čtyřhranné vzduchotechnické potrubí - skupiny I.; ocelový pozinkovaný plech tl. 0,8 - 1,2mm; provedení min. v třídě těsnosti B (dle EN 1507); včetně všech kotvících prvků Ref.v.: Lindab | (prázdné) | (prázdné) | m2 | 1.5 |  |  | 0 | 0
SoD | TRPO2 | SO 35 | 34d_TZB - VZT | 7.c VZT | Větrání bytů 1. PP - 4. NP (SO01,SO02); Vila dům C1,C2, B1,B2; Řadový dům D8-D9, F1-F16 | společné | 12360 | 132 |  | Tepelná izolace z minerální vlny s Al polepem, λ=0,043 při 50°C, Tl 40mm parotěsně | (prázdné) | (prázdné) | m2 | 19.5 |  |  | 0 | 0
SoD | TRPO2 | SO 35 | 34d_TZB - VZT | 7.c VZT | Větrání bytů 1. PP - 4. NP (SO01,SO02); Vila dům C1,C2, B1,B2; Řadový dům D8-D9, F1-F16 | společné | 12361 | 136 |  | Tepelná izolace na bázi syntetického kaučuku, Tl 12mm Ref.v.: IZO-VENT 12 metal | (prázdné) | (prázdné) | m2 | 6 |  |  | 0 | 0
SoD | TRPO2 | SO 35 | 34d_TZB - VZT | 7.c VZT | Větrání bytů 1. PP - 4. NP (SO01,SO02); Vila dům C1,C2, B1,B2; Řadový dům D8-D9, F1-F16 | společné | 12362 | 3 |  | Jednotka 225 - 300 m3/h, 150 - 200Pa, skříňová jednotka s entalpickým výměníkem, programovatelný ovladač, SO 01, SO 02 - byty standard I. | (prázdné) | (prázdné) | ks | 1 |  |  | 0 | 0
SoD | TRPO2 | SO 35 | 34d_TZB - VZT | 7.c VZT | Větrání bytů 1. PP - 4. NP (SO01,SO02); Vila dům C1,C2, B1,B2; Řadový dům D8-D9, F1-F16 | společné | 12363 | 30 |  | Příprava a prokabelování VZT jednotky dle požadavku na regulaci | (prázdné) | (prázdné) | kpl | 1 |  |  | 0 | 0
SoD | TRPO2 | SO 35 | 34d_TZB - VZT | 7.c VZT | Větrání bytů 1. PP - 4. NP (SO01,SO02); Vila dům C1,C2, B1,B2; Řadový dům D8-D9, F1-F16 | společné | 12364 | 31 |  | Diagonální ventilátor do kruhového potrubí; 60 m3/h; ext. tlak 50 Pa Ref.v.: Elektrodesign MIXVENT-TD-160/100 N SILENT | (prázdné) | (prázdné) | ks | 1 |  |  | 0 | 0
SoD | TRPO2 | SO 35 | 34d_TZB - VZT | 7.c VZT | Větrání bytů 1. PP - 4. NP (SO01,SO02); Vila dům C1,C2, B1,B2; Řadový dům D8-D9, F1-F16 | společné | 12365 | 34 |  | Kruhová ruční regulační klapka Ø100 Pro průtok vzduchu V=75m3/h Ref.v.: SYSTEMAIR TUNE-R-100-B | (prázdné) | (prázdné) | ks | 1 |  |  | 0 | 0
SoD | TRPO2 | SO 35 | 34d_TZB - VZT | 7.c VZT | Větrání bytů 1. PP - 4. NP (SO01,SO02); Vila dům C1,C2, B1,B2; Řadový dům D8-D9, F1-F16 | společné | 12366 | 35 |  | Kruhová ruční regulační klapka Ø125 Pro průtok vzduchu V=125-130m3/h Ref.v.: SYSTEMAIR TUNE-R-125-B | (prázdné) | (prázdné) | ks | 2 |  |  | 0 | 0
SoD | TRPO2 | SO 35 | 34d_TZB - VZT | 7.c VZT | Větrání bytů 1. PP - 4. NP (SO01,SO02); Vila dům C1,C2, B1,B2; Řadový dům D8-D9, F1-F16 | společné | 12367 | 36 |  | Kruhová ruční regulační klapka Ø160 Pro průtok vzduchu V=180m3/h Ref.v.: SYSTEMAIR TUNE-R-160-B | (prázdné) | (prázdné) | ks | 1 |  |  | 0 | 0
SoD | TRPO2 | SO 35 | 34d_TZB - VZT | 7.c VZT | Větrání bytů 1. PP - 4. NP (SO01,SO02); Vila dům C1,C2, B1,B2; Řadový dům D8-D9, F1-F16 | společné | 12368 | 48 |  | Přívodní mřížka hranatá Barva dle architekta SYSTEMAIR NOVA-A - 2 -225x75 - R1 | (prázdné) | (prázdné) | ks | 3 |  |  | 0 | 0
SoD | TRPO2 | SO 35 | 34d_TZB - VZT | 7.c VZT | Větrání bytů 1. PP - 4. NP (SO01,SO02); Vila dům C1,C2, B1,B2; Řadový dům D8-D9, F1-F16 | společné | 12369 | 49 |  | Přívodní talířový ventil kovový Ø100 Barva dle architekta Ref.v.: Elektrodesign KI 100 | (prázdné) | (prázdné) | ks | 1 |  |  | 0 | 0
SoD | TRPO2 | SO 35 | 34d_TZB - VZT | 7.c VZT | Větrání bytů 1. PP - 4. NP (SO01,SO02); Vila dům C1,C2, B1,B2; Řadový dům D8-D9, F1-F16 | společné | 12370 | 57 |  | Odvodní mřížka hranatá Barva dle architekta SYSTEMAIR NOVA-A - 1 -225x75 - R1 | (prázdné) | (prázdné) | ks | 1 |  |  | 0 | 0
SoD | TRPO2 | SO 35 | 34d_TZB - VZT | 7.c VZT | Větrání bytů 1. PP - 4. NP (SO01,SO02); Vila dům C1,C2, B1,B2; Řadový dům D8-D9, F1-F16 | společné | 12371 | 59 |  | Odvodní talířový ventil kovový Ø100 Barva dle architekta Ref.v.: Elektrodesign KO 100 | (prázdné) | (prázdné) | ks | 7 |  |  | 0 | 0
SoD | TRPO2 | SO 35 | 34d_TZB - VZT | 7.c VZT | Větrání bytů 1. PP - 4. NP (SO01,SO02); Vila dům C1,C2, B1,B2; Řadový dům D8-D9, F1-F16 | společné | 12372 | 71 |  | Sací protidešťová žaluzie; rozměr 250x200; vč. ochranné sítě; RAL7016 - pozink. | (prázdné) | (prázdné) | ks | 1 |  |  | 0 | 0
SoD | TRPO2 | SO 35 | 34d_TZB - VZT | 7.c VZT | Vnitřní multisplit jednotky | společné | 12345 | varianta |  | zaslepení potrubí - záslepka vč. vakuování potrubí | (prázdné) | (prázdné) | ks | 4 |  |  | 0 | 0
SoD | TRPO2 | SO 36 | 34a_TZB - ZTI | 7.a ZTI | Vnitřní rozvody ZP | ostatní | 7080 | 1 |  | Tlaková zkouška potrubí | (prázdné) | (prázdné) | kpl | 1 |  |  | 700 | 700
SoD | TRPO2 | SO 36 | 34a_TZB - ZTI | 7.a ZTI | Vnitřní rozvody ZP | ostatní | 7081 | 11 |  | Revize plynových spotřebičů | (prázdné) | (prázdné) | kpl | 1 |  |  | 0 | 0
SoD | TRPO2 | SO 36 | 34a_TZB - ZTI | 7.a ZTI | Vnitřní rozvody ZP | ostatní | 7082 | 12 |  | Uvedení kotlů a regulace do provozu autorizovaným servisem | (prázdné) | (prázdné) | kpl | 1 |  |  | 0 | 0
SoD | TRPO2 | SO 36 | 34a_TZB - ZTI | 7.a ZTI | Vnitřní rozvody ZP | ostatní | 7083 | 2 |  | Odvzdušnění potrubí | (prázdné) | (prázdné) | kpl | 1 |  |  | 180 | 180
SoD | TRPO2 | SO 36 | 34a_TZB - ZTI | 7.a ZTI | Vnitřní rozvody ZP | ostatní | 7084 | 3 |  | Signalizační vodič CYY2,5mm2 včetně svorek | (prázdné) | (prázdné) | m | 10.5 |  |  | 2 | 21
SoD | TRPO2 | SO 36 | 34a_TZB - ZTI | 7.a ZTI | Vnitřní rozvody ZP | ostatní | 7085 | 4 |  | Nátěry potrubí, 1x základní, 2x vrchní | (prázdné) | (prázdné) | m | 11 |  |  | 20 | 220
SoD | TRPO2 | SO 36 | 34a_TZB - ZTI | 7.a ZTI | Vnitřní rozvody ZP | ostatní | 7086 | 5 |  | Osazení ocelových součástí pro potrubí a armatury vč.dodávky - ocelová podpora potrubí a armatur | (prázdné) | (prázdné) | kpl | 1 |  |  | 1000 | 1000
SoD | TRPO2 | SO 36 | 34a_TZB - ZTI | 7.a ZTI | Vnitřní rozvody ZP | ostatní | 7087 | 6 |  | Nátěry ocelových součástí pro potrubí a armatury, 1x základní, 2x vrchní | (prázdné) | (prázdné) | kpl | 1 |  |  | 25 | 25
SoD | TRPO2 | SO 36 | 34a_TZB - ZTI | 7.a ZTI | Vnitřní rozvody ZP | ostatní | 7088 | 7 |  | Dodávka a montáž orientačních tabulek ČSN 75 5025 | (prázdné) | (prázdné) | kpl | 1 |  |  | 25 | 25
SoD | TRPO2 | SO 36 | 34a_TZB - ZTI | 7.a ZTI | Vnitřní rozvody ZP | ostatní | 7089 | 8 |  | Dodávka a položení trasové výstražné folie žluté barvy s nápisem pozor plyn | (prázdné) | (prázdné) | kpl | 1 |  |  | 15 | 15
SoD | TRPO2 | SO 36 | 34a_TZB - ZTI | 7.a ZTI | Vnitřní rozvody ZP | ostatní | 7090 | 9 |  | Popis potrubí, orientační štítky | (prázdné) | (prázdné) | kpl | 1 |  |  | 140 | 140
SoD | TRPO2 | SO 36 | 34a_TZB - ZTI | 7.a ZTI | Areálový rozvod kanalizace | ostatní | 7007 | 1 |  | Zkouška plynotěsnosti plastového potrubí | (prázdné) | (prázdné) | kpl | 1 |  |  | 500 | 500
SoD | TRPO2 | SO 36 | 34a_TZB - ZTI | 7.a ZTI | Areálový rozvod kanalizace | ostatní | 7008 | 2 |  | Proplach potrubí | (prázdné) | (prázdné) | kpl | 1 |  |  | 100 | 100
SoD | TRPO2 | SO 36 | 34a_TZB - ZTI | 7.a ZTI | Areálový rozvod kanalizace | ostatní | 7009 | 3 |  | Zkouška vodotěsnosti kanalizace | (prázdné) | (prázdné) | kpl | 1 |  |  | 180 | 180
SoD | TRPO2 | SO 36 | 34a_TZB - ZTI | 7.a ZTI | Areálový rozvod kanalizace | Trubní vedení | 7013 | 1 |  | Montáž kanalizačního potrubí z plastů z tvrdého PVC těsněných gumovým kroužkem v otevřeném výkopu ve sklonu do 20 % DN 125 | (prázdné) | (prázdné) | m | 6.5 |  |  | 0 | 0
SoD | TRPO2 | SO 36 | 34a_TZB - ZTI | 7.a ZTI | Areálový rozvod kanalizace | Trubní vedení | 7014 | 10 |  | KGEA ODBOČKA 45° 160/125 | (prázdné) | (prázdné) | ks | 2 |  |  | 0 | 0
SoD | TRPO2 | SO 36 | 34a_TZB - ZTI | 7.a ZTI | Areálový rozvod kanalizace | Trubní vedení | 7015 | 11 |  | KGEA ODBOČKA 45° 160/160 | (prázdné) | (prázdné) | ks | 1 |  |  | 0 | 0
SoD | TRPO2 | SO 36 | 34a_TZB - ZTI | 7.a ZTI | Areálový rozvod kanalizace | Trubní vedení | 7016 | 12 |  | KGB koleno 160-45° | (prázdné) | (prázdné) | ks | 3 |  |  | 0 | 0
SoD | TRPO2 | SO 36 | 34a_TZB - ZTI | 7.a ZTI | Areálový rozvod kanalizace | Trubní vedení | 7017 | 13 |  | Tlakové zkoušky vodou na potrubí DN100 - 250 | (prázdné) | (prázdné) | m | 21.1 |  |  | 5 | 105.5
SoD | TRPO2 | SO 36 | 34a_TZB - ZTI | 7.a ZTI | Areálový rozvod kanalizace | Trubní vedení | 7018 | 14 |  | Tlakové zkoušky vodou zabezpečení konců potrubí při tlakových zkouškách DN do 300 | (prázdné) | (prázdné) | ks | 3 |  |  | 6 | 18
SoD | TRPO2 | SO 36 | 34a_TZB - ZTI | 7.a ZTI | Areálový rozvod kanalizace | Trubní vedení | 7019 | 15 |  | Plastová retenčně akumulační nádrž o retenčním objemu 4,5m3 a akumulačním objemu 2,2m3 | (prázdné) | (prázdné) | ks | 1 |  |  | 0 | 0
SoD | TRPO2 | SO 36 | 34a_TZB - ZTI | 7.a ZTI | Areálový rozvod kanalizace | Trubní vedení | 7020 | 19 |  | Obetonování plastové nádrže betonem C 25/30-XC2-XA1 včetně dodávky betonu, betonovat po 30cm za současného napouštění vodou | (prázdné) | (prázdné) | m3 | 4.3 |  |  | 0 | 0
SoD | TRPO2 | SO 36 | 34a_TZB - ZTI | 7.a ZTI | Areálový rozvod kanalizace | Trubní vedení | 7022 | 2 |  | trubka kanalizace plastová PVC-U - KG potrubí SN4 125x3,2 mm 1m | (prázdné) | (prázdné) | ks | 8 |  |  | 0 | 0
SoD | TRPO2 | SO 36 | 34a_TZB - ZTI | 7.a ZTI | Areálový rozvod kanalizace | Trubní vedení | 7023 | 20 |  | Výztuž plastové nádrže z ocelových tyčí průměru 8mm | (prázdné) | (prázdné) | t | 0.06 |  |  | 0 | 0
SoD | TRPO2 | SO 36 | 34a_TZB - ZTI | 7.a ZTI | Areálový rozvod kanalizace | Trubní vedení | 7024 | 21 |  | Zhotovení prostupů do retenčně akumulační nádrže průměru 50-160mm | (prázdné) | (prázdné) | ks | 5 |  |  | 0 | 0
SoD | TRPO2 | SO 36 | 34a_TZB - ZTI | 7.a ZTI | Areálový rozvod kanalizace | Trubní vedení | 7025 | 3 |  | Montáž kanalizačního potrubí z plastů z tvrdého PVC těsněných gumovým kroužkem v otevřeném výkopu ve sklonu do 20 % DN 160 | (prázdné) | (prázdné) | m | 14.6 |  |  | 0 | 0
SoD | TRPO2 | SO 36 | 34a_TZB - ZTI | 7.a ZTI | Areálový rozvod kanalizace | Trubní vedení | 7026 | 4 |  | trubka kanalizace plastová PVC-U - KG potrubí plnostěnné (kompaktní) SN8 160x4,7 mm 1m | (prázdné) | (prázdné) | ks | 11 |  |  | 0 | 0
SoD | TRPO2 | SO 36 | 34a_TZB - ZTI | 7.a ZTI | Areálový rozvod kanalizace | Trubní vedení | 7027 | 5 |  | trubka kanalizace plastová PVC-U - KG potrubí plnostěnné (kompaktní) SN8 160x4,7 mm 3m | (prázdné) | (prázdné) | ks | 2 |  |  | 0 | 0
SoD | TRPO2 | SO 36 | 34a_TZB - ZTI | 7.a ZTI | Areálový rozvod kanalizace | Trubní vedení | 7028 | 6 |  | Montáž tvarovek na kanalizačním potrubí z trub z plastu z tvrdého PVC [systém KG] v otevřeném výkopu DN125 | (prázdné) | (prázdné) | ks | 6 |  |  | 0 | 0
SoD | TRPO2 | SO 36 | 34a_TZB - ZTI | 7.a ZTI | Areálový rozvod kanalizace | Trubní vedení | 7029 | 7 |  | KGEA ODBOČKA 45° 125/125-45° | (prázdné) | (prázdné) | ks | 1 |  |  | 0 | 0
SoD | TRPO2 | SO 36 | 34a_TZB - ZTI | 7.a ZTI | Areálový rozvod kanalizace | Trubní vedení | 7030 | 8 |  | KGB koleno 125-45° | (prázdné) | (prázdné) | ks | 5 |  |  | 0 | 0
SoD | TRPO2 | SO 36 | 34a_TZB - ZTI | 7.a ZTI | Areálový rozvod kanalizace | Trubní vedení | 7031 | 9 |  | Montáž tvarovek na kanalizačním potrubí z trub z plastu z tvrdého PVC [systém KG] v otevřeném výkopu DN160 | (prázdné) | (prázdné) | ks | 6 |  |  | 0 | 0
SoD | TRPO2 | SO 36 | 34a_TZB - ZTI | 7.a ZTI | Areálový rozvod kanalizace | Hrdlové potrubí HT, např. Wavin, včetně tvarovek (kolena, odbočky, redukce, zátky), těsnění, vazelíny, montáže, kotvících prvků | 6978 | 1 |  | HT potrubí DN 32 | (prázdné) | (prázdné) | m | 16 |  |  | 70 | 1120
SoD | TRPO2 | SO 36 | 34a_TZB - ZTI | 7.a ZTI | Areálový rozvod kanalizace | Hrdlové potrubí HT, např. Wavin, včetně tvarovek (kolena, odbočky, redukce, zátky), těsnění, vazelíny, montáže, kotvících prvků | 6979 | 2 |  | HT potrubí DN 50 | (prázdné) | (prázdné) | m | 30 |  |  | 80 | 2400
SoD | TRPO2 | SO 36 | 34a_TZB - ZTI | 7.a ZTI | Areálový rozvod kanalizace | Hrdlové potrubí HT, např. Wavin, včetně tvarovek (kolena, odbočky, redukce, zátky), těsnění, vazelíny, montáže, kotvících prvků | 6980 | 3 |  | HT potrubí DN 110 | (prázdné) | (prázdné) | m | 36 |  |  | 90 | 3240
SoD | TRPO2 | SO 36 | 34a_TZB - ZTI | 7.a ZTI | Areálový rozvod kanalizace | Hrdlové potrubí HT, např. Wavin, včetně tvarovek (kolena, odbočky, redukce, zátky), těsnění, vazelíny, montáže, kotvících prvků | 6981 | 4 |  | HT potrubí DN 125 | (prázdné) | (prázdné) | m | 19 |  |  | 90 | 1710
SoD | TRPO2 | SO 36 | 34a_TZB - ZTI | 7.a ZTI | Areálový rozvod kanalizace | Hrdlové potrubí HT, např. Wavin, včetně tvarovek (kolena, odbočky, redukce, zátky), těsnění, vazelíny, montáže, kotvících prvků | 6982 | 5 |  | Čistící tvarovka s kruhovým uzávěrem, DN110, PP HT systém | (prázdné) | (prázdné) | ks | 1 |  |  | 80 | 80
SoD | TRPO2 | SO 36 | 34a_TZB - ZTI | 7.a ZTI | Areálový rozvod kanalizace | Hrdlové potrubí HT, např. Wavin, včetně tvarovek (kolena, odbočky, redukce, zátky), těsnění, vazelíny, montáže, kotvících prvků | 6983 | 6 |  | Čistící tvarovka s kruhovým uzávěrem, DN125, PP HT systém | (prázdné) | (prázdné) | ks | 1 |  |  | 90 | 90
SoD | TRPO2 | SO 36 | 34a_TZB - ZTI | 7.a ZTI | Areálový rozvod kanalizace | Hrdlové potrubí KG, např. Wavin, včetně tvarovek (kolena, odbočky, redukce, zátky), těsnění, vazelíny, montáže | 6984 | 1 |  | KG potrubí DN 110, SN4 | (prázdné) | (prázdné) | m | 5 |  |  | 0 | 0
SoD | TRPO2 | SO 36 | 34a_TZB - ZTI | 7.a ZTI | Areálový rozvod kanalizace | Hrdlové potrubí KG, např. Wavin, včetně tvarovek (kolena, odbočky, redukce, zátky), těsnění, vazelíny, montáže | 6985 | 2 |  | KG potrubí DN 125, SN4 | (prázdné) | (prázdné) | m | 34 |  |  | 0 | 0
SoD | TRPO2 | SO 36 | 34a_TZB - ZTI | 7.a ZTI | Areálový rozvod kanalizace | Hrdlové potrubí KG, např. Wavin, včetně tvarovek (kolena, odbočky, redukce, zátky), těsnění, vazelíny, montáže | 6986 | 7 |  | KG potrubí DN 200, SN4 chránička | (prázdné) | (prázdné) | m | 8 |  |  | 0 | 0
SoD | TRPO2 | SO 36 | 34a_TZB - ZTI | 7.a ZTI | Areálový rozvod kanalizace | Kanalizační tvarovky, systémové prvky a příslušenství | 6987 | 10 |  | Podlahová vpust se svislým odtokem DN50/75/110, rám i mřížka z nerezové oceli, pachutěsnost i při vyschnutí záp. uzávěrky, např. HL310NPr | (prázdné) | (prázdné) | ks | 1 |  |  | 200 | 200
SoD | TRPO2 | SO 36 | 34a_TZB - ZTI | 7.a ZTI | Areálový rozvod kanalizace | Kanalizační tvarovky, systémové prvky a příslušenství | 6988 | 11 |  | Kalich pro úkapy se zápachovou uzávěrkou (kuličkou), PP, DN32, HL21 | (prázdné) | (prázdné) | ks | 2 |  |  | 180 | 360
SoD | TRPO2 | SO 36 | 34a_TZB - ZTI | 7.a ZTI | Areálový rozvod kanalizace | Kanalizační tvarovky, systémové prvky a příslušenství | 6989 | 13 |  | Hadice ø15mm z tvrzeného PVC pro odvod kondenzátu Pro odvod kondenzátu z VZT a KLIMA jednotek do sifonu ZU1, ZU2 | (prázdné) | (prázdné) | m | 2 |  |  | 15 | 30
SoD | TRPO2 | SO 36 | 34a_TZB - ZTI | 7.a ZTI | Areálový rozvod kanalizace | Kanalizační tvarovky, systémové prvky a příslušenství | 6990 | 14 |  | Podomítková vodní zápachová uzávěrka pro odvod kondenzátu, s přídavnou mechanickou zápachovou uzávěrkou (kuličkou), DN32, HL138 | (prázdné) | (prázdné) | ks | 3 |  |  | 300 | 900
SoD | TRPO2 | SO 36 | 34a_TZB - ZTI | 7.a ZTI | Areálový rozvod kanalizace | Kanalizační tvarovky, systémové prvky a příslušenství | 6991 | 18 |  | Podomítková vodní zápachová uzávěrka pro 2 spotřebiče (pračka, sušička), HL4000.0+HL4000.2 | (prázdné) | (prázdné) | kpl | 1 |  |  | 440 | 440
SoD | TRPO2 | SO 36 | 34a_TZB - ZTI | 7.a ZTI | Areálový rozvod kanalizace | Kanalizační tvarovky, systémové prvky a příslušenství | 6992 | 19 |  | Přivzdušňovací ventil HL903, DN32/40/50, s mřížkou proti hmyzu | (prázdné) | (prázdné) | ks | 1 |  |  | 280 | 280
SoD | TRPO2 | SO 36 | 34a_TZB - ZTI | 7.a ZTI | Areálový rozvod kanalizace | Kanalizační tvarovky, systémové prvky a příslušenství | 6993 | 21 |  | Napojení odvodu kondenzátu z ohřívače TUV (TUV) a plynového kondenzačního kotle (PK) | (prázdné) | (prázdné) | kpl | 2 |  |  | 100 | 200
SoD | TRPO2 | SO 36 | 34a_TZB - ZTI | 7.a ZTI | Areálový rozvod kanalizace | Kanalizační tvarovky, systémové prvky a příslušenství | 6994 | 23 |  | Příprava kanalizace pro kuchyň - potrubí PP HT DN50 zaslepit zátkou | (prázdné) | (prázdné) | kpl | 1 |  |  | 180 | 180
SoD | TRPO2 | SO 36 | 34a_TZB - ZTI | 7.a ZTI | Areálový rozvod kanalizace | Kanalizační tvarovky, systémové prvky a příslušenství | 6995 | 24 |  | Izolace pro kanalizační potrubí (vnitřní dešťové potrubí) DN110, tl. 20 mm při λ≤0,05 W/m.K | (prázdné) | (prázdné) | m | 31 |  |  | 40 | 1240
SoD | TRPO2 | SO 36 | 34a_TZB - ZTI | 7.a ZTI | Areálový rozvod kanalizace | Kanalizační tvarovky, systémové prvky a příslušenství | 6996 | 25 |  | Izolace pro kanalizační potrubí (vnitřní dešťové potrubí) DN125, tl. 20 mm při λ≤0,05 W/m.K | (prázdné) | (prázdné) | m | 21 |  |  | 50 | 1050
SoD | TRPO2 | SO 36 | 34a_TZB - ZTI | 7.a ZTI | Areálový rozvod kanalizace | Kanalizační tvarovky, systémové prvky a příslušenství | 6997 | 29 |  | Kompaktní prostupové těsnění BETTRA, HSD 200-SSG 110-162 SL Prostup kan. potrubí stěnou v 1.PP ( 2.PP SO01-02) | (prázdné) | (prázdné) | ks | 2 |  |  | 0 | 0
SoD | TRPO2 | SO 36 | 34a_TZB - ZTI | 7.a ZTI | Areálový rozvod kanalizace | Kanalizační tvarovky, systémové prvky a příslušenství | 6998 | 30 |  | Střešní vtok HL64 | (prázdné) | (prázdné) | ks | 1 |  |  | 800 | 800
SoD | TRPO2 | SO 36 | 34a_TZB - ZTI | 7.a ZTI | Areálový rozvod kanalizace | Kanalizační tvarovky, systémové prvky a příslušenství | 6999 | 31 |  | Střešní vtok HL64Safe | (prázdné) | (prázdné) | ks | 2 |  |  | 900 | 1800
SoD | TRPO2 | SO 36 | 34a_TZB - ZTI | 7.a ZTI | Areálový rozvod kanalizace | Kanalizační tvarovky, systémové prvky a příslušenství | 7000 | 32 |  | Terasový vtok se svislým odtokem DN75/110, mřížka z nerezové oceli, HL3100T + HL156 tepelná izolace s integrovanou vyhřívací sadou | (prázdné) | (prázdné) | ks | 1 |  |  | 900 | 900
SoD | TRPO2 | SO 36 | 34a_TZB - ZTI | 7.a ZTI | Areálový rozvod kanalizace | Kanalizační tvarovky, systémové prvky a příslušenství | 7001 | 35 |  | Souprava větrací hlavice (komínek pro odvětrání + integrovaná PVC manžeta pro napojení hydroizolace), s dešťovou krytkou, DN110, Topwet | (prázdné) | (prázdné) | ks | 2 |  |  | 400 | 800
SoD | TRPO2 | SO 36 | 34a_TZB - ZTI | 7.a ZTI | Areálový rozvod kanalizace | Montážní a instalační práce ZTI | 7002 | 1 |  | Montáž kanalizačního potrubí včetně tvarovek, kotvících prvků, zakončení výustků pro následné osazení zařizovacích předmětů a jejich příslušenství | (prázdné) | (prázdné) | kpl | 1 |  |  | 90 | 90
SoD | TRPO2 | SO 36 | 34a_TZB - ZTI | 7.a ZTI | Areálový rozvod kanalizace | Ocelové doplňkové konstrukce | 7003 | 1 |  | Tyč závitová Ø10mm | (prázdné) | (prázdné) | m | 8 |  |  | 3 | 24
SoD | TRPO2 | SO 36 | 34a_TZB - ZTI | 7.a ZTI | Areálový rozvod kanalizace | Ocelové doplňkové konstrukce | 7004 | 2 |  | Montážní nosníky, např. instalační systém HILTI | (prázdné) | (prázdné) | m | 4 |  |  | 60 | 240
SoD | TRPO2 | SO 36 | 34a_TZB - ZTI | 7.a ZTI | Areálový rozvod kanalizace | Ocelové doplňkové konstrukce | 7005 | 3 |  | Potrubní objímky s gumovou vložkou, DN dle potrubí, např. instalační systém HILTI | (prázdné) | (prázdné) | kpl | 1 |  |  | 200 | 200
SoD | TRPO2 | SO 36 | 34a_TZB - ZTI | 7.a ZTI | Areálový rozvod kanalizace | Ocelové doplňkové konstrukce | 7006 | 4 |  | Doplňkové ocelové konstrukce z materiálu profilovaného ocelového, zhotovené při montáži šroubováním nebo svařováním | (prázdné) | (prázdné) | kpl | 1 |  |  | 200 | 200
SoD | TRPO2 | SO 36 | 34a_TZB - ZTI | 7.a ZTI | Areálový rozvod kanalizace | Svodné PE potrubí, svařovaný systém, např. Geberit, včetně tvarovek, montáže, kotvících prvků | 7010 | 1 |  | PE potrubí DN 110 | (prázdné) | (prázdné) | m | 31 |  |  | 0 | 0
SoD | TRPO2 | SO 36 | 34a_TZB - ZTI | 7.a ZTI | Areálový rozvod kanalizace | Svodné PE potrubí, svařovaný systém, např. Geberit, včetně tvarovek, montáže, kotvících prvků | 7011 | 2 |  | PE potrubí DN 125 | (prázdné) | (prázdné) | m | 21 |  |  | 0 | 0
SoD | TRPO2 | SO 36 | 34a_TZB - ZTI | 7.a ZTI | Areálový rozvod kanalizace | Svodné PE potrubí, svařovaný systém, např. Geberit, včetně tvarovek, montáže, kotvících prvků | 7012 | 4 |  | PE čistící tvarovka s kruhovým uzávěrem, DN125 | (prázdné) | (prázdné) | ks | 2 |  |  | 250 | 500
SoD | TRPO2 | SO 36 | 34a_TZB - ZTI | 7.a ZTI | Areálový vodovod | ostatní | 7032 | 1 |  | Tlaková zkouška potrubí | (prázdné) | (prázdné) | kpl | 1 |  |  | 50 | 50
SoD | TRPO2 | SO 36 | 34a_TZB - ZTI | 7.a ZTI | Areálový vodovod | ostatní | 7033 | 2 |  | Desinfekce potrubí, včetně desinfekčního prostředku | (prázdné) | (prázdné) | kpl | 1 |  |  | 440 | 440
SoD | TRPO2 | SO 36 | 34a_TZB - ZTI | 7.a ZTI | Areálový vodovod | ostatní | 7034 | 3 |  | Rozbory kvality vody | (prázdné) | (prázdné) | kpl | 1 |  |  | 0 | 0
SoD | TRPO2 | SO 36 | 34a_TZB - ZTI | 7.a ZTI | Areálový vodovod | ostatní | 7035 | 4 |  | Signalizační vodič CYY2,5mm2 včetně svorek | (prázdné) | (prázdné) | m | 38.3 |  |  | 3 | 114.9
SoD | TRPO2 | SO 36 | 34a_TZB - ZTI | 7.a ZTI | Areálový vodovod | ostatní | 7036 | 5 |  | Výstražná folie - modrá, nápis: VODA, šíře 300mm | (prázdné) | (prázdné) | m | 38.3 |  |  | 0 | 0
SoD | TRPO2 | SO 36 | 34a_TZB - ZTI | 7.a ZTI | Areálový vodovod | Potrubí, tvarovky, armatury - dodávka a montáž | 7037 | 10 |  | Kompaktní těsnění pro potrubí HDPE32,PE100,SDR11, Getra S80/34 - dodávka a montáž | (prázdné) | (prázdné) | kpl | 2 |  |  | 0 | 0
SoD | TRPO2 | SO 36 | 34a_TZB - ZTI | 7.a ZTI | Areálový vodovod | Potrubí, tvarovky, armatury - dodávka a montáž | 7038 | 11 |  | Kompaktní těsnění pro potrubí HDPE40,PE100,SDR11, Getra S80/42 - dodávka a montáž | (prázdné) | (prázdné) | kpl | 2 |  |  | 0 | 0
SoD | TRPO2 | SO 36 | 34a_TZB - ZTI | 7.a ZTI | Areálový vodovod | Potrubí, tvarovky, armatury - dodávka a montáž | 7039 | 2 |  | Plastová trubka HDPE32,PE100,SDR11 - dodávka a montáž | (prázdné) | (prázdné) | m | 29 |  |  | 0 | 0
SoD | TRPO2 | SO 36 | 34a_TZB - ZTI | 7.a ZTI | Areálový vodovod | Potrubí, tvarovky, armatury - dodávka a montáž | 7040 | 3 |  | Plastová trubka HDPE40,PE100,SDR11 - dodávka a montáž | (prázdné) | (prázdné) | m | 8.2 |  |  | 0 | 0
SoD | TRPO2 | SO 36 | 34a_TZB - ZTI | 7.a ZTI | Areálový vodovod | Potrubí, tvarovky, armatury - dodávka a montáž | 7041 | 6 |  | Chránička HDPE90, SDR26 - dodávka a montáž | (prázdné) | (prázdné) | m | 18 |  |  | 0 | 0
SoD | TRPO2 | SO 36 | 34a_TZB - ZTI | 7.a ZTI | Areálový vodovod | Potrubí, tvarovky, armatury - dodávka a montáž | 7042 | 7 |  | Kabelová chránička, trubka korugovaná ohebná červená vnější průměr 63mm vnitřní 52mm | (prázdné) | (prázdné) | m | 8 |  |  | 0 | 0
SoD | TRPO2 | SO 36 | 34a_TZB - ZTI | 7.a ZTI | Vnitřní instalace vodovodu | Armatury - dodávka a montáž | 7043 | 1 |  | Závlahová ventilová šachta o průměru 18cm s 3/4 ventilem a přípojkou na rychlospojku + kulový ventil se zemní soupravou s iso spojkou a poklopem pro vypouštění - dodávka a montáž | (prázdné) | (prázdné) | ks | 1 |  |  | 0 | 0
SoD | TRPO2 | SO 36 | 34a_TZB - ZTI | 7.a ZTI | Vnitřní instalace vodovodu | Armatury - dodávka a montáž | 7044 | 11 |  | Pojistný ventil dodávka a montáž | (prázdné) | (prázdné) | ks | 1 |  |  | 0 | 0
SoD | TRPO2 | SO 36 | 34a_TZB - ZTI | 7.a ZTI | Vnitřní instalace vodovodu | Armatury - dodávka a montáž | 7045 | 12 |  | Zpětná klapka 1/2 dodávka a montáž | (prázdné) | (prázdné) | ks | 1 |  |  | 0 | 0
SoD | TRPO2 | SO 36 | 34a_TZB - ZTI | 7.a ZTI | Vnitřní instalace vodovodu | Armatury - dodávka a montáž | 7046 | 13 |  | Zpětná klapka 1 dodávka a montáž | (prázdné) | (prázdné) | ks | 3 |  |  | 0 | 0
SoD | TRPO2 | SO 36 | 34a_TZB - ZTI | 7.a ZTI | Vnitřní instalace vodovodu | Armatury - dodávka a montáž | 7047 | 15 |  | Filtr 1/2 dodávka a montáž | (prázdné) | (prázdné) | ks | 1 |  |  | 0 | 0
SoD | TRPO2 | SO 36 | 34a_TZB - ZTI | 7.a ZTI | Vnitřní instalace vodovodu | Armatury - dodávka a montáž | 7048 | 16 |  | Kulový kohout DN25 (1) dodávka a montáž | (prázdné) | (prázdné) | ks | 5 |  |  | 0 | 0
SoD | TRPO2 | SO 36 | 34a_TZB - ZTI | 7.a ZTI | Vnitřní instalace vodovodu | Armatury - dodávka a montáž | 7049 | 17 |  | Kulový kohout DN15 (1/2) dodávka a montáž | (prázdné) | (prázdné) | ks | 3 |  |  | 0 | 0
SoD | TRPO2 | SO 36 | 34a_TZB - ZTI | 7.a ZTI | Vnitřní instalace vodovodu | Armatury - dodávka a montáž | 7050 | 19 |  | Výtokový ventil DN15 (1/2) dodávka a montáž | (prázdné) | (prázdné) | ks | 3 |  |  | 0 | 0
SoD | TRPO2 | SO 36 | 34a_TZB - ZTI | 7.a ZTI | Vnitřní instalace vodovodu | Armatury - dodávka a montáž | 7051 | 2 |  | Elektrotvarovka frialen - T-kus TA32 - dodávka a montáž | (prázdné) | (prázdné) | ks | 1 |  |  | 0 | 0
SoD | TRPO2 | SO 36 | 34a_TZB - ZTI | 7.a ZTI | Vnitřní instalace vodovodu | Armatury - dodávka a montáž | 7052 | 20 |  | Cirkulační čerpadlo Grundfos Alpha2 25-40 | (prázdné) | (prázdné) | ks | 1 |  |  | 0 | 0
SoD | TRPO2 | SO 36 | 34a_TZB - ZTI | 7.a ZTI | Vnitřní instalace vodovodu | Armatury - dodávka a montáž | 7053 | 21 |  | Připojení manometru včetně manometru dodávka a montáž | (prázdné) | (prázdné) | ks | 1 |  |  | 0 | 0
SoD | TRPO2 | SO 36 | 34a_TZB - ZTI | 7.a ZTI | Vnitřní instalace vodovodu | Armatury - dodávka a montáž | 7054 | 22 |  | Ekpanzní nádoba REFIX DD12/10 + připojovací armatura FLOWJET dodávka a montáž | (prázdné) | (prázdné) | ks | 1 |  |  | 0 | 0
SoD | TRPO2 | SO 36 | 34a_TZB - ZTI | 7.a ZTI | Vnitřní instalace vodovodu | Armatury - dodávka a montáž | 7055 | 23 |  | Kulový kohout s vypouštěním 1/2 dodávka a montáž | (prázdné) | (prázdné) | ks | 1 |  |  | 0 | 0
SoD | TRPO2 | SO 36 | 34a_TZB - ZTI | 7.a ZTI | Vnitřní instalace vodovodu | Armatury - dodávka a montáž | 7056 | 25 |  | Regulační ventil průtoku dodávka a montáž | (prázdné) | (prázdné) | ks | 1 |  |  | 0 | 0
SoD | TRPO2 | SO 36 | 34a_TZB - ZTI | 7.a ZTI | Vnitřní instalace vodovodu | Armatury - dodávka a montáž | 7057 | 26 |  | Pračkový ventil 1/2x3/4 dodávka a montáž | (prázdné) | (prázdné) | ks | 1 |  |  | 0 | 0
SoD | TRPO2 | SO 36 | 34a_TZB - ZTI | 7.a ZTI | Vnitřní instalace vodovodu | Armatury - dodávka a montáž | 7058 | 27 |  | Flexi hadice 1000 mm pro připojení dřezové baterie včetně propojovacích členů dodávka a montáž | (prázdné) | (prázdné) | ks | 1 |  |  | 0 | 0
SoD | TRPO2 | SO 36 | 34a_TZB - ZTI | 7.a ZTI | Vnitřní instalace vodovodu | Armatury - dodávka a montáž | 7059 | 29 |  | Rohový kulový uzávěr 1/2x3/8 pro umyvadla dodávka a montáž | (prázdné) | (prázdné) | ks | 14 |  |  | 0 | 0
SoD | TRPO2 | SO 36 | 34a_TZB - ZTI | 7.a ZTI | Vnitřní instalace vodovodu | Armatury - dodávka a montáž | 7060 | 3 |  | Elektrotvarovka frialen - spojka MB32 - dodávka a montáž | (prázdné) | (prázdné) | ks | 1 |  |  | 0 | 0
SoD | TRPO2 | SO 36 | 34a_TZB - ZTI | 7.a ZTI | Vnitřní instalace vodovodu | Armatury - dodávka a montáž | 7061 | 31 |  | Záslepka na potrubí ø20 dodávka a montáž | (prázdné) | (prázdné) | ks | 6 |  |  | 0 | 0
SoD | TRPO2 | SO 36 | 34a_TZB - ZTI | 7.a ZTI | Vnitřní instalace vodovodu | Armatury - dodávka a montáž | 7062 | 32 |  | Kulový kohout s nástavcem na hadici 1/2 dodávka a montáž | (prázdné) | (prázdné) | ks | 2 |  |  | 0 | 0
SoD | TRPO2 | SO 36 | 34a_TZB - ZTI | 7.a ZTI | Vnitřní instalace vodovodu | Armatury - dodávka a montáž | 7063 | 4 |  | Elektrotvarovka frialen - přechodový kus PE/MOSAZ 32-1 včetně redukce na kulový kohout 3/4- dodávka a montáž | (prázdné) | (prázdné) | ks | 1 |  |  | 0 | 0
SoD | TRPO2 | SO 36 | 34a_TZB - ZTI | 7.a ZTI | Vnitřní instalace vodovodu | Armatury - dodávka a montáž | 7064 | 5 |  | Sada pro hospodaření s dešťovou vodou - RainTronic, sada obsahuje ponornou vodárnu E-DEEP X-1200 s plovoucí sací soupravou s přívodním kabelem 15m, řídící jednotku pro ovládání čerpadla, elektroventil pro dopouštění, sondu hladinoměru, kabelovou chráničku | (prázdné) | (prázdné) | ks | 1 |  |  | 0 | 0
SoD | TRPO2 | SO 36 | 34a_TZB - ZTI | 7.a ZTI | Vnitřní instalace vodovodu | Potrubí PPr EVO pro studenou vodu včetně tvarovek, kotvících prvků, kompenzace | 7065 | 1 |  | dodávka a montáž potrubí včetně tvarovek a závěsů, PN22; 20x2,3mm, DN15 | (prázdné) | (prázdné) | m | 58 |  |  | 60 | 3480
SoD | TRPO2 | SO 36 | 34a_TZB - ZTI | 7.a ZTI | Vnitřní instalace vodovodu | Potrubí PPr EVO pro studenou vodu včetně tvarovek, kotvících prvků, kompenzace | 7066 | 11 |  | dodávka a montáž Izolace pro potrubí tl.9 mm; DN32, např. navlékací samolepící trubice Mirelon PRO | (prázdné) | (prázdné) | m | 32 |  |  | 15 | 480
SoD | TRPO2 | SO 36 | 34a_TZB - ZTI | 7.a ZTI | Vnitřní instalace vodovodu | Potrubí PPr EVO pro studenou vodu včetně tvarovek, kotvících prvků, kompenzace | 7067 | 2 |  | dodávka a montáž potrubí včetně tvarovek a závěsů, PN22; 25x2,8mm, DN20 | (prázdné) | (prázdné) | m | 15.3 |  |  | 15 | 229.5
SoD | TRPO2 | SO 36 | 34a_TZB - ZTI | 7.a ZTI | Vnitřní instalace vodovodu | Potrubí PPr EVO pro studenou vodu včetně tvarovek, kotvících prvků, kompenzace | 7068 | 3 |  | dodávka a montáž potrubí včetně tvarovek a závěsů, PN22; 32x3,6mm, DN25 | (prázdné) | (prázdné) | m | 32 |  |  | 60 | 1920
SoD | TRPO2 | SO 36 | 34a_TZB - ZTI | 7.a ZTI | Vnitřní instalace vodovodu | Potrubí PPr EVO pro studenou vodu včetně tvarovek, kotvících prvků, kompenzace | 7069 | 8 |  | dodávka a montáž Izolace pro potrubí tl.9 mm; DN15, např. navlékací samolepící trubice Mirelon PRO | (prázdné) | (prázdné) | m | 58 |  |  | 15 | 870
SoD | TRPO2 | SO 36 | 34a_TZB - ZTI | 7.a ZTI | Vnitřní instalace vodovodu | Potrubí PPr EVO pro studenou vodu včetně tvarovek, kotvících prvků, kompenzace | 7070 | 9 |  | dodávka a montáž Izolace pro potrubí tl.9 mm; DN20, např. navlékací samolepící trubice Mirelon PRO | (prázdné) | (prázdné) | m | 15.3 |  |  | 15 | 229.5
SoD | TRPO2 | SO 36 | 34a_TZB - ZTI | 7.a ZTI | Vnitřní instalace vodovodu | Potrubí PPr EVO pro teplou vodu a cirkulaci včetně tvarovek, kotvících prvků, kompenzace | 7071 | 1 |  | dodávka a montáž potrubí včetně tvarovek a závěsů, PN22; 20x2,3mm, DN15 | (prázdné) | (prázdné) | m | 62.1 |  |  | 60 | 3726
SoD | TRPO2 | SO 36 | 34a_TZB - ZTI | 7.a ZTI | Vnitřní instalace vodovodu | Potrubí PPr EVO pro teplou vodu a cirkulaci včetně tvarovek, kotvících prvků, kompenzace | 7072 | 10 |  | dodávka a montáž Izolace pro potrubí tl.cca.26-30 mm; DN15 (ve dvou vrstvách 2x13mm), např. rockwool 800 | (prázdné) | (prázdné) | m | 29.3 |  |  | 15 | 439.5
SoD | TRPO2 | SO 36 | 34a_TZB - ZTI | 7.a ZTI | Vnitřní instalace vodovodu | Potrubí PPr EVO pro teplou vodu a cirkulaci včetně tvarovek, kotvících prvků, kompenzace | 7073 | 11 |  | dodávka a montáž Izolace pro potrubí tl.cca.26-30 mm; DN20 (ve dvou vrstvách 2x13mm), např. rockwool 800 | (prázdné) | (prázdné) | m | 5.8 |  |  | 15 | 87
SoD | TRPO2 | SO 36 | 34a_TZB - ZTI | 7.a ZTI | Vnitřní instalace vodovodu | Potrubí PPr EVO pro teplou vodu a cirkulaci včetně tvarovek, kotvících prvků, kompenzace | 7074 | 12 |  | dodávka a montáž Izolace pro potrubí tl.40 mm; DN25 (ve dvou vrstvách 2x20mm), např. rockwool 800 | (prázdné) | (prázdné) | m | 15 |  |  | 40 | 600
SoD | TRPO2 | SO 36 | 34a_TZB - ZTI | 7.a ZTI | Vnitřní instalace vodovodu | Potrubí PPr EVO pro teplou vodu a cirkulaci včetně tvarovek, kotvících prvků, kompenzace | 7075 | 2 |  | dodávka a montáž potrubí včetně tvarovek a závěsů, PN22; 25x2,8mm, DN20 | (prázdné) | (prázdné) | m | 12 |  |  | 15 | 180
SoD | TRPO2 | SO 36 | 34a_TZB - ZTI | 7.a ZTI | Vnitřní instalace vodovodu | Potrubí PPr EVO pro teplou vodu a cirkulaci včetně tvarovek, kotvících prvků, kompenzace | 7076 | 3 |  | dodávka a montáž potrubí včetně tvarovek a závěsů, PN22; 32x3,6mm, DN25 | (prázdné) | (prázdné) | m | 26.5 |  |  | 60 | 1590
SoD | TRPO2 | SO 36 | 34a_TZB - ZTI | 7.a ZTI | Vnitřní instalace vodovodu | Potrubí PPr EVO pro teplou vodu a cirkulaci včetně tvarovek, kotvících prvků, kompenzace | 7077 | 7 |  | dodávka a montáž Izolace pro potrubí tl.13 mm; DN15, např. rockwool 800 | (prázdné) | (prázdné) | m | 32.8 |  |  | 25 | 820
SoD | TRPO2 | SO 36 | 34a_TZB - ZTI | 7.a ZTI | Vnitřní instalace vodovodu | Potrubí PPr EVO pro teplou vodu a cirkulaci včetně tvarovek, kotvících prvků, kompenzace | 7078 | 8 |  | dodávka a montáž Izolace pro potrubí tl.13 mm; DN20, např. rockwool 800 | (prázdné) | (prázdné) | m | 5.9 |  |  | 25 | 147.5
SoD | TRPO2 | SO 36 | 34a_TZB - ZTI | 7.a ZTI | Vnitřní instalace vodovodu | Potrubí PPr EVO pro teplou vodu a cirkulaci včetně tvarovek, kotvících prvků, kompenzace | 7079 | 9 |  | dodávka a montáž Izolace pro potrubí tl.13 mm; DN25, např. rockwool 800 | (prázdné) | (prázdné) | m | 11.5 |  |  | 25 | 287.5
SoD | TRPO2 | SO 36 | 34a_TZB - ZTI | 7.a ZTI | ZTI - zařizovací předměty | zařizovací předměty | 7091 | (prázdné) |  | Vnitrostaveništní doprava zařizovacích předmětů | (prázdné) | (prázdné) | kpl | 0.020833 |  |  | 0 | 0
SoD | TRPO2 | SO 36 | 34a_TZB - ZTI | 7.a ZTI | ZTI - zařizovací předměty | zařizovací předměty | 7092 | 216 |  | KZ.F.B.01 - Sprcha 900x1200, vanička z litého mramoru | (prázdné) | (prázdné) | ks | 1 |  |  | 600 | 600
SoD | TRPO2 | SO 36 | 34a_TZB - ZTI | 7.a ZTI | ZTI - zařizovací předměty | zařizovací předměty | 7093 | 219 |  | KZ.F.B.03 - Kaldewei Cayono DUO smalt. 1800X800 + vanový sifon Exafill S SILFRA + vanové nožičky | (prázdné) | (prázdné) | ks | 1 |  |  | 1000 | 1000
SoD | TRPO2 | SO 36 | 34a_TZB - ZTI | 7.a ZTI | ZTI - zařizovací předměty | zařizovací předměty | 7094 | 220 |  | KZ.F.B.03a - Vanová baterie podomítková termostatická Grohe Grohtherm pro 2 výstupy vč. podomítkového tělesa | (prázdné) | (prázdné) | ks | 1 |  |  | 400 | 400
SoD | TRPO2 | SO 36 | 34a_TZB - ZTI | 7.a ZTI | ZTI - zařizovací předměty | zařizovací předměty | 7095 | 221 |  | KZ.F.B.03b - Grohe Tempesta 100 set s držákem, ruční sprcha2 proudy, včetně připojovacího kolínka s držákem | (prázdné) | (prázdné) | ks | 1 |  |  | 800 | 800
SoD | TRPO2 | SO 36 | 34a_TZB - ZTI | 7.a ZTI | ZTI - zařizovací předměty | zařizovací předměty | 7096 | 222 |  | KZ.F.B.xy - Umyvadlo Villeroy Boch Avento + sifon + šrouby | (prázdné) | (prázdné) | ks | 1 |  |  | 280 | 280
SoD | TRPO2 | SO 36 | 34a_TZB - ZTI | 7.a ZTI | ZTI - zařizovací předměty | zařizovací předměty | 7097 | 223 |  | KZ.F.B.04 - Umyvadlo Villeroy Boch Avento + sifon + šrouby | (prázdné) | (prázdné) | ks | 2 |  |  | 280 | 560
SoD | TRPO2 | SO 36 | 34a_TZB - ZTI | 7.a ZTI | ZTI - zařizovací předměty | zařizovací předměty | 7098 | 224 |  | KZ.F.B.04a - Umyvadlové baterie pákové stojánkové, chromové Grohe BauLoop s výpustí pro umyvadlo | (prázdné) | (prázdné) | ks | 4 |  |  | 470 | 1880
SoD | TRPO2 | SO 36 | 34a_TZB - ZTI | 7.a ZTI | ZTI - zařizovací předměty | zařizovací předměty | 7099 | 225 |  | KZ.F.B.05 - Umývátko na toaletě keramické Villeroy&Boch Memento 40 x 26 cm, s otvorem pro baterii, šrouby, clik clak, sifon chrom, bez přepadu, bez chrom držáku na ručník | (prázdné) | (prázdné) | ks | 2 |  |  | 470 | 940
SoD | TRPO2 | SO 36 | 34a_TZB - ZTI | 7.a ZTI | ZTI - zařizovací předměty | zařizovací předměty | 7100 | 226 |  | KZ.F.B.05a - Umyvadlové baterie pákové stojánkové, chromové Grohe BauLoop s výpustí pro umyvadlo | (prázdné) | (prázdné) | ks | 2 |  |  | 200 | 400
SoD | TRPO2 | SO 36 | 34a_TZB - ZTI | 7.a ZTI | ZTI - zařizovací předměty | zařizovací předměty | 7101 | 227 |  | KZ.F.B.06 - nástěnná výlevka Mira + mřížka + šrouby + nástěnna baterie | (prázdné) | (prázdné) | ks | 1 |  |  | 1900 | 1900
SoD | TRPO2 | SO 36 | 34a_TZB - ZTI | 7.a ZTI | ZTI - zařizovací předměty | zařizovací předměty | 7102 | 228 |  | KZ.F.B.06b - Focus Páková nástěná baterie | (prázdné) | (prázdné) | ks | 1 |  |  | 200 | 200
SoD | TRPO2 | SO 36 | 34a_TZB - ZTI | 7.a ZTI | ZTI - zařizovací předměty | zařizovací předměty | 7103 | 229 |  | KZ.F.B.07 - Villeroy Boch Architectura, sedátko slim soft close, podložka | (prázdné) | (prázdné) | ks | 3 |  |  | 400 | 1200
SoD | TRPO2 | SO 36 | 34a_TZB - ZTI | 7.a ZTI | ZTI - zařizovací předměty | zařizovací předměty | 7104 | 230 |  | KZ.F.B.07b - Alca modul pro závěsné WC AM115/1000 | (prázdné) | (prázdné) | ks | 3 |  |  | 300 | 900
SoD | TRPO2 | SO 36 | 34a_TZB - ZTI | 7.a ZTI | ZTI - zařizovací předměty | zařizovací předměty | 7105 | 231 |  | KZ.F.B.07c - broušená nerez ocel Fun Alcaplast | (prázdné) | (prázdné) | ks | 3 |  |  | 160 | 480
SoD | TRPO2 | SO 36 | 34a_TZB - ZTI | 7.a ZTI | ZTI - zařizovací předměty | zařizovací předměty | 7106 | 232 |  | KZ.F.B.08 - Virando radiátor 150-060 bílý DX term. hlavice, bílá V-EXACT, úhlový levý ventil, nikl REGUTEC, šroubení rohové, nikl HEIMEIER svěrné šroubení 15měď (cena za 1 ks - nutno objednat 2 ks) Isan GRENADA 1535/600, barva bílá RAL 9016 + GEOS termost | (prázdné) | (prázdné) | ks | 1 |  |  | 480 | 480
SoD | TRPO2 | SO 36 | 34a_TZB - ZTI | 7.a ZTI | ZTI - zařizovací předměty | zařizovací předměty | 7107 | 233 |  | KZ.F.B.09 - Virando radiátor 150-060 bílý DX term. hlavice, bílá V-EXACT, úhlový levý ventil, nikl REGUTEC, šroubení rohové, nikl HEIMEIER svěrné šroubení 15měď (cena za 1 ks - nutno objednat 2 ks) Isan GRENADA 1535/600, barva bílá RAL 9016 + GEOS termost | (prázdné) | (prázdné) | ks | 1 |  |  | 480 | 480
SoD | TRPO2 | SO 36 | 34a_TZB - ZTI | 7.a ZTI | ZTI - zařizovací předměty | zařizovací předměty | 7108 | 234 |  | KZ.F.B.10 - Sprchová baterie podomítková termostatická Grohe Grohtherm pro 1 výstup vč. podomítkového tělesa | (prázdné) | (prázdné) | ks | 1 |  |  | 400 | 400
SoD | TRPO2 | SO 36 | 34a_TZB - ZTI | 7.a ZTI | ZTI - zařizovací předměty | zařizovací předměty | 7109 | 235 |  | KZ.F.B.10a - Grohe Tempesta 100 set s tyčí (2764610E), ruční sprcha2 proudy, včetně připojovacího kolínka | (prázdné) | (prázdné) | ks | 1 |  |  | 200 | 200
SoD | TRPO2 | SO 36 | 34a_TZB - ZTI | 7.a ZTI | rozvody ZP | Potrubí, tvarovky, armatury - dodávka a montáž | 7110 | 1 |  | Dodávka a montáž plastového potrubí HDPE32,PE100,SDR11 | (prázdné) | (prázdné) | m | 10.5 |  |  | 40 | 420
SoD | TRPO2 | SO 36 | 34a_TZB - ZTI | 7.a ZTI | rozvody ZP | Potrubí, tvarovky, armatury - dodávka a montáž | 7111 | 10 |  | Dodávka a montáž regulátoru tlaku plynu B6 | (prázdné) | (prázdné) | ks | 1 |  |  | 300 | 300
SoD | TRPO2 | SO 36 | 34a_TZB - ZTI | 7.a ZTI | rozvody ZP | Potrubí, tvarovky, armatury - dodávka a montáž | 7112 | 11 |  | Dodávka a montáž závitové přechodky s ochranným pláštěm d32-1 | (prázdné) | (prázdné) | ks | 1 |  |  | 100 | 100
SoD | TRPO2 | SO 36 | 34a_TZB - ZTI | 7.a ZTI | rozvody ZP | Potrubí, tvarovky, armatury - dodávka a montáž | 7113 | 12 |  | Dodávka a montáž přechodového spoje PE-ocel zemní provedení d32-1 TEZAP | (prázdné) | (prázdné) | ks | 1 |  |  | 180 | 180
SoD | TRPO2 | SO 36 | 34a_TZB - ZTI | 7.a ZTI | rozvody ZP | Potrubí, tvarovky, armatury - dodávka a montáž | 7114 | 13 |  | Dodávka a montáž elektrokolena W90°, d32 - frialen | (prázdné) | (prázdné) | ks | 1 |  |  | 90 | 90
SoD | TRPO2 | SO 36 | 34a_TZB - ZTI | 7.a ZTI | rozvody ZP | Potrubí, tvarovky, armatury - dodávka a montáž | 7115 | 14 |  | Dodávka a montáž těsnění getra S50/32 | (prázdné) | (prázdné) | ks | 1 |  |  | 0 | 0
SoD | TRPO2 | SO 36 | 34a_TZB - ZTI | 7.a ZTI | rozvody ZP | Potrubí, tvarovky, armatury - dodávka a montáž | 7116 | 2 |  | Dodávka a montáž ocelové chráničky dn50 (57,0x2,9) | (prázdné) | (prázdné) | m | 0.7 |  |  | 60 | 42
SoD | TRPO2 | SO 36 | 34a_TZB - ZTI | 7.a ZTI | rozvody ZP | Potrubí, tvarovky, armatury - dodávka a montáž | 7117 | 3 |  | Dodávka a montáž tvarovek a trubek ocelových bezešvých závitových 1/2 | (prázdné) | (prázdné) | m | 0.5 |  |  | 60 | 30
SoD | TRPO2 | SO 36 | 34a_TZB - ZTI | 7.a ZTI | rozvody ZP | Potrubí, tvarovky, armatury - dodávka a montáž | 7118 | 4 |  | Dodávka a montáž tvarovek a trubek ocelových bezešvých závitových 1 | (prázdné) | (prázdné) | m | 10 |  |  | 70 | 700
SoD | TRPO2 | SO 36 | 34a_TZB - ZTI | 7.a ZTI | rozvody ZP | Potrubí, tvarovky, armatury - dodávka a montáž | 7119 | 5 |  | Dodávka a montáž vrapové hadice pro připojení plynového kotle G1/2 (0,5m) - dodávka a montáž | (prázdné) | (prázdné) | ks | 1 |  |  | 100 | 100
SoD | TRPO2 | SO 36 | 34a_TZB - ZTI | 7.a ZTI | rozvody ZP | Potrubí, tvarovky, armatury - dodávka a montáž | 7120 | 6 |  | Dodávka a montáž kulového kohoutu s atestem na zemní plyn 1/2 | (prázdné) | (prázdné) | ks | 1 |  |  | 60 | 60
SoD | TRPO2 | SO 36 | 34a_TZB - ZTI | 7.a ZTI | rozvody ZP | Potrubí, tvarovky, armatury - dodávka a montáž | 7121 | 7 |  | Dodávka a montáž kulového kohoutu s atestem na zemní plyn 1 | (prázdné) | (prázdné) | ks | 2 |  |  | 80 | 160
SoD | TRPO2 | SO 36 | 34a_TZB - ZTI | 7.a ZTI | rozvody ZP | Potrubí, tvarovky, armatury - dodávka a montáž | 7122 | 8 |  | Dodávka a montáž redukce 1-1/2 | (prázdné) | (prázdné) | ks | 1 |  |  | 50 | 50
SoD | TRPO2 | SO 36 | 34a_TZB - ZTI | 7.a ZTI | rozvody ZP | Potrubí, tvarovky, armatury - dodávka a montáž | 7123 | 9 |  | Dodávka a montáž membránového plynoměru G4, včetně rozpěrky a instalačního rámu (Dodávka INNOGY), rozteč 100mm | (prázdné) | (prázdné) | ks | 1 |  |  | 200 | 200
SoD | TRPO2 | SO 36 | 34c_TZB - vytápění a chlazení | 7.b UT+CH | Montáž, ostatní části a doplňky vytápění | Montáž, ostatní části a doplňky vytápění | 10293 | 1 |  | Proplach a napuštění (i dílčí) dle ČSN 06 0310 - paušál | (prázdné) | (prázdné) | kpl | 1 |  |  | 180 | 180
SoD | TRPO2 | SO 36 | 34c_TZB - vytápění a chlazení | 7.b UT+CH | Montáž, ostatní části a doplňky vytápění | Montáž, ostatní části a doplňky vytápění | 10294 | 2 |  | Tlakové zkoušky těsnosti (i dílčí) dle ČSN 06 0310 - paušál | (prázdné) | (prázdné) | kpl | 1 |  |  | 500 | 500
SoD | TRPO2 | SO 36 | 34c_TZB - vytápění a chlazení | 7.b UT+CH | Montáž, ostatní části a doplňky vytápění | Montáž, ostatní části a doplňky vytápění | 10295 | 3 |  | Provozní zkouška (i dílčí) dle ČSN 06 0310 zahrnuje zkoušky dilatační a topné - paušál | (prázdné) | (prázdné) | kpl | 1 |  |  | 1400 | 1400
SoD | TRPO2 | SO 36 | 34c_TZB - vytápění a chlazení | 7.b UT+CH | Montáž, ostatní části a doplňky vytápění | Montáž, ostatní části a doplňky vytápění | 10296 | 4 |  | Veškeré revizní zprávy od zařízení, vč. případně požadované úřední zkoušky apod. - paušál | (prázdné) | (prázdné) | kpl | 1 |  |  | 0 | 0
SoD | TRPO2 | SO 36 | 34c_TZB - vytápění a chlazení | 7.b UT+CH | Montáž, ostatní části a doplňky vytápění | Montáž, ostatní části a doplňky vytápění | 10297 | 5 |  | Zaškolení obsluhy, provozní předpisy a řády | (prázdné) | (prázdné) | kpl | 1 |  |  | 0 | 0
SoD | TRPO2 | SO 36 | 34c_TZB - vytápění a chlazení | 7.b UT+CH | Montáž, ostatní části a doplňky vytápění | Montáž, ostatní části a doplňky vytápění | 10298 | 6 |  | Zaregulování systému vytápění (vyvažovací armatury) | (prázdné) | (prázdné) | kpl | 1 |  |  | 0 | 0
SoD | TRPO2 | SO 36 | 34c_TZB - vytápění a chlazení | 7.b UT+CH | Otopná tělesa, Otopné plochy | Otopná tělesa, Otopné plochy | 10299 | 12 |  | Deskové otopné těleso typu Radik Plan VK; pravé spodní připojení; 21-700x500 (počet desek x délka x výška); včetně montážních konzol a připojovacího šroubění Stelrad Planar | (prázdné) | (prázdné) | ks | 1 |  |  | 650 | 650
SoD | TRPO2 | SO 36 | 34c_TZB - vytápění a chlazení | 7.b UT+CH | Otopná tělesa, Otopné plochy | Otopná tělesa, Otopné plochy | 10300 | 4 |  | Deskové otopné těleso typu Radik Plan VK; pravé spodní připojení; 11-400x300 (počet desek x délka x výška); včetně montážních konzol a přípojovacího šroubění Stelrad Planar | (prázdné) | (prázdné) | ks | 1 |  |  | 650 | 650
SoD | TRPO2 | SO 36 | 34c_TZB - vytápění a chlazení | 7.b UT+CH | Otopná tělesa, Otopné plochy | Otopná tělesa, Otopné plochy | 10301 | 5 |  | Deskové otopné těleso typu Radik Plan VK; pravé spodní připojení; 11-400x400 (počet desek x délka x výška); včetně montážních konzol a připojovacího šroubění Stelrad Planar | (prázdné) | (prázdné) | ks | 2 |  |  | 650 | 1300
SoD | TRPO2 | SO 36 | 34c_TZB - vytápění a chlazení | 7.b UT+CH | Otopná tělesa, Otopné plochy | Otopná tělesa, Otopné plochy | 10302 | 53 |  | Minib 140x110x260 | (prázdné) | (prázdné) | ks | 1 |  |  | 1600 | 1600
SoD | TRPO2 | SO 36 | 34c_TZB - vytápění a chlazení | 7.b UT+CH | Otopná tělesa, Otopné plochy | Otopná tělesa, Otopné plochy | 10303 | 54 |  | Minib 280x110x260 | (prázdné) | (prázdné) | ks | 1 |  |  | 2000 | 2000
SoD | TRPO2 | SO 36 | 34c_TZB - vytápění a chlazení | 7.b UT+CH | Otopná tělesa, Otopné plochy | Otopná tělesa, Otopné plochy | 10304 | 57 |  | Minib 300x110x340 | (prázdné) | (prázdné) | ks | 1 |  |  | 2000 | 2000
SoD | TRPO2 | SO 36 | 34c_TZB - vytápění a chlazení | 7.b UT+CH | Otopná tělesa, Otopné plochy | Otopná tělesa, Otopné plochy | 10305 | 58 |  | Minib 120x110x260 | (prázdné) | (prázdné) | ks | 2 |  |  | 1000 | 2000
SoD | TRPO2 | SO 36 | 34c_TZB - vytápění a chlazení | 7.b UT+CH | Otopná tělesa, Otopné plochy | Otopná tělesa, Otopné plochy | 10306 | 59 |  | Minib 220x110x260 | (prázdné) | (prázdné) | ks | 2 |  |  | 1600 | 3200
SoD | TRPO2 | SO 36 | 34c_TZB - vytápění a chlazení | 7.b UT+CH | Otopná tělesa, Otopné plochy | Otopná tělesa, Otopné plochy | 10307 | 60 |  | Minib 300x110x260 | (prázdné) | (prázdné) | ks | 1 |  |  | 2000 | 2000
SoD | TRPO2 | SO 36 | 34c_TZB - vytápění a chlazení | 7.b UT+CH | Otopná tělesa, Otopné plochy | Otopná tělesa, Otopné plochy | 10308 | 68 |  | Regulační šroubení pro desková tělesa VK, přímé, DN 15 IMI Vekolux | (prázdné) | (prázdné) | ks | 4 |  |  | 70 | 280
SoD | TRPO2 | SO 36 | 34c_TZB - vytápění a chlazení | 7.b UT+CH | Otopná tělesa, Otopné plochy | Otopná tělesa, Otopné plochy | 10309 | 69 |  | Termostatický ventil, axiální, DN 15 IMI V-exact II | (prázdné) | (prázdné) | ks | 8 |  |  | 60 | 480
SoD | TRPO2 | SO 36 | 34c_TZB - vytápění a chlazení | 7.b UT+CH | Otopná tělesa, Otopné plochy | Otopná tělesa, Otopné plochy | 10310 | 70 |  | Regulační šroubení, přímé, DN 15 IMI Regulux | (prázdné) | (prázdné) | ks | 8 |  |  | 200 | 1600
SoD | TRPO2 | SO 36 | 34c_TZB - vytápění a chlazení | 7.b UT+CH | Otopná tělesa, Otopné plochy | Otopná tělesa, Otopné plochy | 10311 | 72 |  | Termostatická hlavice pro otopná tělesa Radik Plan VK M30x1,5 | (prázdné) | (prázdné) | ks | 4 |  |  | 100 | 400
SoD | TRPO2 | SO 36 | 34c_TZB - vytápění a chlazení | 7.b UT+CH | Izolace | IZOLACE | 10288 | 2 |  | Izolace Mirelon 18/20 (potrubí 16x2.0) | (prázdné) | (prázdné) | m | 80 |  |  | 15 | 1200
SoD | TRPO2 | SO 36 | 34c_TZB - vytápění a chlazení | 7.b UT+CH | Izolace | IZOLACE | 10289 | 3 |  | Izolace Mirelon 18/20 (potrubí 18x2.0) | (prázdné) | (prázdné) | m | 37 |  |  | 15 | 555
SoD | TRPO2 | SO 36 | 34c_TZB - vytápění a chlazení | 7.b UT+CH | Izolace | IZOLACE | 10290 | 4 |  | Izolace Mirelon 22/20 (potrubí 20x2.0) | (prázdné) | (prázdné) | m | 20 |  |  | 15 | 300
SoD | TRPO2 | SO 36 | 34c_TZB - vytápění a chlazení | 7.b UT+CH | Izolace | IZOLACE | 10291 | 5 |  | Izolace Mirelon 28/20 (potrubí 26x3.0) | (prázdné) | (prázdné) | m | 14 |  |  | 15 | 210
SoD | TRPO2 | SO 36 | 34c_TZB - vytápění a chlazení | 7.b UT+CH | Izolace | IZOLACE | 10292 | 6 |  | Izolace Mirelon 32/20 (potrubí 32x3.0) | (prázdné) | (prázdné) | m | 5 |  |  | 15 | 75
SoD | TRPO2 | SO 36 | 34c_TZB - vytápění a chlazení | 7.b UT+CH | Potrubí a armatury | Potrubí a armatury | 10312 | 1 |  | Ocelové trubky závitové běžné včetně tvarovek do dimenze DN20 (3/4) | (prázdné) | (prázdné) | m | 5 |  |  | 60 | 300
SoD | TRPO2 | SO 36 | 34c_TZB - vytápění a chlazení | 7.b UT+CH | Potrubí a armatury | Potrubí a armatury | 10313 | 13 |  | Inhibitor koroze, uprava PH otopné soustavy při napuštění | (prázdné) | (prázdné) | kpl | 1 |  |  | 180 | 180
SoD | TRPO2 | SO 36 | 34c_TZB - vytápění a chlazení | 7.b UT+CH | Potrubí a armatury | Potrubí a armatury | 10314 | 2 |  | Ocelové trubky závitové běžné včetně tvarovek do dimenze DN25 (1) | (prázdné) | (prázdné) | m | 5 |  |  | 70 | 350
SoD | TRPO2 | SO 36 | 34c_TZB - vytápění a chlazení | 7.b UT+CH | Potrubí a armatury | Potrubí a armatury | 10315 | 25 |  | Upevnění potrubí, objímky, závěsy, pevné body, kluzná uložení, patní desky pevných bodů; počet pevných bodů, kluzných uložení a kompenzátorů bude dán použitým systémem a bude doložen výpočtem. (kotvení všech prvků nutno přizpůsobit materiálu vnitřní konst | (prázdné) | (prázdné) | kpl | 1 |  |  | 5000 | 5000
SoD | TRPO2 | SO 36 | 34c_TZB - vytápění a chlazení | 7.b UT+CH | Potrubí a armatury | Potrubí a armatury | 10316 | 4 |  | 16x2.0 | (prázdné) | (prázdné) | m | 80 |  |  | 50 | 4000
SoD | TRPO2 | SO 36 | 34c_TZB - vytápění a chlazení | 7.b UT+CH | Potrubí a armatury | Potrubí a armatury | 10317 | 5 |  | 18x2.0 | (prázdné) | (prázdné) | m | 37 |  |  | 70 | 2590
SoD | TRPO2 | SO 36 | 34c_TZB - vytápění a chlazení | 7.b UT+CH | Potrubí a armatury | Potrubí a armatury | 10318 | 6 |  | 20x2.0 | (prázdné) | (prázdné) | m | 20 |  |  | 70 | 1400
SoD | TRPO2 | SO 36 | 34c_TZB - vytápění a chlazení | 7.b UT+CH | Potrubí a armatury | Potrubí a armatury | 10319 | 7 |  | 26x3.0 | (prázdné) | (prázdné) | m | 14 |  |  | 80 | 1120
SoD | TRPO2 | SO 36 | 34c_TZB - vytápění a chlazení | 7.b UT+CH | Potrubí a armatury | Potrubí a armatury | 10320 | 8 |  | 32x3.0 | (prázdné) | (prázdné) | m | 5 |  |  | 90 | 450
SoD | TRPO2 | SO 36 | 34c_TZB - vytápění a chlazení | 7.b UT+CH | Vybavení strojovny | Vybavení strojovny | 10321 | 16 |  | Nepřímotopný ohřívač TV; objem 200 l | (prázdné) | (prázdné) | ks | 1 |  |  | 2000 | 2000
SoD | TRPO2 | SO 36 | 34c_TZB - vytápění a chlazení | 7.b UT+CH | Vybavení strojovny | Vybavení strojovny | 10322 | 17 |  | Magnetický odlučovač kalu a mikrobublin; včetně vypouštěcího a odvzdušňovacího ventilů; DN25 Flamco Flamcovent Clean Smart | (prázdné) | (prázdné) | ks | 1 |  |  | 2200 | 2200
SoD | TRPO2 | SO 36 | 34c_TZB - vytápění a chlazení | 7.b UT+CH | Vybavení strojovny | Vybavení strojovny | 10323 | 24 |  | Vyvažovací ventil, DN20 IMI STAD | (prázdné) | (prázdné) | ks | 1 |  |  | 400 | 400
SoD | TRPO2 | SO 36 | 34c_TZB - vytápění a chlazení | 7.b UT+CH | Vybavení strojovny | Vybavení strojovny | 10324 | 26 |  | Vypouštěcí kohout DN15 | (prázdné) | (prázdné) | ks | 2 |  |  | 60 | 120
SoD | TRPO2 | SO 36 | 34c_TZB - vytápění a chlazení | 7.b UT+CH | Vybavení strojovny | Vybavení strojovny | 10325 | 29 |  | Kulovy kohout DN15 | (prázdné) | (prázdné) | ks | 1 |  |  | 60 | 60
SoD | TRPO2 | SO 36 | 34c_TZB - vytápění a chlazení | 7.b UT+CH | Vybavení strojovny | Vybavení strojovny | 10326 | 30 |  | Kulovy kohout DN20 | (prázdné) | (prázdné) | ks | 2 |  |  | 60 | 120
SoD | TRPO2 | SO 36 | 34c_TZB - vytápění a chlazení | 7.b UT+CH | Vybavení strojovny | Vybavení strojovny | 10327 | 31 |  | Kulovy kohout s filtrem DN20 | (prázdné) | (prázdné) | ks | 1 |  |  | 70 | 70
SoD | TRPO2 | SO 36 | 34c_TZB - vytápění a chlazení | 7.b UT+CH | Vybavení strojovny | Vybavení strojovny | 10328 | 33 |  | Kulovy kohout s vypouštěním DN20 | (prázdné) | (prázdné) | ks | 1 |  |  | 70 | 70
SoD | TRPO2 | SO 36 | 34c_TZB - vytápění a chlazení | 7.b UT+CH | Vybavení strojovny | Vybavení strojovny | 10329 | 34 |  | Kulovy kohout DN25 | (prázdné) | (prázdné) | ks | 3 |  |  | 80 | 240
SoD | TRPO2 | SO 36 | 34c_TZB - vytápění a chlazení | 7.b UT+CH | Vybavení strojovny | Vybavení strojovny | 10330 | 36 |  | Kulovy kohout s filtrem DN25 | (prázdné) | (prázdné) | ks | 1 |  |  | 90 | 90
SoD | TRPO2 | SO 36 | 34c_TZB - vytápění a chlazení | 7.b UT+CH | Vybavení strojovny | Vybavení strojovny | 10331 | 38 |  | Automatický odvzdušňovací ventil; doplnit dle reálné situace | (prázdné) | (prázdné) | ks | 2 |  |  | 90 | 180
SoD | TRPO2 | SO 36 | 34c_TZB - vytápění a chlazení | 7.b UT+CH | Zdroje tepla/chladu | Zdroje tepla/chladu | 10332 | 1 |  | Plynový kondenzační kotel; výkon 3,4 - 15.8 kW (50 / 30 °C); rozměry 450x450x690 (ŠxHxV); hmotnost 86 kg; pojistný ventil 3 bar; expanzní nádoba 12 l; vystavěné čerpadlo; venkovní teplotní čídlo; čidlo teplé vody AD212; deska + čidlo pro 1 směšovaný okruh | (prázdné) | (prázdné) | ks | 1 |  |  | 0 | 0
SoD | TRPO2 | SO 36 | 34c_TZB - vytápění a chlazení | 7.b UT+CH | Zdroje tepla/chladu | Zdroje tepla/chladu | 10333 | 2 |  | Plastový koaxiální systém pro přívod spalovacího vzduchu a odvod spalin; dimenze 100/60 mm; délka přímých kusů 10,8 m; 2x 87° koleno; revizní T kus; kotlovy adapter; vyústění-výfuková/sací hlavice; střešní průchodka | (prázdné) | (prázdné) | kpl | 1 |  |  | 0 | 0
SoD | TRPO2 | SO 36 | 34d_TZB - VZT | 7.c VZT | Ostatní | společné | 12379 | 1 |  | Zaregulování a měření, zkoušky, zaškolení | (prázdné) | (prázdné) | kpl | 1 |  |  | 0 | 0
SoD | TRPO2 | SO 36 | 34d_TZB - VZT | 7.c VZT | Potrubí a armatury | společné | 12380 | 10 |  | Měděně trubky (plyn/kapalina) - 9,52 x 6,35 mm vč. izolace, chladiva, komunikačního a napájecího kabelu | (prázdné) | (prázdné) | m | 38 |  |  | 0 | 0
SoD | TRPO2 | SO 36 | 34d_TZB - VZT | 7.c VZT | Potrubí a armatury | společné | 12381 | 12 |  | Doplnění chladiva | (prázdné) | (prázdné) | kpl | 1 |  |  | 0 | 0
SoD | TRPO2 | SO 36 | 34d_TZB - VZT | 7.c VZT | Ostatní nespecifikované položky (doplní dodavatel) | společné | 12374 | doplněno |  | Montážní mechanismy, plošiny, lešení | (prázdné) | (prázdné) | kpl | 0.018 |  |  | 0 | 0
SoD | TRPO2 | SO 36 | 34d_TZB - VZT | 7.c VZT | Ostatní nespecifikované položky (doplní dodavatel) | společné | 12375 | doplněno |  | Montážní, těsnící a spojovací materiál | (prázdné) | (prázdné) | kpl | 0.018 |  |  | 0 | 0
SoD | TRPO2 | SO 36 | 34d_TZB - VZT | 7.c VZT | Ostatní nespecifikované položky (doplní dodavatel) | společné | 12376 | doplněno |  | Náklady na dopravu | (prázdné) | (prázdné) | kpl | 0.018 |  |  | 0 | 0
SoD | TRPO2 | SO 36 | 34d_TZB - VZT | 7.c VZT | Ostatní nespecifikované položky (doplní dodavatel) | společné | 12377 | doplněno |  | Předávací dokumentace, projekt skutečného provedení | (prázdné) | (prázdné) | kpl | 0.018 |  |  | 0 | 0
SoD | TRPO2 | SO 36 | 34d_TZB - VZT | 7.c VZT | Ostatní nespecifikované položky (doplní dodavatel) | společné | 12378 | doplněno |  | Vnitrostaveništní doprava | (prázdné) | (prázdné) | kpl | 0.018 |  |  | 0 | 0
SoD | TRPO2 | SO 36 | 34d_TZB - VZT | 7.c VZT | Větrání bytů 1. PP - 4. NP (SO01,SO02); Vila dům C1,C2, B1,B2; Řadový dům D8-D9, F1-F16 | společné | 12386 | 100 |  | Výfuková hlavice Ref.v.: Elektrodesign VHO 160 | (prázdné) | (prázdné) | ks | 1 |  |  | 0 | 0
SoD | TRPO2 | SO 36 | 34d_TZB - VZT | 7.c VZT | Větrání bytů 1. PP - 4. NP (SO01,SO02); Vila dům C1,C2, B1,B2; Řadový dům D8-D9, F1-F16 | společné | 12387 | 101 |  | Výfuková hlavice Ref.v.: Elektrodesign VHO 100 | (prázdné) | (prázdné) | ks | 1 |  |  | 0 | 0
SoD | TRPO2 | SO 36 | 34d_TZB - VZT | 7.c VZT | Větrání bytů 1. PP - 4. NP (SO01,SO02); Vila dům C1,C2, B1,B2; Řadový dům D8-D9, F1-F16 | společné | 12388 | 102 |  | Kruhový flexibilní tlumič hluku Ø160 Ref.v.: SONOFLEX MI 160 | (prázdné) | (prázdné) | m | 5 |  |  | 0 | 0
SoD | TRPO2 | SO 36 | 34d_TZB - VZT | 7.c VZT | Větrání bytů 1. PP - 4. NP (SO01,SO02); Vila dům C1,C2, B1,B2; Řadový dům D8-D9, F1-F16 | společné | 12389 | 103 |  | Kruhový flexibilní tlumič hluku Ø125 Ref.v.: SONOFLEX MI 125 | (prázdné) | (prázdné) | m | 1.5 |  |  | 0 | 0
SoD | TRPO2 | SO 36 | 34d_TZB - VZT | 7.c VZT | Větrání bytů 1. PP - 4. NP (SO01,SO02); Vila dům C1,C2, B1,B2; Řadový dům D8-D9, F1-F16 | společné | 12390 | 104 |  | Kruhový flexibilní tlumič hluku Ø100 Ref.v.: SONOFLEX MI 100 | (prázdné) | (prázdné) | m | 9.5 |  |  | 0 | 0
SoD | TRPO2 | SO 36 | 34d_TZB - VZT | 7.c VZT | Větrání bytů 1. PP - 4. NP (SO01,SO02); Vila dům C1,C2, B1,B2; Řadový dům D8-D9, F1-F16 | společné | 12391 | 105 |  | Kruhový flexibilní tlumič hluku Ø80 Ref.v.: SONOFLEX MI 80 | (prázdné) | (prázdné) | m | 3.5 |  |  | 0 | 0
SoD | TRPO2 | SO 36 | 34d_TZB - VZT | 7.c VZT | Větrání bytů 1. PP - 4. NP (SO01,SO02); Vila dům C1,C2, B1,B2; Řadový dům D8-D9, F1-F16 | společné | 12392 | 114 |  | Plastové potrubí v podlaze Ø75 Ref.v.: ED Flex 75/61 HYGIENIC | (prázdné) | (prázdné) | m | 51 |  |  | 0 | 0
SoD | TRPO2 | SO 36 | 34d_TZB - VZT | 7.c VZT | Větrání bytů 1. PP - 4. NP (SO01,SO02); Vila dům C1,C2, B1,B2; Řadový dům D8-D9, F1-F16 | společné | 12393 | 115 |  | Rozváděcí plochý box Ref.v.: ED Flex - EDF-PL-BOX 125/6x75 | (prázdné) | (prázdné) | ks | 1 |  |  | 0 | 0
SoD | TRPO2 | SO 36 | 34d_TZB - VZT | 7.c VZT | Větrání bytů 1. PP - 4. NP (SO01,SO02); Vila dům C1,C2, B1,B2; Řadový dům D8-D9, F1-F16 | společné | 12394 | 124 |  | Falcované potrubí vyrobené z pozinkovaného plechu (spiro) Ø160 Ref.v.: Lindab Safe | (prázdné) | (prázdné) | m | 29.5 |  |  | 0 | 0
SoD | TRPO2 | SO 36 | 34d_TZB - VZT | 7.c VZT | Větrání bytů 1. PP - 4. NP (SO01,SO02); Vila dům C1,C2, B1,B2; Řadový dům D8-D9, F1-F16 | společné | 12395 | 126 |  | Falcované potrubí vyrobené z pozinkovaného plechu (spiro) Ø140 Ref.v.: Lindab Safe | (prázdné) | (prázdné) | m | 1 |  |  | 0 | 0
SoD | TRPO2 | SO 36 | 34d_TZB - VZT | 7.c VZT | Větrání bytů 1. PP - 4. NP (SO01,SO02); Vila dům C1,C2, B1,B2; Řadový dům D8-D9, F1-F16 | společné | 12396 | 127 |  | Falcované potrubí vyrobené z pozinkovaného plechu (spiro) Ø125 Ref.v.: Lindab Safe | (prázdné) | (prázdné) | m | 12.5 |  |  | 0 | 0
SoD | TRPO2 | SO 36 | 34d_TZB - VZT | 7.c VZT | Větrání bytů 1. PP - 4. NP (SO01,SO02); Vila dům C1,C2, B1,B2; Řadový dům D8-D9, F1-F16 | společné | 12397 | 129 |  | Falcované potrubí vyrobené z pozinkovaného plechu (spiro) Ø100 Ref.v.: Lindab Safe | (prázdné) | (prázdné) | m | 20.5 |  |  | 0 | 0
SoD | TRPO2 | SO 36 | 34d_TZB - VZT | 7.c VZT | Větrání bytů 1. PP - 4. NP (SO01,SO02); Vila dům C1,C2, B1,B2; Řadový dům D8-D9, F1-F16 | společné | 12398 | 130 |  | Falcované potrubí vyrobené z pozinkovaného plechu (spiro) Ø80 Ref.v.: Lindab Safe | (prázdné) | (prázdné) | m | 35 |  |  | 0 | 0
SoD | TRPO2 | SO 36 | 34d_TZB - VZT | 7.c VZT | Větrání bytů 1. PP - 4. NP (SO01,SO02); Vila dům C1,C2, B1,B2; Řadový dům D8-D9, F1-F16 | společné | 12399 | 131 |  | Čtyřhranné vzduchotechnické potrubí - skupiny I.; ocelový pozinkovaný plech tl. 0,8 - 1,2mm; provedení min. v třídě těsnosti B (dle EN 1507); včetně všech kotvících prvků Ref.v.: Lindab | (prázdné) | (prázdné) | m2 | 1.5 |  |  | 0 | 0
SoD | TRPO2 | SO 36 | 34d_TZB - VZT | 7.c VZT | Větrání bytů 1. PP - 4. NP (SO01,SO02); Vila dům C1,C2, B1,B2; Řadový dům D8-D9, F1-F16 | společné | 12400 | 132 |  | Tepelná izolace z minerální vlny s Al polepem, λ=0,043 při 50°C, Tl 40mm parotěsně | (prázdné) | (prázdné) | m2 | 19.5 |  |  | 0 | 0
SoD | TRPO2 | SO 36 | 34d_TZB - VZT | 7.c VZT | Větrání bytů 1. PP - 4. NP (SO01,SO02); Vila dům C1,C2, B1,B2; Řadový dům D8-D9, F1-F16 | společné | 12401 | 136 |  | Tepelná izolace na bázi syntetického kaučuku, Tl 12mm Ref.v.: IZO-VENT 12 metal | (prázdné) | (prázdné) | m2 | 6 |  |  | 0 | 0
SoD | TRPO2 | SO 36 | 34d_TZB - VZT | 7.c VZT | Větrání bytů 1. PP - 4. NP (SO01,SO02); Vila dům C1,C2, B1,B2; Řadový dům D8-D9, F1-F16 | společné | 12402 | 3 |  | Jednotka 225 - 300 m3/h, 150 - 200Pa, skříňová jednotka s entalpickým výměníkem, programovatelný ovladač, SO 01, SO 02 - byty standard I. | (prázdné) | (prázdné) | ks | 1 |  |  | 0 | 0
SoD | TRPO2 | SO 36 | 34d_TZB - VZT | 7.c VZT | Větrání bytů 1. PP - 4. NP (SO01,SO02); Vila dům C1,C2, B1,B2; Řadový dům D8-D9, F1-F16 | společné | 12403 | 30 |  | Příprava a prokabelování VZT jednotky dle požadavku na regulaci | (prázdné) | (prázdné) | kpl | 1 |  |  | 0 | 0
SoD | TRPO2 | SO 36 | 34d_TZB - VZT | 7.c VZT | Větrání bytů 1. PP - 4. NP (SO01,SO02); Vila dům C1,C2, B1,B2; Řadový dům D8-D9, F1-F16 | společné | 12404 | 31 |  | Diagonální ventilátor do kruhového potrubí; 60 m3/h; ext. tlak 50 Pa Ref.v.: Elektrodesign MIXVENT-TD-160/100 N SILENT | (prázdné) | (prázdné) | ks | 1 |  |  | 0 | 0
SoD | TRPO2 | SO 36 | 34d_TZB - VZT | 7.c VZT | Větrání bytů 1. PP - 4. NP (SO01,SO02); Vila dům C1,C2, B1,B2; Řadový dům D8-D9, F1-F16 | společné | 12405 | 34 |  | Kruhová ruční regulační klapka Ø100 Pro průtok vzduchu V=75m3/h Ref.v.: SYSTEMAIR TUNE-R-100-B | (prázdné) | (prázdné) | ks | 1 |  |  | 0 | 0
SoD | TRPO2 | SO 36 | 34d_TZB - VZT | 7.c VZT | Větrání bytů 1. PP - 4. NP (SO01,SO02); Vila dům C1,C2, B1,B2; Řadový dům D8-D9, F1-F16 | společné | 12406 | 35 |  | Kruhová ruční regulační klapka Ø125 Pro průtok vzduchu V=125-130m3/h Ref.v.: SYSTEMAIR TUNE-R-125-B | (prázdné) | (prázdné) | ks | 2 |  |  | 0 | 0
SoD | TRPO2 | SO 36 | 34d_TZB - VZT | 7.c VZT | Větrání bytů 1. PP - 4. NP (SO01,SO02); Vila dům C1,C2, B1,B2; Řadový dům D8-D9, F1-F16 | společné | 12407 | 36 |  | Kruhová ruční regulační klapka Ø160 Pro průtok vzduchu V=180m3/h Ref.v.: SYSTEMAIR TUNE-R-160-B | (prázdné) | (prázdné) | ks | 1 |  |  | 0 | 0
SoD | TRPO2 | SO 36 | 34d_TZB - VZT | 7.c VZT | Větrání bytů 1. PP - 4. NP (SO01,SO02); Vila dům C1,C2, B1,B2; Řadový dům D8-D9, F1-F16 | společné | 12408 | 48 |  | Přívodní mřížka hranatá Barva dle architekta SYSTEMAIR NOVA-A - 2 -225x75 - R1 | (prázdné) | (prázdné) | ks | 3 |  |  | 0 | 0
SoD | TRPO2 | SO 36 | 34d_TZB - VZT | 7.c VZT | Větrání bytů 1. PP - 4. NP (SO01,SO02); Vila dům C1,C2, B1,B2; Řadový dům D8-D9, F1-F16 | společné | 12409 | 49 |  | Přívodní talířový ventil kovový Ø100 Barva dle architekta Ref.v.: Elektrodesign KI 100 | (prázdné) | (prázdné) | ks | 1 |  |  | 0 | 0
SoD | TRPO2 | SO 36 | 34d_TZB - VZT | 7.c VZT | Větrání bytů 1. PP - 4. NP (SO01,SO02); Vila dům C1,C2, B1,B2; Řadový dům D8-D9, F1-F16 | společné | 12410 | 57 |  | Odvodní mřížka hranatá Barva dle architekta SYSTEMAIR NOVA-A - 1 -225x75 - R1 | (prázdné) | (prázdné) | ks | 1 |  |  | 0 | 0
SoD | TRPO2 | SO 36 | 34d_TZB - VZT | 7.c VZT | Větrání bytů 1. PP - 4. NP (SO01,SO02); Vila dům C1,C2, B1,B2; Řadový dům D8-D9, F1-F16 | společné | 12411 | 59 |  | Odvodní talířový ventil kovový Ø100 Barva dle architekta Ref.v.: Elektrodesign KO 100 | (prázdné) | (prázdné) | ks | 7 |  |  | 0 | 0
SoD | TRPO2 | SO 36 | 34d_TZB - VZT | 7.c VZT | Větrání bytů 1. PP - 4. NP (SO01,SO02); Vila dům C1,C2, B1,B2; Řadový dům D8-D9, F1-F16 | společné | 12412 | 71 |  | Sací protidešťová žaluzie; rozměr 250x200; vč. ochranné sítě; RAL7016 - pozink. | (prázdné) | (prázdné) | ks | 1 |  |  | 0 | 0
SoD | TRPO2 | SO 36 | 34d_TZB - VZT | 7.c VZT | Vnitřní multisplit jednotky | společné | 12385 | varianta |  | zaslepení potrubí - záslepka vč. vakuování potrubí | (prázdné) | (prázdné) | ks | 4 |  |  | 0 | 0
SoD | TRPO2 | SO 37 | 34a_TZB - ZTI | 7.a ZTI | Vnitřní rozvody ZP | ostatní | 7226 | 1 |  | Tlaková zkouška potrubí | (prázdné) | (prázdné) | kpl | 1 |  |  | 700 | 700
SoD | TRPO2 | SO 37 | 34a_TZB - ZTI | 7.a ZTI | Vnitřní rozvody ZP | ostatní | 7227 | 11 |  | Revize plynových spotřebičů | (prázdné) | (prázdné) | kpl | 1 |  |  | 0 | 0
SoD | TRPO2 | SO 37 | 34a_TZB - ZTI | 7.a ZTI | Vnitřní rozvody ZP | ostatní | 7228 | 12 |  | Uvedení kotlů a regulace do provozu autorizovaným servisem | (prázdné) | (prázdné) | kpl | 1 |  |  | 0 | 0
SoD | TRPO2 | SO 37 | 34a_TZB - ZTI | 7.a ZTI | Vnitřní rozvody ZP | ostatní | 7229 | 2 |  | Odvzdušnění potrubí | (prázdné) | (prázdné) | kpl | 1 |  |  | 180 | 180
SoD | TRPO2 | SO 37 | 34a_TZB - ZTI | 7.a ZTI | Vnitřní rozvody ZP | ostatní | 7230 | 3 |  | Signalizační vodič CYY2,5mm2 včetně svorek | (prázdné) | (prázdné) | m | 10.5 |  |  | 2 | 21
SoD | TRPO2 | SO 37 | 34a_TZB - ZTI | 7.a ZTI | Vnitřní rozvody ZP | ostatní | 7231 | 4 |  | Nátěry potrubí, 1x základní, 2x vrchní | (prázdné) | (prázdné) | m | 11 |  |  | 25 | 275
SoD | TRPO2 | SO 37 | 34a_TZB - ZTI | 7.a ZTI | Vnitřní rozvody ZP | ostatní | 7232 | 5 |  | Osazení ocelových součástí pro potrubí a armatury vč.dodávky - ocelová podpora potrubí a armatur | (prázdné) | (prázdné) | kpl | 1 |  |  | 1000 | 1000
SoD | TRPO2 | SO 37 | 34a_TZB - ZTI | 7.a ZTI | Vnitřní rozvody ZP | ostatní | 7233 | 6 |  | Nátěry ocelových součástí pro potrubí a armatury, 1x základní, 2x vrchní | (prázdné) | (prázdné) | kpl | 1 |  |  | 25 | 25
SoD | TRPO2 | SO 37 | 34a_TZB - ZTI | 7.a ZTI | Vnitřní rozvody ZP | ostatní | 7234 | 7 |  | Dodávka a montáž orientačních tabulek ČSN 75 5025 | (prázdné) | (prázdné) | kpl | 1 |  |  | 25 | 25
SoD | TRPO2 | SO 37 | 34a_TZB - ZTI | 7.a ZTI | Vnitřní rozvody ZP | ostatní | 7235 | 8 |  | Dodávka a položení trasové výstražné folie žluté barvy s nápisem pozor plyn | (prázdné) | (prázdné) | kpl | 1 |  |  | 15 | 15
SoD | TRPO2 | SO 37 | 34a_TZB - ZTI | 7.a ZTI | Vnitřní rozvody ZP | ostatní | 7236 | 9 |  | Popis potrubí, orientační štítky | (prázdné) | (prázdné) | kpl | 1 |  |  | 140 | 140
SoD | TRPO2 | SO 37 | 34a_TZB - ZTI | 7.a ZTI | Areálový rozvod kanalizace | ostatní | 7153 | 1 |  | Zkouška plynotěsnosti plastového potrubí | (prázdné) | (prázdné) | kpl | 1 |  |  | 500 | 500
SoD | TRPO2 | SO 37 | 34a_TZB - ZTI | 7.a ZTI | Areálový rozvod kanalizace | ostatní | 7154 | 2 |  | Proplach potrubí | (prázdné) | (prázdné) | kpl | 1 |  |  | 100 | 100
SoD | TRPO2 | SO 37 | 34a_TZB - ZTI | 7.a ZTI | Areálový rozvod kanalizace | ostatní | 7155 | 3 |  | Zkouška vodotěsnosti kanalizace | (prázdné) | (prázdné) | kpl | 1 |  |  | 180 | 180
SoD | TRPO2 | SO 37 | 34a_TZB - ZTI | 7.a ZTI | Areálový rozvod kanalizace | Trubní vedení | 7159 | 1 |  | Montáž kanalizačního potrubí z plastů z tvrdého PVC těsněných gumovým kroužkem v otevřeném výkopu ve sklonu do 20 % DN 125 | (prázdné) | (prázdné) | m | 6.5 |  |  | 0 | 0
SoD | TRPO2 | SO 37 | 34a_TZB - ZTI | 7.a ZTI | Areálový rozvod kanalizace | Trubní vedení | 7160 | 10 |  | KGEA ODBOČKA 45° 160/125 | (prázdné) | (prázdné) | ks | 2 |  |  | 0 | 0
SoD | TRPO2 | SO 37 | 34a_TZB - ZTI | 7.a ZTI | Areálový rozvod kanalizace | Trubní vedení | 7161 | 11 |  | KGEA ODBOČKA 45° 160/160 | (prázdné) | (prázdné) | ks | 1 |  |  | 0 | 0
SoD | TRPO2 | SO 37 | 34a_TZB - ZTI | 7.a ZTI | Areálový rozvod kanalizace | Trubní vedení | 7162 | 12 |  | KGB koleno 160-45° | (prázdné) | (prázdné) | ks | 3 |  |  | 0 | 0
SoD | TRPO2 | SO 37 | 34a_TZB - ZTI | 7.a ZTI | Areálový rozvod kanalizace | Trubní vedení | 7163 | 13 |  | Tlakové zkoušky vodou na potrubí DN100 - 250 | (prázdné) | (prázdné) | m | 21.1 |  |  | 5 | 105.5
SoD | TRPO2 | SO 37 | 34a_TZB - ZTI | 7.a ZTI | Areálový rozvod kanalizace | Trubní vedení | 7164 | 14 |  | Tlakové zkoušky vodou zabezpečení konců potrubí při tlakových zkouškách DN do 300 | (prázdné) | (prázdné) | ks | 3 |  |  | 6 | 18
SoD | TRPO2 | SO 37 | 34a_TZB - ZTI | 7.a ZTI | Areálový rozvod kanalizace | Trubní vedení | 7165 | 15 |  | Plastová retenčně akumulační nádrž o retenčním objemu 4,5m3 a akumulačním objemu 2,2m3 | (prázdné) | (prázdné) | ks | 1 |  |  | 0 | 0
SoD | TRPO2 | SO 37 | 34a_TZB - ZTI | 7.a ZTI | Areálový rozvod kanalizace | Trubní vedení | 7166 | 19 |  | Obetonování plastové nádrže betonem C 25/30-XC2-XA1 včetně dodávky betonu, betonovat po 30cm za současného napouštění vodou | (prázdné) | (prázdné) | m3 | 4.3 |  |  | 0 | 0
SoD | TRPO2 | SO 37 | 34a_TZB - ZTI | 7.a ZTI | Areálový rozvod kanalizace | Trubní vedení | 7168 | 2 |  | trubka kanalizace plastová PVC-U - KG potrubí SN4 125x3,2 mm 1m | (prázdné) | (prázdné) | ks | 8 |  |  | 0 | 0
SoD | TRPO2 | SO 37 | 34a_TZB - ZTI | 7.a ZTI | Areálový rozvod kanalizace | Trubní vedení | 7169 | 20 |  | Výztuž plastové nádrže z ocelových tyčí průměru 8mm | (prázdné) | (prázdné) | t | 0.06 |  |  | 0 | 0
SoD | TRPO2 | SO 37 | 34a_TZB - ZTI | 7.a ZTI | Areálový rozvod kanalizace | Trubní vedení | 7170 | 21 |  | Zhotovení prostupů do retenčně akumulační nádrže průměru 50-160mm | (prázdné) | (prázdné) | ks | 5 |  |  | 0 | 0
SoD | TRPO2 | SO 37 | 34a_TZB - ZTI | 7.a ZTI | Areálový rozvod kanalizace | Trubní vedení | 7171 | 3 |  | Montáž kanalizačního potrubí z plastů z tvrdého PVC těsněných gumovým kroužkem v otevřeném výkopu ve sklonu do 20 % DN 160 | (prázdné) | (prázdné) | m | 14.6 |  |  | 0 | 0
SoD | TRPO2 | SO 37 | 34a_TZB - ZTI | 7.a ZTI | Areálový rozvod kanalizace | Trubní vedení | 7172 | 4 |  | trubka kanalizace plastová PVC-U - KG potrubí plnostěnné (kompaktní) SN8 160x4,7 mm 1m | (prázdné) | (prázdné) | ks | 11 |  |  | 0 | 0
SoD | TRPO2 | SO 37 | 34a_TZB - ZTI | 7.a ZTI | Areálový rozvod kanalizace | Trubní vedení | 7173 | 5 |  | trubka kanalizace plastová PVC-U - KG potrubí plnostěnné (kompaktní) SN8 160x4,7 mm 3m | (prázdné) | (prázdné) | ks | 2 |  |  | 0 | 0
SoD | TRPO2 | SO 37 | 34a_TZB - ZTI | 7.a ZTI | Areálový rozvod kanalizace | Trubní vedení | 7174 | 6 |  | Montáž tvarovek na kanalizačním potrubí z trub z plastu z tvrdého PVC [systém KG] v otevřeném výkopu DN125 | (prázdné) | (prázdné) | ks | 6 |  |  | 0 | 0
SoD | TRPO2 | SO 37 | 34a_TZB - ZTI | 7.a ZTI | Areálový rozvod kanalizace | Trubní vedení | 7175 | 7 |  | KGEA ODBOČKA 45° 125/125-45° | (prázdné) | (prázdné) | ks | 1 |  |  | 0 | 0
SoD | TRPO2 | SO 37 | 34a_TZB - ZTI | 7.a ZTI | Areálový rozvod kanalizace | Trubní vedení | 7176 | 8 |  | KGB koleno 125-45° | (prázdné) | (prázdné) | ks | 5 |  |  | 0 | 0
SoD | TRPO2 | SO 37 | 34a_TZB - ZTI | 7.a ZTI | Areálový rozvod kanalizace | Trubní vedení | 7177 | 9 |  | Montáž tvarovek na kanalizačním potrubí z trub z plastu z tvrdého PVC [systém KG] v otevřeném výkopu DN160 | (prázdné) | (prázdné) | ks | 6 |  |  | 0 | 0
SoD | TRPO2 | SO 37 | 34a_TZB - ZTI | 7.a ZTI | Areálový rozvod kanalizace | Hrdlové potrubí HT, např. Wavin, včetně tvarovek (kolena, odbočky, redukce, zátky), těsnění, vazelíny, montáže, kotvících prvků | 7124 | 1 |  | HT potrubí DN 32 | (prázdné) | (prázdné) | m | 16 |  |  | 70 | 1120
SoD | TRPO2 | SO 37 | 34a_TZB - ZTI | 7.a ZTI | Areálový rozvod kanalizace | Hrdlové potrubí HT, např. Wavin, včetně tvarovek (kolena, odbočky, redukce, zátky), těsnění, vazelíny, montáže, kotvících prvků | 7125 | 2 |  | HT potrubí DN 50 | (prázdné) | (prázdné) | m | 30 |  |  | 80 | 2400
SoD | TRPO2 | SO 37 | 34a_TZB - ZTI | 7.a ZTI | Areálový rozvod kanalizace | Hrdlové potrubí HT, např. Wavin, včetně tvarovek (kolena, odbočky, redukce, zátky), těsnění, vazelíny, montáže, kotvících prvků | 7126 | 3 |  | HT potrubí DN 110 | (prázdné) | (prázdné) | m | 36 |  |  | 90 | 3240
SoD | TRPO2 | SO 37 | 34a_TZB - ZTI | 7.a ZTI | Areálový rozvod kanalizace | Hrdlové potrubí HT, např. Wavin, včetně tvarovek (kolena, odbočky, redukce, zátky), těsnění, vazelíny, montáže, kotvících prvků | 7127 | 4 |  | HT potrubí DN 125 | (prázdné) | (prázdné) | m | 19 |  |  | 90 | 1710
SoD | TRPO2 | SO 37 | 34a_TZB - ZTI | 7.a ZTI | Areálový rozvod kanalizace | Hrdlové potrubí HT, např. Wavin, včetně tvarovek (kolena, odbočky, redukce, zátky), těsnění, vazelíny, montáže, kotvících prvků | 7128 | 5 |  | Čistící tvarovka s kruhovým uzávěrem, DN110, PP HT systém | (prázdné) | (prázdné) | ks | 1 |  |  | 80 | 80
SoD | TRPO2 | SO 37 | 34a_TZB - ZTI | 7.a ZTI | Areálový rozvod kanalizace | Hrdlové potrubí HT, např. Wavin, včetně tvarovek (kolena, odbočky, redukce, zátky), těsnění, vazelíny, montáže, kotvících prvků | 7129 | 6 |  | Čistící tvarovka s kruhovým uzávěrem, DN125, PP HT systém | (prázdné) | (prázdné) | ks | 1 |  |  | 90 | 90
SoD | TRPO2 | SO 37 | 34a_TZB - ZTI | 7.a ZTI | Areálový rozvod kanalizace | Hrdlové potrubí KG, např. Wavin, včetně tvarovek (kolena, odbočky, redukce, zátky), těsnění, vazelíny, montáže | 7130 | 1 |  | KG potrubí DN 110, SN4 | (prázdné) | (prázdné) | m | 5 |  |  | 0 | 0
SoD | TRPO2 | SO 37 | 34a_TZB - ZTI | 7.a ZTI | Areálový rozvod kanalizace | Hrdlové potrubí KG, např. Wavin, včetně tvarovek (kolena, odbočky, redukce, zátky), těsnění, vazelíny, montáže | 7131 | 2 |  | KG potrubí DN 125, SN4 | (prázdné) | (prázdné) | m | 34 |  |  | 0 | 0
SoD | TRPO2 | SO 37 | 34a_TZB - ZTI | 7.a ZTI | Areálový rozvod kanalizace | Hrdlové potrubí KG, např. Wavin, včetně tvarovek (kolena, odbočky, redukce, zátky), těsnění, vazelíny, montáže | 7132 | 7 |  | KG potrubí DN 200, SN4 chránička | (prázdné) | (prázdné) | m | 8 |  |  | 0 | 0
SoD | TRPO2 | SO 37 | 34a_TZB - ZTI | 7.a ZTI | Areálový rozvod kanalizace | Kanalizační tvarovky, systémové prvky a příslušenství | 7133 | 10 |  | Podlahová vpust se svislým odtokem DN50/75/110, rám i mřížka z nerezové oceli, pachutěsnost i při vyschnutí záp. uzávěrky, např. HL310NPr | (prázdné) | (prázdné) | ks | 1 |  |  | 200 | 200
SoD | TRPO2 | SO 37 | 34a_TZB - ZTI | 7.a ZTI | Areálový rozvod kanalizace | Kanalizační tvarovky, systémové prvky a příslušenství | 7134 | 11 |  | Kalich pro úkapy se zápachovou uzávěrkou (kuličkou), PP, DN32, HL21 | (prázdné) | (prázdné) | ks | 2 |  |  | 180 | 360
SoD | TRPO2 | SO 37 | 34a_TZB - ZTI | 7.a ZTI | Areálový rozvod kanalizace | Kanalizační tvarovky, systémové prvky a příslušenství | 7135 | 13 |  | Hadice ø15mm z tvrzeného PVC pro odvod kondenzátu Pro odvod kondenzátu z VZT a KLIMA jednotek do sifonu ZU1, ZU2 | (prázdné) | (prázdné) | m | 2 |  |  | 15 | 30
SoD | TRPO2 | SO 37 | 34a_TZB - ZTI | 7.a ZTI | Areálový rozvod kanalizace | Kanalizační tvarovky, systémové prvky a příslušenství | 7136 | 14 |  | Podomítková vodní zápachová uzávěrka pro odvod kondenzátu, s přídavnou mechanickou zápachovou uzávěrkou (kuličkou), DN32, HL138 | (prázdné) | (prázdné) | ks | 3 |  |  | 300 | 900
SoD | TRPO2 | SO 37 | 34a_TZB - ZTI | 7.a ZTI | Areálový rozvod kanalizace | Kanalizační tvarovky, systémové prvky a příslušenství | 7137 | 18 |  | Podomítková vodní zápachová uzávěrka pro 2 spotřebiče (pračka, sušička), HL4000.0+HL4000.2 | (prázdné) | (prázdné) | kpl | 1 |  |  | 440 | 440
SoD | TRPO2 | SO 37 | 34a_TZB - ZTI | 7.a ZTI | Areálový rozvod kanalizace | Kanalizační tvarovky, systémové prvky a příslušenství | 7138 | 19 |  | Přivzdušňovací ventil HL903, DN32/40/50, s mřížkou proti hmyzu | (prázdné) | (prázdné) | ks | 1 |  |  | 280 | 280
SoD | TRPO2 | SO 37 | 34a_TZB - ZTI | 7.a ZTI | Areálový rozvod kanalizace | Kanalizační tvarovky, systémové prvky a příslušenství | 7139 | 21 |  | Napojení odvodu kondenzátu z ohřívače TUV (TUV) a plynového kondenzačního kotle (PK) | (prázdné) | (prázdné) | kpl | 2 |  |  | 100 | 200
SoD | TRPO2 | SO 37 | 34a_TZB - ZTI | 7.a ZTI | Areálový rozvod kanalizace | Kanalizační tvarovky, systémové prvky a příslušenství | 7140 | 23 |  | Příprava kanalizace pro kuchyň - potrubí PP HT DN50 zaslepit zátkou | (prázdné) | (prázdné) | kpl | 1 |  |  | 180 | 180
SoD | TRPO2 | SO 37 | 34a_TZB - ZTI | 7.a ZTI | Areálový rozvod kanalizace | Kanalizační tvarovky, systémové prvky a příslušenství | 7141 | 24 |  | Izolace pro kanalizační potrubí (vnitřní dešťové potrubí) DN110, tl. 20 mm při λ≤0,05 W/m.K | (prázdné) | (prázdné) | m | 31 |  |  | 40 | 1240
SoD | TRPO2 | SO 37 | 34a_TZB - ZTI | 7.a ZTI | Areálový rozvod kanalizace | Kanalizační tvarovky, systémové prvky a příslušenství | 7142 | 25 |  | Izolace pro kanalizační potrubí (vnitřní dešťové potrubí) DN125, tl. 20 mm při λ≤0,05 W/m.K | (prázdné) | (prázdné) | m | 21 |  |  | 50 | 1050
SoD | TRPO2 | SO 37 | 34a_TZB - ZTI | 7.a ZTI | Areálový rozvod kanalizace | Kanalizační tvarovky, systémové prvky a příslušenství | 7143 | 29 |  | Kompaktní prostupové těsnění BETTRA, HSD 200-SSG 110-162 SL Prostup kan. potrubí stěnou v 1.PP ( 2.PP SO01-02) | (prázdné) | (prázdné) | ks | 2 |  |  | 0 | 0
SoD | TRPO2 | SO 37 | 34a_TZB - ZTI | 7.a ZTI | Areálový rozvod kanalizace | Kanalizační tvarovky, systémové prvky a příslušenství | 7144 | 30 |  | Střešní vtok HL64 | (prázdné) | (prázdné) | ks | 1 |  |  | 800 | 800
SoD | TRPO2 | SO 37 | 34a_TZB - ZTI | 7.a ZTI | Areálový rozvod kanalizace | Kanalizační tvarovky, systémové prvky a příslušenství | 7145 | 31 |  | Střešní vtok HL64Safe | (prázdné) | (prázdné) | ks | 2 |  |  | 900 | 1800
SoD | TRPO2 | SO 37 | 34a_TZB - ZTI | 7.a ZTI | Areálový rozvod kanalizace | Kanalizační tvarovky, systémové prvky a příslušenství | 7146 | 32 |  | Terasový vtok se svislým odtokem DN75/110, mřížka z nerezové oceli, HL3100T + HL156 tepelná izolace s integrovanou vyhřívací sadou | (prázdné) | (prázdné) | ks | 1 |  |  | 900 | 900
SoD | TRPO2 | SO 37 | 34a_TZB - ZTI | 7.a ZTI | Areálový rozvod kanalizace | Kanalizační tvarovky, systémové prvky a příslušenství | 7147 | 35 |  | Souprava větrací hlavice (komínek pro odvětrání + integrovaná PVC manžeta pro napojení hydroizolace), s dešťovou krytkou, DN110, Topwet | (prázdné) | (prázdné) | ks | 2 |  |  | 400 | 800
SoD | TRPO2 | SO 37 | 34a_TZB - ZTI | 7.a ZTI | Areálový rozvod kanalizace | Montážní a instalační práce ZTI | 7148 | 1 |  | Montáž kanalizačního potrubí včetně tvarovek, kotvících prvků, zakončení výustků pro následné osazení zařizovacích předmětů a jejich příslušenství | (prázdné) | (prázdné) | kpl | 1 |  |  | 90 | 90
SoD | TRPO2 | SO 37 | 34a_TZB - ZTI | 7.a ZTI | Areálový rozvod kanalizace | Ocelové doplňkové konstrukce | 7149 | 1 |  | Tyč závitová Ø10mm | (prázdné) | (prázdné) | m | 8 |  |  | 3 | 24
SoD | TRPO2 | SO 37 | 34a_TZB - ZTI | 7.a ZTI | Areálový rozvod kanalizace | Ocelové doplňkové konstrukce | 7150 | 2 |  | Montážní nosníky, např. instalační systém HILTI | (prázdné) | (prázdné) | m | 4 |  |  | 60 | 240
SoD | TRPO2 | SO 37 | 34a_TZB - ZTI | 7.a ZTI | Areálový rozvod kanalizace | Ocelové doplňkové konstrukce | 7151 | 3 |  | Potrubní objímky s gumovou vložkou, DN dle potrubí, např. instalační systém HILTI | (prázdné) | (prázdné) | kpl | 1 |  |  | 200 | 200
SoD | TRPO2 | SO 37 | 34a_TZB - ZTI | 7.a ZTI | Areálový rozvod kanalizace | Ocelové doplňkové konstrukce | 7152 | 4 |  | Doplňkové ocelové konstrukce z materiálu profilovaného ocelového, zhotovené při montáži šroubováním nebo svařováním | (prázdné) | (prázdné) | kpl | 1 |  |  | 200 | 200
SoD | TRPO2 | SO 37 | 34a_TZB - ZTI | 7.a ZTI | Areálový rozvod kanalizace | Svodné PE potrubí, svařovaný systém, např. Geberit, včetně tvarovek, montáže, kotvících prvků | 7156 | 1 |  | PE potrubí DN 110 | (prázdné) | (prázdné) | m | 31 |  |  | 0 | 0
SoD | TRPO2 | SO 37 | 34a_TZB - ZTI | 7.a ZTI | Areálový rozvod kanalizace | Svodné PE potrubí, svařovaný systém, např. Geberit, včetně tvarovek, montáže, kotvících prvků | 7157 | 2 |  | PE potrubí DN 125 | (prázdné) | (prázdné) | m | 21 |  |  | 0 | 0
SoD | TRPO2 | SO 37 | 34a_TZB - ZTI | 7.a ZTI | Areálový rozvod kanalizace | Svodné PE potrubí, svařovaný systém, např. Geberit, včetně tvarovek, montáže, kotvících prvků | 7158 | 4 |  | PE čistící tvarovka s kruhovým uzávěrem, DN125 | (prázdné) | (prázdné) | ks | 2 |  |  | 250 | 500
SoD | TRPO2 | SO 37 | 34a_TZB - ZTI | 7.a ZTI | Areálový vodovod | ostatní | 7178 | 1 |  | Tlaková zkouška potrubí | (prázdné) | (prázdné) | kpl | 1 |  |  | 50 | 50
SoD | TRPO2 | SO 37 | 34a_TZB - ZTI | 7.a ZTI | Areálový vodovod | ostatní | 7179 | 2 |  | Desinfekce potrubí, včetně desinfekčního prostředku | (prázdné) | (prázdné) | kpl | 1 |  |  | 440 | 440
SoD | TRPO2 | SO 37 | 34a_TZB - ZTI | 7.a ZTI | Areálový vodovod | ostatní | 7180 | 3 |  | Rozbory kvality vody | (prázdné) | (prázdné) | kpl | 1 |  |  | 0 | 0
SoD | TRPO2 | SO 37 | 34a_TZB - ZTI | 7.a ZTI | Areálový vodovod | ostatní | 7181 | 4 |  | Signalizační vodič CYY2,5mm2 včetně svorek | (prázdné) | (prázdné) | m | 38.3 |  |  | 3 | 114.9
SoD | TRPO2 | SO 37 | 34a_TZB - ZTI | 7.a ZTI | Areálový vodovod | ostatní | 7182 | 5 |  | Výstražná folie - modrá, nápis: VODA, šíře 300mm | (prázdné) | (prázdné) | m | 38.3 |  |  | 0 | 0
SoD | TRPO2 | SO 37 | 34a_TZB - ZTI | 7.a ZTI | Areálový vodovod | Potrubí, tvarovky, armatury - dodávka a montáž | 7183 | 10 |  | Kompaktní těsnění pro potrubí HDPE32,PE100,SDR11, Getra S80/34 - dodávka a montáž | (prázdné) | (prázdné) | kpl | 2 |  |  | 0 | 0
SoD | TRPO2 | SO 37 | 34a_TZB - ZTI | 7.a ZTI | Areálový vodovod | Potrubí, tvarovky, armatury - dodávka a montáž | 7184 | 11 |  | Kompaktní těsnění pro potrubí HDPE40,PE100,SDR11, Getra S80/42 - dodávka a montáž | (prázdné) | (prázdné) | kpl | 2 |  |  | 0 | 0
SoD | TRPO2 | SO 37 | 34a_TZB - ZTI | 7.a ZTI | Areálový vodovod | Potrubí, tvarovky, armatury - dodávka a montáž | 7185 | 2 |  | Plastová trubka HDPE32,PE100,SDR11 - dodávka a montáž | (prázdné) | (prázdné) | m | 29 |  |  | 0 | 0
SoD | TRPO2 | SO 37 | 34a_TZB - ZTI | 7.a ZTI | Areálový vodovod | Potrubí, tvarovky, armatury - dodávka a montáž | 7186 | 3 |  | Plastová trubka HDPE40,PE100,SDR11 - dodávka a montáž | (prázdné) | (prázdné) | m | 8.2 |  |  | 0 | 0
SoD | TRPO2 | SO 37 | 34a_TZB - ZTI | 7.a ZTI | Areálový vodovod | Potrubí, tvarovky, armatury - dodávka a montáž | 7187 | 6 |  | Chránička HDPE90, SDR26 - dodávka a montáž | (prázdné) | (prázdné) | m | 18 |  |  | 0 | 0
SoD | TRPO2 | SO 37 | 34a_TZB - ZTI | 7.a ZTI | Areálový vodovod | Potrubí, tvarovky, armatury - dodávka a montáž | 7188 | 7 |  | Kabelová chránička, trubka korugovaná ohebná červená vnější průměr 63mm vnitřní 52mm | (prázdné) | (prázdné) | m | 8 |  |  | 0 | 0
SoD | TRPO2 | SO 37 | 34a_TZB - ZTI | 7.a ZTI | Vnitřní instalace vodovodu | Armatury - dodávka a montáž | 7189 | 1 |  | Závlahová ventilová šachta o průměru 18cm s 3/4 ventilem a přípojkou na rychlospojku + kulový ventil se zemní soupravou s iso spojkou a poklopem pro vypouštění - dodávka a montáž | (prázdné) | (prázdné) | ks | 1 |  |  | 0 | 0
SoD | TRPO2 | SO 37 | 34a_TZB - ZTI | 7.a ZTI | Vnitřní instalace vodovodu | Armatury - dodávka a montáž | 7190 | 11 |  | Pojistný ventil dodávka a montáž | (prázdné) | (prázdné) | ks | 1 |  |  | 0 | 0
SoD | TRPO2 | SO 37 | 34a_TZB - ZTI | 7.a ZTI | Vnitřní instalace vodovodu | Armatury - dodávka a montáž | 7191 | 12 |  | Zpětná klapka 1/2 dodávka a montáž | (prázdné) | (prázdné) | ks | 1 |  |  | 0 | 0
SoD | TRPO2 | SO 37 | 34a_TZB - ZTI | 7.a ZTI | Vnitřní instalace vodovodu | Armatury - dodávka a montáž | 7192 | 13 |  | Zpětná klapka 1 dodávka a montáž | (prázdné) | (prázdné) | ks | 3 |  |  | 0 | 0
SoD | TRPO2 | SO 37 | 34a_TZB - ZTI | 7.a ZTI | Vnitřní instalace vodovodu | Armatury - dodávka a montáž | 7193 | 15 |  | Filtr 1/2 dodávka a montáž | (prázdné) | (prázdné) | ks | 1 |  |  | 0 | 0
SoD | TRPO2 | SO 37 | 34a_TZB - ZTI | 7.a ZTI | Vnitřní instalace vodovodu | Armatury - dodávka a montáž | 7194 | 16 |  | Kulový kohout DN25 (1) dodávka a montáž | (prázdné) | (prázdné) | ks | 5 |  |  | 0 | 0
SoD | TRPO2 | SO 37 | 34a_TZB - ZTI | 7.a ZTI | Vnitřní instalace vodovodu | Armatury - dodávka a montáž | 7195 | 17 |  | Kulový kohout DN15 (1/2) dodávka a montáž | (prázdné) | (prázdné) | ks | 3 |  |  | 0 | 0
SoD | TRPO2 | SO 37 | 34a_TZB - ZTI | 7.a ZTI | Vnitřní instalace vodovodu | Armatury - dodávka a montáž | 7196 | 19 |  | Výtokový ventil DN15 (1/2) dodávka a montáž | (prázdné) | (prázdné) | ks | 3 |  |  | 0 | 0
SoD | TRPO2 | SO 37 | 34a_TZB - ZTI | 7.a ZTI | Vnitřní instalace vodovodu | Armatury - dodávka a montáž | 7197 | 2 |  | Elektrotvarovka frialen - T-kus TA32 - dodávka a montáž | (prázdné) | (prázdné) | ks | 1 |  |  | 0 | 0
SoD | TRPO2 | SO 37 | 34a_TZB - ZTI | 7.a ZTI | Vnitřní instalace vodovodu | Armatury - dodávka a montáž | 7198 | 20 |  | Cirkulační čerpadlo Grundfos Alpha2 25-40 | (prázdné) | (prázdné) | ks | 1 |  |  | 0 | 0
SoD | TRPO2 | SO 37 | 34a_TZB - ZTI | 7.a ZTI | Vnitřní instalace vodovodu | Armatury - dodávka a montáž | 7199 | 21 |  | Připojení manometru včetně manometru dodávka a montáž | (prázdné) | (prázdné) | ks | 1 |  |  | 0 | 0
SoD | TRPO2 | SO 37 | 34a_TZB - ZTI | 7.a ZTI | Vnitřní instalace vodovodu | Armatury - dodávka a montáž | 7200 | 22 |  | Ekpanzní nádoba REFIX DD12/10 + připojovací armatura FLOWJET dodávka a montáž | (prázdné) | (prázdné) | ks | 1 |  |  | 0 | 0
SoD | TRPO2 | SO 37 | 34a_TZB - ZTI | 7.a ZTI | Vnitřní instalace vodovodu | Armatury - dodávka a montáž | 7201 | 23 |  | Kulový kohout s vypouštěním 1/2 dodávka a montáž | (prázdné) | (prázdné) | ks | 1 |  |  | 0 | 0
SoD | TRPO2 | SO 37 | 34a_TZB - ZTI | 7.a ZTI | Vnitřní instalace vodovodu | Armatury - dodávka a montáž | 7202 | 25 |  | Regulační ventil průtoku dodávka a montáž | (prázdné) | (prázdné) | ks | 1 |  |  | 0 | 0
SoD | TRPO2 | SO 37 | 34a_TZB - ZTI | 7.a ZTI | Vnitřní instalace vodovodu | Armatury - dodávka a montáž | 7203 | 26 |  | Pračkový ventil 1/2x3/4 dodávka a montáž | (prázdné) | (prázdné) | ks | 1 |  |  | 0 | 0
SoD | TRPO2 | SO 37 | 34a_TZB - ZTI | 7.a ZTI | Vnitřní instalace vodovodu | Armatury - dodávka a montáž | 7204 | 27 |  | Flexi hadice 1000 mm pro připojení dřezové baterie včetně propojovacích členů dodávka a montáž | (prázdné) | (prázdné) | ks | 1 |  |  | 0 | 0
SoD | TRPO2 | SO 37 | 34a_TZB - ZTI | 7.a ZTI | Vnitřní instalace vodovodu | Armatury - dodávka a montáž | 7205 | 29 |  | Rohový kulový uzávěr 1/2x3/8 pro umyvadla dodávka a montáž | (prázdné) | (prázdné) | ks | 14 |  |  | 0 | 0
SoD | TRPO2 | SO 37 | 34a_TZB - ZTI | 7.a ZTI | Vnitřní instalace vodovodu | Armatury - dodávka a montáž | 7206 | 3 |  | Elektrotvarovka frialen - spojka MB32 - dodávka a montáž | (prázdné) | (prázdné) | ks | 1 |  |  | 0 | 0
SoD | TRPO2 | SO 37 | 34a_TZB - ZTI | 7.a ZTI | Vnitřní instalace vodovodu | Armatury - dodávka a montáž | 7207 | 31 |  | Záslepka na potrubí ø20 dodávka a montáž | (prázdné) | (prázdné) | ks | 6 |  |  | 0 | 0
SoD | TRPO2 | SO 37 | 34a_TZB - ZTI | 7.a ZTI | Vnitřní instalace vodovodu | Armatury - dodávka a montáž | 7208 | 32 |  | Kulový kohout s nástavcem na hadici 1/2 dodávka a montáž | (prázdné) | (prázdné) | ks | 2 |  |  | 0 | 0
SoD | TRPO2 | SO 37 | 34a_TZB - ZTI | 7.a ZTI | Vnitřní instalace vodovodu | Armatury - dodávka a montáž | 7209 | 4 |  | Elektrotvarovka frialen - přechodový kus PE/MOSAZ 32-1 včetně redukce na kulový kohout 3/4- dodávka a montáž | (prázdné) | (prázdné) | ks | 1 |  |  | 0 | 0
SoD | TRPO2 | SO 37 | 34a_TZB - ZTI | 7.a ZTI | Vnitřní instalace vodovodu | Armatury - dodávka a montáž | 7210 | 5 |  | Sada pro hospodaření s dešťovou vodou - RainTronic, sada obsahuje ponornou vodárnu E-DEEP X-1200 s plovoucí sací soupravou s přívodním kabelem 15m, řídící jednotku pro ovládání čerpadla, elektroventil pro dopouštění, sondu hladinoměru, kabelovou chráničku | (prázdné) | (prázdné) | ks | 1 |  |  | 0 | 0
SoD | TRPO2 | SO 37 | 34a_TZB - ZTI | 7.a ZTI | Vnitřní instalace vodovodu | Potrubí PPr EVO pro studenou vodu včetně tvarovek, kotvících prvků, kompenzace | 7211 | 1 |  | dodávka a montáž potrubí včetně tvarovek a závěsů, PN22; 20x2,3mm, DN15 | (prázdné) | (prázdné) | m | 58 |  |  | 60 | 3480
SoD | TRPO2 | SO 37 | 34a_TZB - ZTI | 7.a ZTI | Vnitřní instalace vodovodu | Potrubí PPr EVO pro studenou vodu včetně tvarovek, kotvících prvků, kompenzace | 7212 | 11 |  | dodávka a montáž Izolace pro potrubí tl.9 mm; DN32, např. navlékací samolepící trubice Mirelon PRO | (prázdné) | (prázdné) | m | 32 |  |  | 15 | 480
SoD | TRPO2 | SO 37 | 34a_TZB - ZTI | 7.a ZTI | Vnitřní instalace vodovodu | Potrubí PPr EVO pro studenou vodu včetně tvarovek, kotvících prvků, kompenzace | 7213 | 2 |  | dodávka a montáž potrubí včetně tvarovek a závěsů, PN22; 25x2,8mm, DN20 | (prázdné) | (prázdné) | m | 15.3 |  |  | 15 | 229.5
SoD | TRPO2 | SO 37 | 34a_TZB - ZTI | 7.a ZTI | Vnitřní instalace vodovodu | Potrubí PPr EVO pro studenou vodu včetně tvarovek, kotvících prvků, kompenzace | 7214 | 3 |  | dodávka a montáž potrubí včetně tvarovek a závěsů, PN22; 32x3,6mm, DN25 | (prázdné) | (prázdné) | m | 32 |  |  | 60 | 1920
SoD | TRPO2 | SO 37 | 34a_TZB - ZTI | 7.a ZTI | Vnitřní instalace vodovodu | Potrubí PPr EVO pro studenou vodu včetně tvarovek, kotvících prvků, kompenzace | 7215 | 8 |  | dodávka a montáž Izolace pro potrubí tl.9 mm; DN15, např. navlékací samolepící trubice Mirelon PRO | (prázdné) | (prázdné) | m | 58 |  |  | 15 | 870
SoD | TRPO2 | SO 37 | 34a_TZB - ZTI | 7.a ZTI | Vnitřní instalace vodovodu | Potrubí PPr EVO pro studenou vodu včetně tvarovek, kotvících prvků, kompenzace | 7216 | 9 |  | dodávka a montáž Izolace pro potrubí tl.9 mm; DN20, např. navlékací samolepící trubice Mirelon PRO | (prázdné) | (prázdné) | m | 15.3 |  |  | 15 | 229.5
SoD | TRPO2 | SO 37 | 34a_TZB - ZTI | 7.a ZTI | Vnitřní instalace vodovodu | Potrubí PPr EVO pro teplou vodu a cirkulaci včetně tvarovek, kotvících prvků, kompenzace | 7217 | 1 |  | dodávka a montáž potrubí včetně tvarovek a závěsů, PN22; 20x2,3mm, DN15 | (prázdné) | (prázdné) | m | 62.1 |  |  | 60 | 3726
SoD | TRPO2 | SO 37 | 34a_TZB - ZTI | 7.a ZTI | Vnitřní instalace vodovodu | Potrubí PPr EVO pro teplou vodu a cirkulaci včetně tvarovek, kotvících prvků, kompenzace | 7218 | 10 |  | dodávka a montáž Izolace pro potrubí tl.cca.26-30 mm; DN15 (ve dvou vrstvách 2x13mm), např. rockwool 800 | (prázdné) | (prázdné) | m | 29.3 |  |  | 15 | 439.5
SoD | TRPO2 | SO 37 | 34a_TZB - ZTI | 7.a ZTI | Vnitřní instalace vodovodu | Potrubí PPr EVO pro teplou vodu a cirkulaci včetně tvarovek, kotvících prvků, kompenzace | 7219 | 11 |  | dodávka a montáž Izolace pro potrubí tl.cca.26-30 mm; DN20 (ve dvou vrstvách 2x13mm), např. rockwool 800 | (prázdné) | (prázdné) | m | 5.8 |  |  | 15 | 87
SoD | TRPO2 | SO 37 | 34a_TZB - ZTI | 7.a ZTI | Vnitřní instalace vodovodu | Potrubí PPr EVO pro teplou vodu a cirkulaci včetně tvarovek, kotvících prvků, kompenzace | 7220 | 12 |  | dodávka a montáž Izolace pro potrubí tl.40 mm; DN25 (ve dvou vrstvách 2x20mm), např. rockwool 800 | (prázdné) | (prázdné) | m | 15 |  |  | 40 | 600
SoD | TRPO2 | SO 37 | 34a_TZB - ZTI | 7.a ZTI | Vnitřní instalace vodovodu | Potrubí PPr EVO pro teplou vodu a cirkulaci včetně tvarovek, kotvících prvků, kompenzace | 7221 | 2 |  | dodávka a montáž potrubí včetně tvarovek a závěsů, PN22; 25x2,8mm, DN20 | (prázdné) | (prázdné) | m | 12 |  |  | 15 | 180
SoD | TRPO2 | SO 37 | 34a_TZB - ZTI | 7.a ZTI | Vnitřní instalace vodovodu | Potrubí PPr EVO pro teplou vodu a cirkulaci včetně tvarovek, kotvících prvků, kompenzace | 7222 | 3 |  | dodávka a montáž potrubí včetně tvarovek a závěsů, PN22; 32x3,6mm, DN25 | (prázdné) | (prázdné) | m | 26.5 |  |  | 60 | 1590
SoD | TRPO2 | SO 37 | 34a_TZB - ZTI | 7.a ZTI | Vnitřní instalace vodovodu | Potrubí PPr EVO pro teplou vodu a cirkulaci včetně tvarovek, kotvících prvků, kompenzace | 7223 | 7 |  | dodávka a montáž Izolace pro potrubí tl.13 mm; DN15, např. rockwool 800 | (prázdné) | (prázdné) | m | 32.8 |  |  | 25 | 820
SoD | TRPO2 | SO 37 | 34a_TZB - ZTI | 7.a ZTI | Vnitřní instalace vodovodu | Potrubí PPr EVO pro teplou vodu a cirkulaci včetně tvarovek, kotvících prvků, kompenzace | 7224 | 8 |  | dodávka a montáž Izolace pro potrubí tl.13 mm; DN20, např. rockwool 800 | (prázdné) | (prázdné) | m | 5.9 |  |  | 25 | 147.5
SoD | TRPO2 | SO 37 | 34a_TZB - ZTI | 7.a ZTI | Vnitřní instalace vodovodu | Potrubí PPr EVO pro teplou vodu a cirkulaci včetně tvarovek, kotvících prvků, kompenzace | 7225 | 9 |  | dodávka a montáž Izolace pro potrubí tl.13 mm; DN25, např. rockwool 800 | (prázdné) | (prázdné) | m | 11.5 |  |  | 25 | 287.5
SoD | TRPO2 | SO 37 | 34a_TZB - ZTI | 7.a ZTI | ZTI - zařizovací předměty | zařizovací předměty | 7237 | (prázdné) |  | Vnitrostaveništní doprava zařizovacích předmětů | (prázdné) | (prázdné) | kpl | 0.020833 |  |  | 0 | 0
SoD | TRPO2 | SO 37 | 34a_TZB - ZTI | 7.a ZTI | ZTI - zařizovací předměty | zařizovací předměty | 7238 | 216 |  | KZ.F.B.01 - Sprcha 900x1200, vanička z litého mramoru | (prázdné) | (prázdné) | ks | 1 |  |  | 600 | 600
SoD | TRPO2 | SO 37 | 34a_TZB - ZTI | 7.a ZTI | ZTI - zařizovací předměty | zařizovací předměty | 7239 | 219 |  | KZ.F.B.03 - Kaldewei Cayono DUO smalt. 1800X800 + vanový sifon Exafill S SILFRA + vanové nožičky | (prázdné) | (prázdné) | ks | 1 |  |  | 1000 | 1000
SoD | TRPO2 | SO 37 | 34a_TZB - ZTI | 7.a ZTI | ZTI - zařizovací předměty | zařizovací předměty | 7240 | 220 |  | KZ.F.B.03a - Vanová baterie podomítková termostatická Grohe Grohtherm pro 2 výstupy vč. podomítkového tělesa | (prázdné) | (prázdné) | ks | 1 |  |  | 400 | 400
SoD | TRPO2 | SO 37 | 34a_TZB - ZTI | 7.a ZTI | ZTI - zařizovací předměty | zařizovací předměty | 7241 | 221 |  | KZ.F.B.03b - Grohe Tempesta 100 set s držákem, ruční sprcha2 proudy, včetně připojovacího kolínka s držákem | (prázdné) | (prázdné) | ks | 1 |  |  | 800 | 800
SoD | TRPO2 | SO 37 | 34a_TZB - ZTI | 7.a ZTI | ZTI - zařizovací předměty | zařizovací předměty | 7242 | 222 |  | KZ.F.B.xy - Umyvadlo Villeroy Boch Avento + sifon + šrouby | (prázdné) | (prázdné) | ks | 1 |  |  | 280 | 280
SoD | TRPO2 | SO 37 | 34a_TZB - ZTI | 7.a ZTI | ZTI - zařizovací předměty | zařizovací předměty | 7243 | 223 |  | KZ.F.B.04 - Umyvadlo Villeroy Boch Avento + sifon + šrouby | (prázdné) | (prázdné) | ks | 2 |  |  | 280 | 560
SoD | TRPO2 | SO 37 | 34a_TZB - ZTI | 7.a ZTI | ZTI - zařizovací předměty | zařizovací předměty | 7244 | 224 |  | KZ.F.B.04a - Umyvadlové baterie pákové stojánkové, chromové Grohe BauLoop s výpustí pro umyvadlo | (prázdné) | (prázdné) | ks | 4 |  |  | 470 | 1880
SoD | TRPO2 | SO 37 | 34a_TZB - ZTI | 7.a ZTI | ZTI - zařizovací předměty | zařizovací předměty | 7245 | 225 |  | KZ.F.B.05 - Umývátko na toaletě keramické Villeroy&Boch Memento 40 x 26 cm, s otvorem pro baterii, šrouby, clik clak, sifon chrom, bez přepadu, bez chrom držáku na ručník | (prázdné) | (prázdné) | ks | 2 |  |  | 470 | 940
SoD | TRPO2 | SO 37 | 34a_TZB - ZTI | 7.a ZTI | ZTI - zařizovací předměty | zařizovací předměty | 7246 | 226 |  | KZ.F.B.05a - Umyvadlové baterie pákové stojánkové, chromové Grohe BauLoop s výpustí pro umyvadlo | (prázdné) | (prázdné) | ks | 2 |  |  | 200 | 400
SoD | TRPO2 | SO 37 | 34a_TZB - ZTI | 7.a ZTI | ZTI - zařizovací předměty | zařizovací předměty | 7247 | 227 |  | KZ.F.B.06 - nástěnná výlevka Mira + mřížka + šrouby + nástěnna baterie | (prázdné) | (prázdné) | ks | 1 |  |  | 1900 | 1900
SoD | TRPO2 | SO 37 | 34a_TZB - ZTI | 7.a ZTI | ZTI - zařizovací předměty | zařizovací předměty | 7248 | 228 |  | KZ.F.B.06b - Focus Páková nástěná baterie | (prázdné) | (prázdné) | ks | 1 |  |  | 200 | 200
SoD | TRPO2 | SO 37 | 34a_TZB - ZTI | 7.a ZTI | ZTI - zařizovací předměty | zařizovací předměty | 7249 | 229 |  | KZ.F.B.07 - Villeroy Boch Architectura, sedátko slim soft close, podložka | (prázdné) | (prázdné) | ks | 3 |  |  | 400 | 1200
SoD | TRPO2 | SO 37 | 34a_TZB - ZTI | 7.a ZTI | ZTI - zařizovací předměty | zařizovací předměty | 7250 | 230 |  | KZ.F.B.07b - Alca modul pro závěsné WC AM115/1000 | (prázdné) | (prázdné) | ks | 3 |  |  | 300 | 900
SoD | TRPO2 | SO 37 | 34a_TZB - ZTI | 7.a ZTI | ZTI - zařizovací předměty | zařizovací předměty | 7251 | 231 |  | KZ.F.B.07c - broušená nerez ocel Fun Alcaplast | (prázdné) | (prázdné) | ks | 3 |  |  | 160 | 480
SoD | TRPO2 | SO 37 | 34a_TZB - ZTI | 7.a ZTI | ZTI - zařizovací předměty | zařizovací předměty | 7252 | 232 |  | KZ.F.B.08 - Virando radiátor 150-060 bílý DX term. hlavice, bílá V-EXACT, úhlový levý ventil, nikl REGUTEC, šroubení rohové, nikl HEIMEIER svěrné šroubení 15měď (cena za 1 ks - nutno objednat 2 ks) Isan GRENADA 1535/600, barva bílá RAL 9016 + GEOS termost | (prázdné) | (prázdné) | ks | 1 |  |  | 480 | 480
SoD | TRPO2 | SO 37 | 34a_TZB - ZTI | 7.a ZTI | ZTI - zařizovací předměty | zařizovací předměty | 7253 | 233 |  | KZ.F.B.09 - Virando radiátor 150-060 bílý DX term. hlavice, bílá V-EXACT, úhlový levý ventil, nikl REGUTEC, šroubení rohové, nikl HEIMEIER svěrné šroubení 15měď (cena za 1 ks - nutno objednat 2 ks) Isan GRENADA 1535/600, barva bílá RAL 9016 + GEOS termost | (prázdné) | (prázdné) | ks | 1 |  |  | 480 | 480
SoD | TRPO2 | SO 37 | 34a_TZB - ZTI | 7.a ZTI | ZTI - zařizovací předměty | zařizovací předměty | 7254 | 234 |  | KZ.F.B.10 - Sprchová baterie podomítková termostatická Grohe Grohtherm pro 1 výstup vč. podomítkového tělesa | (prázdné) | (prázdné) | ks | 1 |  |  | 400 | 400
SoD | TRPO2 | SO 37 | 34a_TZB - ZTI | 7.a ZTI | ZTI - zařizovací předměty | zařizovací předměty | 7255 | 235 |  | KZ.F.B.10a - Grohe Tempesta 100 set s tyčí (2764610E), ruční sprcha2 proudy, včetně připojovacího kolínka | (prázdné) | (prázdné) | ks | 1 |  |  | 200 | 200
SoD | TRPO2 | SO 37 | 34a_TZB - ZTI | 7.a ZTI | rozvody ZP | Potrubí, tvarovky, armatury - dodávka a montáž | 7256 | 1 |  | Dodávka a montáž plastového potrubí HDPE32,PE100,SDR11 | (prázdné) | (prázdné) | m | 10.5 |  |  | 40 | 420
SoD | TRPO2 | SO 37 | 34a_TZB - ZTI | 7.a ZTI | rozvody ZP | Potrubí, tvarovky, armatury - dodávka a montáž | 7257 | 10 |  | Dodávka a montáž regulátoru tlaku plynu B6 | (prázdné) | (prázdné) | ks | 1 |  |  | 300 | 300
SoD | TRPO2 | SO 37 | 34a_TZB - ZTI | 7.a ZTI | rozvody ZP | Potrubí, tvarovky, armatury - dodávka a montáž | 7258 | 11 |  | Dodávka a montáž závitové přechodky s ochranným pláštěm d32-1 | (prázdné) | (prázdné) | ks | 1 |  |  | 100 | 100
SoD | TRPO2 | SO 37 | 34a_TZB - ZTI | 7.a ZTI | rozvody ZP | Potrubí, tvarovky, armatury - dodávka a montáž | 7259 | 12 |  | Dodávka a montáž přechodového spoje PE-ocel zemní provedení d32-1 TEZAP | (prázdné) | (prázdné) | ks | 1 |  |  | 180 | 180
SoD | TRPO2 | SO 37 | 34a_TZB - ZTI | 7.a ZTI | rozvody ZP | Potrubí, tvarovky, armatury - dodávka a montáž | 7260 | 13 |  | Dodávka a montáž elektrokolena W90°, d32 - frialen | (prázdné) | (prázdné) | ks | 1 |  |  | 90 | 90
SoD | TRPO2 | SO 37 | 34a_TZB - ZTI | 7.a ZTI | rozvody ZP | Potrubí, tvarovky, armatury - dodávka a montáž | 7261 | 14 |  | Dodávka a montáž těsnění getra S50/32 | (prázdné) | (prázdné) | ks | 1 |  |  | 0 | 0
SoD | TRPO2 | SO 37 | 34a_TZB - ZTI | 7.a ZTI | rozvody ZP | Potrubí, tvarovky, armatury - dodávka a montáž | 7262 | 2 |  | Dodávka a montáž ocelové chráničky dn50 (57,0x2,9) | (prázdné) | (prázdné) | m | 0.7 |  |  | 60 | 42
SoD | TRPO2 | SO 37 | 34a_TZB - ZTI | 7.a ZTI | rozvody ZP | Potrubí, tvarovky, armatury - dodávka a montáž | 7263 | 3 |  | Dodávka a montáž tvarovek a trubek ocelových bezešvých závitových 1/2 | (prázdné) | (prázdné) | m | 0.5 |  |  | 60 | 30
SoD | TRPO2 | SO 37 | 34a_TZB - ZTI | 7.a ZTI | rozvody ZP | Potrubí, tvarovky, armatury - dodávka a montáž | 7264 | 4 |  | Dodávka a montáž tvarovek a trubek ocelových bezešvých závitových 1 | (prázdné) | (prázdné) | m | 10 |  |  | 70 | 700
SoD | TRPO2 | SO 37 | 34a_TZB - ZTI | 7.a ZTI | rozvody ZP | Potrubí, tvarovky, armatury - dodávka a montáž | 7265 | 5 |  | Dodávka a montáž vrapové hadice pro připojení plynového kotle G1/2 (0,5m) - dodávka a montáž | (prázdné) | (prázdné) | ks | 1 |  |  | 100 | 100
SoD | TRPO2 | SO 37 | 34a_TZB - ZTI | 7.a ZTI | rozvody ZP | Potrubí, tvarovky, armatury - dodávka a montáž | 7266 | 6 |  | Dodávka a montáž kulového kohoutu s atestem na zemní plyn 1/2 | (prázdné) | (prázdné) | ks | 1 |  |  | 60 | 60
SoD | TRPO2 | SO 37 | 34a_TZB - ZTI | 7.a ZTI | rozvody ZP | Potrubí, tvarovky, armatury - dodávka a montáž | 7267 | 7 |  | Dodávka a montáž kulového kohoutu s atestem na zemní plyn 1 | (prázdné) | (prázdné) | ks | 2 |  |  | 80 | 160
SoD | TRPO2 | SO 37 | 34a_TZB - ZTI | 7.a ZTI | rozvody ZP | Potrubí, tvarovky, armatury - dodávka a montáž | 7268 | 8 |  | Dodávka a montáž redukce 1-1/2 | (prázdné) | (prázdné) | ks | 1 |  |  | 50 | 50
SoD | TRPO2 | SO 37 | 34a_TZB - ZTI | 7.a ZTI | rozvody ZP | Potrubí, tvarovky, armatury - dodávka a montáž | 7269 | 9 |  | Dodávka a montáž membránového plynoměru G4, včetně rozpěrky a instalačního rámu (Dodávka INNOGY), rozteč 100mm | (prázdné) | (prázdné) | ks | 1 |  |  | 200 | 200
SoD | TRPO2 | SO 37 | 34c_TZB - vytápění a chlazení | 7.b UT+CH | Montáž, ostatní části a doplňky vytápění | Montáž, ostatní části a doplňky vytápění | 10339 | 1 |  | Proplach a napuštění (i dílčí) dle ČSN 06 0310 - paušál | (prázdné) | (prázdné) | kpl | 1 |  |  | 180 | 180
SoD | TRPO2 | SO 37 | 34c_TZB - vytápění a chlazení | 7.b UT+CH | Montáž, ostatní části a doplňky vytápění | Montáž, ostatní části a doplňky vytápění | 10340 | 2 |  | Tlakové zkoušky těsnosti (i dílčí) dle ČSN 06 0310 - paušál | (prázdné) | (prázdné) | kpl | 1 |  |  | 500 | 500
SoD | TRPO2 | SO 37 | 34c_TZB - vytápění a chlazení | 7.b UT+CH | Montáž, ostatní části a doplňky vytápění | Montáž, ostatní části a doplňky vytápění | 10341 | 3 |  | Provozní zkouška (i dílčí) dle ČSN 06 0310 zahrnuje zkoušky dilatační a topné - paušál | (prázdné) | (prázdné) | kpl | 1 |  |  | 1400 | 1400
SoD | TRPO2 | SO 37 | 34c_TZB - vytápění a chlazení | 7.b UT+CH | Montáž, ostatní části a doplňky vytápění | Montáž, ostatní části a doplňky vytápění | 10342 | 4 |  | Veškeré revizní zprávy od zařízení, vč. případně požadované úřední zkoušky apod. - paušál | (prázdné) | (prázdné) | kpl | 1 |  |  | 0 | 0
SoD | TRPO2 | SO 37 | 34c_TZB - vytápění a chlazení | 7.b UT+CH | Montáž, ostatní části a doplňky vytápění | Montáž, ostatní části a doplňky vytápění | 10343 | 5 |  | Zaškolení obsluhy, provozní předpisy a řády | (prázdné) | (prázdné) | kpl | 1 |  |  | 0 | 0
SoD | TRPO2 | SO 37 | 34c_TZB - vytápění a chlazení | 7.b UT+CH | Montáž, ostatní části a doplňky vytápění | Montáž, ostatní části a doplňky vytápění | 10344 | 6 |  | Zaregulování systému vytápění (vyvažovací armatury) | (prázdné) | (prázdné) | kpl | 1 |  |  | 0 | 0
SoD | TRPO2 | SO 37 | 34c_TZB - vytápění a chlazení | 7.b UT+CH | Otopná tělesa, Otopné plochy | Otopná tělesa, Otopné plochy | 10345 | 12 |  | Deskové otopné těleso typu Radik Plan VK; pravé spodní připojení; 21-700x500 (počet desek x délka x výška); včetně montážních konzol a připojovacího šroubění Stelrad Planar | (prázdné) | (prázdné) | ks | 1 |  |  | 650 | 650
SoD | TRPO2 | SO 37 | 34c_TZB - vytápění a chlazení | 7.b UT+CH | Otopná tělesa, Otopné plochy | Otopná tělesa, Otopné plochy | 10346 | 4 |  | Deskové otopné těleso typu Radik Plan VK; pravé spodní připojení; 11-400x300 (počet desek x délka x výška); včetně montážních konzol a přípojovacího šroubění Stelrad Planar | (prázdné) | (prázdné) | ks | 1 |  |  | 650 | 650
SoD | TRPO2 | SO 37 | 34c_TZB - vytápění a chlazení | 7.b UT+CH | Otopná tělesa, Otopné plochy | Otopná tělesa, Otopné plochy | 10347 | 5 |  | Deskové otopné těleso typu Radik Plan VK; pravé spodní připojení; 11-400x400 (počet desek x délka x výška); včetně montážních konzol a připojovacího šroubění Stelrad Planar | (prázdné) | (prázdné) | ks | 2 |  |  | 650 | 1300
SoD | TRPO2 | SO 37 | 34c_TZB - vytápění a chlazení | 7.b UT+CH | Otopná tělesa, Otopné plochy | Otopná tělesa, Otopné plochy | 10348 | 53 |  | Minib 140x110x260 | (prázdné) | (prázdné) | ks | 1 |  |  | 1600 | 1600
SoD | TRPO2 | SO 37 | 34c_TZB - vytápění a chlazení | 7.b UT+CH | Otopná tělesa, Otopné plochy | Otopná tělesa, Otopné plochy | 10349 | 54 |  | Minib 280x110x260 | (prázdné) | (prázdné) | ks | 1 |  |  | 2000 | 2000
SoD | TRPO2 | SO 37 | 34c_TZB - vytápění a chlazení | 7.b UT+CH | Otopná tělesa, Otopné plochy | Otopná tělesa, Otopné plochy | 10350 | 57 |  | Minib 300x110x340 | (prázdné) | (prázdné) | ks | 1 |  |  | 2000 | 2000
SoD | TRPO2 | SO 37 | 34c_TZB - vytápění a chlazení | 7.b UT+CH | Otopná tělesa, Otopné plochy | Otopná tělesa, Otopné plochy | 10351 | 58 |  | Minib 120x110x260 | (prázdné) | (prázdné) | ks | 2 |  |  | 1000 | 2000
SoD | TRPO2 | SO 37 | 34c_TZB - vytápění a chlazení | 7.b UT+CH | Otopná tělesa, Otopné plochy | Otopná tělesa, Otopné plochy | 10352 | 59 |  | Minib 220x110x260 | (prázdné) | (prázdné) | ks | 2 |  |  | 1600 | 3200
SoD | TRPO2 | SO 37 | 34c_TZB - vytápění a chlazení | 7.b UT+CH | Otopná tělesa, Otopné plochy | Otopná tělesa, Otopné plochy | 10353 | 60 |  | Minib 300x110x260 | (prázdné) | (prázdné) | ks | 1 |  |  | 2000 | 2000
SoD | TRPO2 | SO 37 | 34c_TZB - vytápění a chlazení | 7.b UT+CH | Otopná tělesa, Otopné plochy | Otopná tělesa, Otopné plochy | 10354 | 68 |  | Regulační šroubení pro desková tělesa VK, přímé, DN 15 IMI Vekolux | (prázdné) | (prázdné) | ks | 4 |  |  | 70 | 280
SoD | TRPO2 | SO 37 | 34c_TZB - vytápění a chlazení | 7.b UT+CH | Otopná tělesa, Otopné plochy | Otopná tělesa, Otopné plochy | 10355 | 69 |  | Termostatický ventil, axiální, DN 15 IMI V-exact II | (prázdné) | (prázdné) | ks | 8 |  |  | 60 | 480
SoD | TRPO2 | SO 37 | 34c_TZB - vytápění a chlazení | 7.b UT+CH | Otopná tělesa, Otopné plochy | Otopná tělesa, Otopné plochy | 10356 | 70 |  | Regulační šroubení, přímé, DN 15 IMI Regulux | (prázdné) | (prázdné) | ks | 8 |  |  | 200 | 1600
SoD | TRPO2 | SO 37 | 34c_TZB - vytápění a chlazení | 7.b UT+CH | Otopná tělesa, Otopné plochy | Otopná tělesa, Otopné plochy | 10357 | 72 |  | Termostatická hlavice pro otopná tělesa Radik Plan VK M30x1,5 | (prázdné) | (prázdné) | ks | 4 |  |  | 100 | 400
SoD | TRPO2 | SO 37 | 34c_TZB - vytápění a chlazení | 7.b UT+CH | Izolace | IZOLACE | 10334 | 2 |  | Izolace Mirelon 18/20 (potrubí 16x2.0) | (prázdné) | (prázdné) | m | 80 |  |  | 15 | 1200
SoD | TRPO2 | SO 37 | 34c_TZB - vytápění a chlazení | 7.b UT+CH | Izolace | IZOLACE | 10335 | 3 |  | Izolace Mirelon 18/20 (potrubí 18x2.0) | (prázdné) | (prázdné) | m | 37 |  |  | 15 | 555
SoD | TRPO2 | SO 37 | 34c_TZB - vytápění a chlazení | 7.b UT+CH | Izolace | IZOLACE | 10336 | 4 |  | Izolace Mirelon 22/20 (potrubí 20x2.0) | (prázdné) | (prázdné) | m | 20 |  |  | 15 | 300
SoD | TRPO2 | SO 37 | 34c_TZB - vytápění a chlazení | 7.b UT+CH | Izolace | IZOLACE | 10337 | 5 |  | Izolace Mirelon 28/20 (potrubí 26x3.0) | (prázdné) | (prázdné) | m | 14 |  |  | 15 | 210
SoD | TRPO2 | SO 37 | 34c_TZB - vytápění a chlazení | 7.b UT+CH | Izolace | IZOLACE | 10338 | 6 |  | Izolace Mirelon 32/20 (potrubí 32x3.0) | (prázdné) | (prázdné) | m | 5 |  |  | 15 | 75
SoD | TRPO2 | SO 37 | 34c_TZB - vytápění a chlazení | 7.b UT+CH | Potrubí a armatury | Potrubí a armatury | 10358 | 1 |  | Ocelové trubky závitové běžné včetně tvarovek do dimenze DN20 (3/4) | (prázdné) | (prázdné) | m | 5 |  |  | 60 | 300
SoD | TRPO2 | SO 37 | 34c_TZB - vytápění a chlazení | 7.b UT+CH | Potrubí a armatury | Potrubí a armatury | 10359 | 13 |  | Inhibitor koroze, uprava PH otopné soustavy při napuštění | (prázdné) | (prázdné) | kpl | 1 |  |  | 180 | 180
SoD | TRPO2 | SO 37 | 34c_TZB - vytápění a chlazení | 7.b UT+CH | Potrubí a armatury | Potrubí a armatury | 10360 | 2 |  | Ocelové trubky závitové běžné včetně tvarovek do dimenze DN25 (1) | (prázdné) | (prázdné) | m | 5 |  |  | 70 | 350
SoD | TRPO2 | SO 37 | 34c_TZB - vytápění a chlazení | 7.b UT+CH | Potrubí a armatury | Potrubí a armatury | 10361 | 25 |  | Upevnění potrubí, objímky, závěsy, pevné body, kluzná uložení, patní desky pevných bodů; počet pevných bodů, kluzných uložení a kompenzátorů bude dán použitým systémem a bude doložen výpočtem. (kotvení všech prvků nutno přizpůsobit materiálu vnitřní konst | (prázdné) | (prázdné) | kpl | 1 |  |  | 5000 | 5000
SoD | TRPO2 | SO 37 | 34c_TZB - vytápění a chlazení | 7.b UT+CH | Potrubí a armatury | Potrubí a armatury | 10362 | 4 |  | 16x2.0 | (prázdné) | (prázdné) | m | 80 |  |  | 50 | 4000
SoD | TRPO2 | SO 37 | 34c_TZB - vytápění a chlazení | 7.b UT+CH | Potrubí a armatury | Potrubí a armatury | 10363 | 5 |  | 18x2.0 | (prázdné) | (prázdné) | m | 37 |  |  | 70 | 2590
SoD | TRPO2 | SO 37 | 34c_TZB - vytápění a chlazení | 7.b UT+CH | Potrubí a armatury | Potrubí a armatury | 10364 | 6 |  | 20x2.0 | (prázdné) | (prázdné) | m | 20 |  |  | 70 | 1400
SoD | TRPO2 | SO 37 | 34c_TZB - vytápění a chlazení | 7.b UT+CH | Potrubí a armatury | Potrubí a armatury | 10365 | 7 |  | 26x3.0 | (prázdné) | (prázdné) | m | 14 |  |  | 80 | 1120
SoD | TRPO2 | SO 37 | 34c_TZB - vytápění a chlazení | 7.b UT+CH | Potrubí a armatury | Potrubí a armatury | 10366 | 8 |  | 32x3.0 | (prázdné) | (prázdné) | m | 5 |  |  | 90 | 450
SoD | TRPO2 | SO 37 | 34c_TZB - vytápění a chlazení | 7.b UT+CH | Vybavení strojovny | Vybavení strojovny | 10367 | 16 |  | Nepřímotopný ohřívač TV; objem 200 l | (prázdné) | (prázdné) | ks | 1 |  |  | 2000 | 2000
SoD | TRPO2 | SO 37 | 34c_TZB - vytápění a chlazení | 7.b UT+CH | Vybavení strojovny | Vybavení strojovny | 10368 | 17 |  | Magnetický odlučovač kalu a mikrobublin; včetně vypouštěcího a odvzdušňovacího ventilů; DN25 Flamco Flamcovent Clean Smart | (prázdné) | (prázdné) | ks | 1 |  |  | 2200 | 2200
SoD | TRPO2 | SO 37 | 34c_TZB - vytápění a chlazení | 7.b UT+CH | Vybavení strojovny | Vybavení strojovny | 10369 | 24 |  | Vyvažovací ventil, DN20 IMI STAD | (prázdné) | (prázdné) | ks | 1 |  |  | 400 | 400
SoD | TRPO2 | SO 37 | 34c_TZB - vytápění a chlazení | 7.b UT+CH | Vybavení strojovny | Vybavení strojovny | 10370 | 26 |  | Vypouštěcí kohout DN15 | (prázdné) | (prázdné) | ks | 2 |  |  | 60 | 120
SoD | TRPO2 | SO 37 | 34c_TZB - vytápění a chlazení | 7.b UT+CH | Vybavení strojovny | Vybavení strojovny | 10371 | 29 |  | Kulovy kohout DN15 | (prázdné) | (prázdné) | ks | 1 |  |  | 60 | 60
SoD | TRPO2 | SO 37 | 34c_TZB - vytápění a chlazení | 7.b UT+CH | Vybavení strojovny | Vybavení strojovny | 10372 | 30 |  | Kulovy kohout DN20 | (prázdné) | (prázdné) | ks | 2 |  |  | 60 | 120
SoD | TRPO2 | SO 37 | 34c_TZB - vytápění a chlazení | 7.b UT+CH | Vybavení strojovny | Vybavení strojovny | 10373 | 31 |  | Kulovy kohout s filtrem DN20 | (prázdné) | (prázdné) | ks | 1 |  |  | 70 | 70
SoD | TRPO2 | SO 37 | 34c_TZB - vytápění a chlazení | 7.b UT+CH | Vybavení strojovny | Vybavení strojovny | 10374 | 33 |  | Kulovy kohout s vypouštěním DN20 | (prázdné) | (prázdné) | ks | 1 |  |  | 70 | 70
SoD | TRPO2 | SO 37 | 34c_TZB - vytápění a chlazení | 7.b UT+CH | Vybavení strojovny | Vybavení strojovny | 10375 | 34 |  | Kulovy kohout DN25 | (prázdné) | (prázdné) | ks | 3 |  |  | 80 | 240
SoD | TRPO2 | SO 37 | 34c_TZB - vytápění a chlazení | 7.b UT+CH | Vybavení strojovny | Vybavení strojovny | 10376 | 36 |  | Kulovy kohout s filtrem DN25 | (prázdné) | (prázdné) | ks | 1 |  |  | 90 | 90
SoD | TRPO2 | SO 37 | 34c_TZB - vytápění a chlazení | 7.b UT+CH | Vybavení strojovny | Vybavení strojovny | 10377 | 38 |  | Automatický odvzdušňovací ventil; doplnit dle reálné situace | (prázdné) | (prázdné) | ks | 2 |  |  | 90 | 180
SoD | TRPO2 | SO 37 | 34c_TZB - vytápění a chlazení | 7.b UT+CH | Zdroje tepla/chladu | Zdroje tepla/chladu | 10378 | 1 |  | Plynový kondenzační kotel; výkon 3,4 - 15.8 kW (50 / 30 °C); rozměry 450x450x690 (ŠxHxV); hmotnost 86 kg; pojistný ventil 3 bar; expanzní nádoba 12 l; vystavěné čerpadlo; venkovní teplotní čídlo; čidlo teplé vody AD212; deska + čidlo pro 1 směšovaný okruh | (prázdné) | (prázdné) | ks | 1 |  |  | 0 | 0
SoD | TRPO2 | SO 37 | 34c_TZB - vytápění a chlazení | 7.b UT+CH | Zdroje tepla/chladu | Zdroje tepla/chladu | 10379 | 2 |  | Plastový koaxiální systém pro přívod spalovacího vzduchu a odvod spalin; dimenze 100/60 mm; délka přímých kusů 10,8 m; 2x 87° koleno; revizní T kus; kotlovy adapter; vyústění-výfuková/sací hlavice; střešní průchodka | (prázdné) | (prázdné) | kpl | 1 |  |  | 0 | 0
SoD | TRPO2 | SO 37 | 34d_TZB - VZT | 7.c VZT | Ostatní | společné | 12419 | 1 |  | Zaregulování a měření, zkoušky, zaškolení | (prázdné) | (prázdné) | kpl | 1 |  |  | 0 | 0
SoD | TRPO2 | SO 37 | 34d_TZB - VZT | 7.c VZT | Potrubí a armatury | společné | 12420 | 10 |  | Měděně trubky (plyn/kapalina) - 9,52 x 6,35 mm vč. izolace, chladiva, komunikačního a napájecího kabelu | (prázdné) | (prázdné) | m | 38 |  |  | 0 | 0
SoD | TRPO2 | SO 37 | 34d_TZB - VZT | 7.c VZT | Potrubí a armatury | společné | 12421 | 12 |  | Doplnění chladiva | (prázdné) | (prázdné) | kpl | 1 |  |  | 0 | 0
SoD | TRPO2 | SO 37 | 34d_TZB - VZT | 7.c VZT | Ostatní nespecifikované položky (doplní dodavatel) | společné | 12414 | doplněno |  | Montážní mechanismy, plošiny, lešení | (prázdné) | (prázdné) | kpl | 0.018 |  |  | 0 | 0
SoD | TRPO2 | SO 37 | 34d_TZB - VZT | 7.c VZT | Ostatní nespecifikované položky (doplní dodavatel) | společné | 12415 | doplněno |  | Montážní, těsnící a spojovací materiál | (prázdné) | (prázdné) | kpl | 0.018 |  |  | 0 | 0
SoD | TRPO2 | SO 37 | 34d_TZB - VZT | 7.c VZT | Ostatní nespecifikované položky (doplní dodavatel) | společné | 12416 | doplněno |  | Náklady na dopravu | (prázdné) | (prázdné) | kpl | 0.018 |  |  | 0 | 0
SoD | TRPO2 | SO 37 | 34d_TZB - VZT | 7.c VZT | Ostatní nespecifikované položky (doplní dodavatel) | společné | 12417 | doplněno |  | Předávací dokumentace, projekt skutečného provedení | (prázdné) | (prázdné) | kpl | 0.018 |  |  | 0 | 0
SoD | TRPO2 | SO 37 | 34d_TZB - VZT | 7.c VZT | Ostatní nespecifikované položky (doplní dodavatel) | společné | 12418 | doplněno |  | Vnitrostaveništní doprava | (prázdné) | (prázdné) | kpl | 0.018 |  |  | 0 | 0
SoD | TRPO2 | SO 37 | 34d_TZB - VZT | 7.c VZT | Větrání bytů 1. PP - 4. NP (SO01,SO02); Vila dům C1,C2, B1,B2; Řadový dům D8-D9, F1-F16 | společné | 12426 | 100 |  | Výfuková hlavice Ref.v.: Elektrodesign VHO 160 | (prázdné) | (prázdné) | ks | 1 |  |  | 0 | 0
SoD | TRPO2 | SO 37 | 34d_TZB - VZT | 7.c VZT | Větrání bytů 1. PP - 4. NP (SO01,SO02); Vila dům C1,C2, B1,B2; Řadový dům D8-D9, F1-F16 | společné | 12427 | 101 |  | Výfuková hlavice Ref.v.: Elektrodesign VHO 100 | (prázdné) | (prázdné) | ks | 1 |  |  | 0 | 0
SoD | TRPO2 | SO 37 | 34d_TZB - VZT | 7.c VZT | Větrání bytů 1. PP - 4. NP (SO01,SO02); Vila dům C1,C2, B1,B2; Řadový dům D8-D9, F1-F16 | společné | 12428 | 102 |  | Kruhový flexibilní tlumič hluku Ø160 Ref.v.: SONOFLEX MI 160 | (prázdné) | (prázdné) | m | 5 |  |  | 0 | 0
SoD | TRPO2 | SO 37 | 34d_TZB - VZT | 7.c VZT | Větrání bytů 1. PP - 4. NP (SO01,SO02); Vila dům C1,C2, B1,B2; Řadový dům D8-D9, F1-F16 | společné | 12429 | 103 |  | Kruhový flexibilní tlumič hluku Ø125 Ref.v.: SONOFLEX MI 125 | (prázdné) | (prázdné) | m | 1.5 |  |  | 0 | 0
SoD | TRPO2 | SO 37 | 34d_TZB - VZT | 7.c VZT | Větrání bytů 1. PP - 4. NP (SO01,SO02); Vila dům C1,C2, B1,B2; Řadový dům D8-D9, F1-F16 | společné | 12430 | 104 |  | Kruhový flexibilní tlumič hluku Ø100 Ref.v.: SONOFLEX MI 100 | (prázdné) | (prázdné) | m | 9.5 |  |  | 0 | 0
SoD | TRPO2 | SO 37 | 34d_TZB - VZT | 7.c VZT | Větrání bytů 1. PP - 4. NP (SO01,SO02); Vila dům C1,C2, B1,B2; Řadový dům D8-D9, F1-F16 | společné | 12431 | 105 |  | Kruhový flexibilní tlumič hluku Ø80 Ref.v.: SONOFLEX MI 80 | (prázdné) | (prázdné) | m | 3.5 |  |  | 0 | 0
SoD | TRPO2 | SO 37 | 34d_TZB - VZT | 7.c VZT | Větrání bytů 1. PP - 4. NP (SO01,SO02); Vila dům C1,C2, B1,B2; Řadový dům D8-D9, F1-F16 | společné | 12432 | 114 |  | Plastové potrubí v podlaze Ø75 Ref.v.: ED Flex 75/61 HYGIENIC | (prázdné) | (prázdné) | m | 51 |  |  | 0 | 0
SoD | TRPO2 | SO 37 | 34d_TZB - VZT | 7.c VZT | Větrání bytů 1. PP - 4. NP (SO01,SO02); Vila dům C1,C2, B1,B2; Řadový dům D8-D9, F1-F16 | společné | 12433 | 115 |  | Rozváděcí plochý box Ref.v.: ED Flex - EDF-PL-BOX 125/6x75 | (prázdné) | (prázdné) | ks | 1 |  |  | 0 | 0
SoD | TRPO2 | SO 37 | 34d_TZB - VZT | 7.c VZT | Větrání bytů 1. PP - 4. NP (SO01,SO02); Vila dům C1,C2, B1,B2; Řadový dům D8-D9, F1-F16 | společné | 12434 | 124 |  | Falcované potrubí vyrobené z pozinkovaného plechu (spiro) Ø160 Ref.v.: Lindab Safe | (prázdné) | (prázdné) | m | 29.5 |  |  | 0 | 0
SoD | TRPO2 | SO 37 | 34d_TZB - VZT | 7.c VZT | Větrání bytů 1. PP - 4. NP (SO01,SO02); Vila dům C1,C2, B1,B2; Řadový dům D8-D9, F1-F16 | společné | 12435 | 126 |  | Falcované potrubí vyrobené z pozinkovaného plechu (spiro) Ø140 Ref.v.: Lindab Safe | (prázdné) | (prázdné) | m | 1 |  |  | 0 | 0
SoD | TRPO2 | SO 37 | 34d_TZB - VZT | 7.c VZT | Větrání bytů 1. PP - 4. NP (SO01,SO02); Vila dům C1,C2, B1,B2; Řadový dům D8-D9, F1-F16 | společné | 12436 | 127 |  | Falcované potrubí vyrobené z pozinkovaného plechu (spiro) Ø125 Ref.v.: Lindab Safe | (prázdné) | (prázdné) | m | 12.5 |  |  | 0 | 0
SoD | TRPO2 | SO 37 | 34d_TZB - VZT | 7.c VZT | Větrání bytů 1. PP - 4. NP (SO01,SO02); Vila dům C1,C2, B1,B2; Řadový dům D8-D9, F1-F16 | společné | 12437 | 129 |  | Falcované potrubí vyrobené z pozinkovaného plechu (spiro) Ø100 Ref.v.: Lindab Safe | (prázdné) | (prázdné) | m | 20.5 |  |  | 0 | 0
SoD | TRPO2 | SO 37 | 34d_TZB - VZT | 7.c VZT | Větrání bytů 1. PP - 4. NP (SO01,SO02); Vila dům C1,C2, B1,B2; Řadový dům D8-D9, F1-F16 | společné | 12438 | 130 |  | Falcované potrubí vyrobené z pozinkovaného plechu (spiro) Ø80 Ref.v.: Lindab Safe | (prázdné) | (prázdné) | m | 35 |  |  | 0 | 0
SoD | TRPO2 | SO 37 | 34d_TZB - VZT | 7.c VZT | Větrání bytů 1. PP - 4. NP (SO01,SO02); Vila dům C1,C2, B1,B2; Řadový dům D8-D9, F1-F16 | společné | 12439 | 131 |  | Čtyřhranné vzduchotechnické potrubí - skupiny I.; ocelový pozinkovaný plech tl. 0,8 - 1,2mm; provedení min. v třídě těsnosti B (dle EN 1507); včetně všech kotvících prvků Ref.v.: Lindab | (prázdné) | (prázdné) | m2 | 1.5 |  |  | 0 | 0
SoD | TRPO2 | SO 37 | 34d_TZB - VZT | 7.c VZT | Větrání bytů 1. PP - 4. NP (SO01,SO02); Vila dům C1,C2, B1,B2; Řadový dům D8-D9, F1-F16 | společné | 12440 | 132 |  | Tepelná izolace z minerální vlny s Al polepem, λ=0,043 při 50°C, Tl 40mm parotěsně | (prázdné) | (prázdné) | m2 | 19.5 |  |  | 0 | 0
SoD | TRPO2 | SO 37 | 34d_TZB - VZT | 7.c VZT | Větrání bytů 1. PP - 4. NP (SO01,SO02); Vila dům C1,C2, B1,B2; Řadový dům D8-D9, F1-F16 | společné | 12441 | 136 |  | Tepelná izolace na bázi syntetického kaučuku, Tl 12mm Ref.v.: IZO-VENT 12 metal | (prázdné) | (prázdné) | m2 | 6 |  |  | 0 | 0
SoD | TRPO2 | SO 37 | 34d_TZB - VZT | 7.c VZT | Větrání bytů 1. PP - 4. NP (SO01,SO02); Vila dům C1,C2, B1,B2; Řadový dům D8-D9, F1-F16 | společné | 12442 | 3 |  | Jednotka 225 - 300 m3/h, 150 - 200Pa, skříňová jednotka s entalpickým výměníkem, programovatelný ovladač, SO 01, SO 02 - byty standard I. | (prázdné) | (prázdné) | ks | 1 |  |  | 0 | 0
SoD | TRPO2 | SO 37 | 34d_TZB - VZT | 7.c VZT | Větrání bytů 1. PP - 4. NP (SO01,SO02); Vila dům C1,C2, B1,B2; Řadový dům D8-D9, F1-F16 | společné | 12443 | 30 |  | Příprava a prokabelování VZT jednotky dle požadavku na regulaci | (prázdné) | (prázdné) | kpl | 1 |  |  | 0 | 0
SoD | TRPO2 | SO 37 | 34d_TZB - VZT | 7.c VZT | Větrání bytů 1. PP - 4. NP (SO01,SO02); Vila dům C1,C2, B1,B2; Řadový dům D8-D9, F1-F16 | společné | 12444 | 31 |  | Diagonální ventilátor do kruhového potrubí; 60 m3/h; ext. tlak 50 Pa Ref.v.: Elektrodesign MIXVENT-TD-160/100 N SILENT | (prázdné) | (prázdné) | ks | 1 |  |  | 0 | 0
SoD | TRPO2 | SO 37 | 34d_TZB - VZT | 7.c VZT | Větrání bytů 1. PP - 4. NP (SO01,SO02); Vila dům C1,C2, B1,B2; Řadový dům D8-D9, F1-F16 | společné | 12445 | 34 |  | Kruhová ruční regulační klapka Ø100 Pro průtok vzduchu V=75m3/h Ref.v.: SYSTEMAIR TUNE-R-100-B | (prázdné) | (prázdné) | ks | 1 |  |  | 0 | 0
SoD | TRPO2 | SO 37 | 34d_TZB - VZT | 7.c VZT | Větrání bytů 1. PP - 4. NP (SO01,SO02); Vila dům C1,C2, B1,B2; Řadový dům D8-D9, F1-F16 | společné | 12446 | 35 |  | Kruhová ruční regulační klapka Ø125 Pro průtok vzduchu V=125-130m3/h Ref.v.: SYSTEMAIR TUNE-R-125-B | (prázdné) | (prázdné) | ks | 2 |  |  | 0 | 0
SoD | TRPO2 | SO 37 | 34d_TZB - VZT | 7.c VZT | Větrání bytů 1. PP - 4. NP (SO01,SO02); Vila dům C1,C2, B1,B2; Řadový dům D8-D9, F1-F16 | společné | 12447 | 36 |  | Kruhová ruční regulační klapka Ø160 Pro průtok vzduchu V=180m3/h Ref.v.: SYSTEMAIR TUNE-R-160-B | (prázdné) | (prázdné) | ks | 1 |  |  | 0 | 0
SoD | TRPO2 | SO 37 | 34d_TZB - VZT | 7.c VZT | Větrání bytů 1. PP - 4. NP (SO01,SO02); Vila dům C1,C2, B1,B2; Řadový dům D8-D9, F1-F16 | společné | 12448 | 48 |  | Přívodní mřížka hranatá Barva dle architekta SYSTEMAIR NOVA-A - 2 -225x75 - R1 | (prázdné) | (prázdné) | ks | 3 |  |  | 0 | 0
SoD | TRPO2 | SO 37 | 34d_TZB - VZT | 7.c VZT | Větrání bytů 1. PP - 4. NP (SO01,SO02); Vila dům C1,C2, B1,B2; Řadový dům D8-D9, F1-F16 | společné | 12449 | 49 |  | Přívodní talířový ventil kovový Ø100 Barva dle architekta Ref.v.: Elektrodesign KI 100 | (prázdné) | (prázdné) | ks | 1 |  |  | 0 | 0
SoD | TRPO2 | SO 37 | 34d_TZB - VZT | 7.c VZT | Větrání bytů 1. PP - 4. NP (SO01,SO02); Vila dům C1,C2, B1,B2; Řadový dům D8-D9, F1-F16 | společné | 12450 | 57 |  | Odvodní mřížka hranatá Barva dle architekta SYSTEMAIR NOVA-A - 1 -225x75 - R1 | (prázdné) | (prázdné) | ks | 1 |  |  | 0 | 0
SoD | TRPO2 | SO 37 | 34d_TZB - VZT | 7.c VZT | Větrání bytů 1. PP - 4. NP (SO01,SO02); Vila dům C1,C2, B1,B2; Řadový dům D8-D9, F1-F16 | společné | 12451 | 59 |  | Odvodní talířový ventil kovový Ø100 Barva dle architekta Ref.v.: Elektrodesign KO 100 | (prázdné) | (prázdné) | ks | 7 |  |  | 0 | 0
SoD | TRPO2 | SO 37 | 34d_TZB - VZT | 7.c VZT | Větrání bytů 1. PP - 4. NP (SO01,SO02); Vila dům C1,C2, B1,B2; Řadový dům D8-D9, F1-F16 | společné | 12452 | 71 |  | Sací protidešťová žaluzie; rozměr 250x200; vč. ochranné sítě; RAL7016 - pozink. | (prázdné) | (prázdné) | ks | 1 |  |  | 0 | 0
SoD | TRPO2 | SO 37 | 34d_TZB - VZT | 7.c VZT | Vnitřní multisplit jednotky | společné | 12425 | varianta |  | zaslepení potrubí - záslepka vč. vakuování potrubí | (prázdné) | (prázdné) | ks | 4 |  |  | 0 | 0
SoD | TRPO2 | SO 38 | 34a_TZB - ZTI | 7.a ZTI | Vnitřní rozvody ZP | ostatní | 7372 | 1 |  | Tlaková zkouška potrubí | (prázdné) | (prázdné) | kpl | 1 |  |  | 700 | 700
SoD | TRPO2 | SO 38 | 34a_TZB - ZTI | 7.a ZTI | Vnitřní rozvody ZP | ostatní | 7373 | 11 |  | Revize plynových spotřebičů | (prázdné) | (prázdné) | kpl | 1 |  |  | 0 | 0
SoD | TRPO2 | SO 38 | 34a_TZB - ZTI | 7.a ZTI | Vnitřní rozvody ZP | ostatní | 7374 | 12 |  | Uvedení kotlů a regulace do provozu autorizovaným servisem | (prázdné) | (prázdné) | kpl | 1 |  |  | 0 | 0
SoD | TRPO2 | SO 38 | 34a_TZB - ZTI | 7.a ZTI | Vnitřní rozvody ZP | ostatní | 7375 | 2 |  | Odvzdušnění potrubí | (prázdné) | (prázdné) | kpl | 1 |  |  | 180 | 180
SoD | TRPO2 | SO 38 | 34a_TZB - ZTI | 7.a ZTI | Vnitřní rozvody ZP | ostatní | 7376 | 3 |  | Signalizační vodič CYY2,5mm2 včetně svorek | (prázdné) | (prázdné) | m | 10.5 |  |  | 2 | 21
SoD | TRPO2 | SO 38 | 34a_TZB - ZTI | 7.a ZTI | Vnitřní rozvody ZP | ostatní | 7377 | 4 |  | Nátěry potrubí, 1x základní, 2x vrchní | (prázdné) | (prázdné) | m | 11 |  |  | 25 | 275
SoD | TRPO2 | SO 38 | 34a_TZB - ZTI | 7.a ZTI | Vnitřní rozvody ZP | ostatní | 7378 | 5 |  | Osazení ocelových součástí pro potrubí a armatury vč.dodávky - ocelová podpora potrubí a armatur | (prázdné) | (prázdné) | kpl | 1 |  |  | 1000 | 1000
SoD | TRPO2 | SO 38 | 34a_TZB - ZTI | 7.a ZTI | Vnitřní rozvody ZP | ostatní | 7379 | 6 |  | Nátěry ocelových součástí pro potrubí a armatury, 1x základní, 2x vrchní | (prázdné) | (prázdné) | kpl | 1 |  |  | 25 | 25
SoD | TRPO2 | SO 38 | 34a_TZB - ZTI | 7.a ZTI | Vnitřní rozvody ZP | ostatní | 7380 | 7 |  | Dodávka a montáž orientačních tabulek ČSN 75 5025 | (prázdné) | (prázdné) | kpl | 1 |  |  | 25 | 25
SoD | TRPO2 | SO 38 | 34a_TZB - ZTI | 7.a ZTI | Vnitřní rozvody ZP | ostatní | 7381 | 8 |  | Dodávka a položení trasové výstražné folie žluté barvy s nápisem pozor plyn | (prázdné) | (prázdné) | kpl | 1 |  |  | 15 | 15
SoD | TRPO2 | SO 38 | 34a_TZB - ZTI | 7.a ZTI | Vnitřní rozvody ZP | ostatní | 7382 | 9 |  | Popis potrubí, orientační štítky | (prázdné) | (prázdné) | kpl | 1 |  |  | 140 | 140
SoD | TRPO2 | SO 38 | 34a_TZB - ZTI | 7.a ZTI | Areálový rozvod kanalizace | ostatní | 7299 | 1 |  | Zkouška plynotěsnosti plastového potrubí | (prázdné) | (prázdné) | kpl | 1 |  |  | 500 | 500
SoD | TRPO2 | SO 38 | 34a_TZB - ZTI | 7.a ZTI | Areálový rozvod kanalizace | ostatní | 7300 | 2 |  | Proplach potrubí | (prázdné) | (prázdné) | kpl | 1 |  |  | 100 | 100
SoD | TRPO2 | SO 38 | 34a_TZB - ZTI | 7.a ZTI | Areálový rozvod kanalizace | ostatní | 7301 | 3 |  | Zkouška vodotěsnosti kanalizace | (prázdné) | (prázdné) | kpl | 1 |  |  | 180 | 180
SoD | TRPO2 | SO 38 | 34a_TZB - ZTI | 7.a ZTI | Areálový rozvod kanalizace | Trubní vedení | 7305 | 1 |  | Montáž kanalizačního potrubí z plastů z tvrdého PVC těsněných gumovým kroužkem v otevřeném výkopu ve sklonu do 20 % DN 125 | (prázdné) | (prázdné) | m | 6.5 |  |  | 0 | 0
SoD | TRPO2 | SO 38 | 34a_TZB - ZTI | 7.a ZTI | Areálový rozvod kanalizace | Trubní vedení | 7306 | 10 |  | KGEA ODBOČKA 45° 160/125 | (prázdné) | (prázdné) | ks | 2 |  |  | 0 | 0
SoD | TRPO2 | SO 38 | 34a_TZB - ZTI | 7.a ZTI | Areálový rozvod kanalizace | Trubní vedení | 7307 | 11 |  | KGEA ODBOČKA 45° 160/160 | (prázdné) | (prázdné) | ks | 1 |  |  | 0 | 0
SoD | TRPO2 | SO 38 | 34a_TZB - ZTI | 7.a ZTI | Areálový rozvod kanalizace | Trubní vedení | 7308 | 12 |  | KGB koleno 160-45° | (prázdné) | (prázdné) | ks | 3 |  |  | 0 | 0
SoD | TRPO2 | SO 38 | 34a_TZB - ZTI | 7.a ZTI | Areálový rozvod kanalizace | Trubní vedení | 7309 | 13 |  | Tlakové zkoušky vodou na potrubí DN100 - 250 | (prázdné) | (prázdné) | m | 21.1 |  |  | 5 | 105.5
SoD | TRPO2 | SO 38 | 34a_TZB - ZTI | 7.a ZTI | Areálový rozvod kanalizace | Trubní vedení | 7310 | 14 |  | Tlakové zkoušky vodou zabezpečení konců potrubí při tlakových zkouškách DN do 300 | (prázdné) | (prázdné) | ks | 3 |  |  | 6 | 18
SoD | TRPO2 | SO 38 | 34a_TZB - ZTI | 7.a ZTI | Areálový rozvod kanalizace | Trubní vedení | 7311 | 15 |  | Plastová retenčně akumulační nádrž o retenčním objemu 4,5m3 a akumulačním objemu 2,2m3 | (prázdné) | (prázdné) | ks | 1 |  |  | 0 | 0
SoD | TRPO2 | SO 38 | 34a_TZB - ZTI | 7.a ZTI | Areálový rozvod kanalizace | Trubní vedení | 7312 | 19 |  | Obetonování plastové nádrže betonem C 25/30-XC2-XA1 včetně dodávky betonu, betonovat po 30cm za současného napouštění vodou | (prázdné) | (prázdné) | m3 | 4.3 |  |  | 0 | 0
SoD | TRPO2 | SO 38 | 34a_TZB - ZTI | 7.a ZTI | Areálový rozvod kanalizace | Trubní vedení | 7314 | 2 |  | trubka kanalizace plastová PVC-U - KG potrubí SN4 125x3,2 mm 1m | (prázdné) | (prázdné) | ks | 8 |  |  | 0 | 0
SoD | TRPO2 | SO 38 | 34a_TZB - ZTI | 7.a ZTI | Areálový rozvod kanalizace | Trubní vedení | 7315 | 20 |  | Výztuž plastové nádrže z ocelových tyčí průměru 8mm | (prázdné) | (prázdné) | t | 0.06 |  |  | 0 | 0
SoD | TRPO2 | SO 38 | 34a_TZB - ZTI | 7.a ZTI | Areálový rozvod kanalizace | Trubní vedení | 7316 | 21 |  | Zhotovení prostupů do retenčně akumulační nádrže průměru 50-160mm | (prázdné) | (prázdné) | ks | 5 |  |  | 0 | 0
SoD | TRPO2 | SO 38 | 34a_TZB - ZTI | 7.a ZTI | Areálový rozvod kanalizace | Trubní vedení | 7317 | 3 |  | Montáž kanalizačního potrubí z plastů z tvrdého PVC těsněných gumovým kroužkem v otevřeném výkopu ve sklonu do 20 % DN 160 | (prázdné) | (prázdné) | m | 14.6 |  |  | 0 | 0
SoD | TRPO2 | SO 38 | 34a_TZB - ZTI | 7.a ZTI | Areálový rozvod kanalizace | Trubní vedení | 7318 | 4 |  | trubka kanalizace plastová PVC-U - KG potrubí plnostěnné (kompaktní) SN8 160x4,7 mm 1m | (prázdné) | (prázdné) | ks | 11 |  |  | 0 | 0
SoD | TRPO2 | SO 38 | 34a_TZB - ZTI | 7.a ZTI | Areálový rozvod kanalizace | Trubní vedení | 7319 | 5 |  | trubka kanalizace plastová PVC-U - KG potrubí plnostěnné (kompaktní) SN8 160x4,7 mm 3m | (prázdné) | (prázdné) | ks | 2 |  |  | 0 | 0
SoD | TRPO2 | SO 38 | 34a_TZB - ZTI | 7.a ZTI | Areálový rozvod kanalizace | Trubní vedení | 7320 | 6 |  | Montáž tvarovek na kanalizačním potrubí z trub z plastu z tvrdého PVC [systém KG] v otevřeném výkopu DN125 | (prázdné) | (prázdné) | ks | 6 |  |  | 0 | 0
SoD | TRPO2 | SO 38 | 34a_TZB - ZTI | 7.a ZTI | Areálový rozvod kanalizace | Trubní vedení | 7321 | 7 |  | KGEA ODBOČKA 45° 125/125-45° | (prázdné) | (prázdné) | ks | 1 |  |  | 0 | 0
SoD | TRPO2 | SO 38 | 34a_TZB - ZTI | 7.a ZTI | Areálový rozvod kanalizace | Trubní vedení | 7322 | 8 |  | KGB koleno 125-45° | (prázdné) | (prázdné) | ks | 5 |  |  | 0 | 0
SoD | TRPO2 | SO 38 | 34a_TZB - ZTI | 7.a ZTI | Areálový rozvod kanalizace | Trubní vedení | 7323 | 9 |  | Montáž tvarovek na kanalizačním potrubí z trub z plastu z tvrdého PVC [systém KG] v otevřeném výkopu DN160 | (prázdné) | (prázdné) | ks | 6 |  |  | 0 | 0
SoD | TRPO2 | SO 38 | 34a_TZB - ZTI | 7.a ZTI | Areálový rozvod kanalizace | Hrdlové potrubí HT, např. Wavin, včetně tvarovek (kolena, odbočky, redukce, zátky), těsnění, vazelíny, montáže, kotvících prvků | 7270 | 1 |  | HT potrubí DN 32 | (prázdné) | (prázdné) | m | 16 |  |  | 70 | 1120
SoD | TRPO2 | SO 38 | 34a_TZB - ZTI | 7.a ZTI | Areálový rozvod kanalizace | Hrdlové potrubí HT, např. Wavin, včetně tvarovek (kolena, odbočky, redukce, zátky), těsnění, vazelíny, montáže, kotvících prvků | 7271 | 2 |  | HT potrubí DN 50 | (prázdné) | (prázdné) | m | 30 |  |  | 80 | 2400
SoD | TRPO2 | SO 38 | 34a_TZB - ZTI | 7.a ZTI | Areálový rozvod kanalizace | Hrdlové potrubí HT, např. Wavin, včetně tvarovek (kolena, odbočky, redukce, zátky), těsnění, vazelíny, montáže, kotvících prvků | 7272 | 3 |  | HT potrubí DN 110 | (prázdné) | (prázdné) | m | 36 |  |  | 90 | 3240
SoD | TRPO2 | SO 38 | 34a_TZB - ZTI | 7.a ZTI | Areálový rozvod kanalizace | Hrdlové potrubí HT, např. Wavin, včetně tvarovek (kolena, odbočky, redukce, zátky), těsnění, vazelíny, montáže, kotvících prvků | 7273 | 4 |  | HT potrubí DN 125 | (prázdné) | (prázdné) | m | 19 |  |  | 90 | 1710
SoD | TRPO2 | SO 38 | 34a_TZB - ZTI | 7.a ZTI | Areálový rozvod kanalizace | Hrdlové potrubí HT, např. Wavin, včetně tvarovek (kolena, odbočky, redukce, zátky), těsnění, vazelíny, montáže, kotvících prvků | 7274 | 5 |  | Čistící tvarovka s kruhovým uzávěrem, DN110, PP HT systém | (prázdné) | (prázdné) | ks | 1 |  |  | 80 | 80
SoD | TRPO2 | SO 38 | 34a_TZB - ZTI | 7.a ZTI | Areálový rozvod kanalizace | Hrdlové potrubí HT, např. Wavin, včetně tvarovek (kolena, odbočky, redukce, zátky), těsnění, vazelíny, montáže, kotvících prvků | 7275 | 6 |  | Čistící tvarovka s kruhovým uzávěrem, DN125, PP HT systém | (prázdné) | (prázdné) | ks | 1 |  |  | 90 | 90
SoD | TRPO2 | SO 38 | 34a_TZB - ZTI | 7.a ZTI | Areálový rozvod kanalizace | Hrdlové potrubí KG, např. Wavin, včetně tvarovek (kolena, odbočky, redukce, zátky), těsnění, vazelíny, montáže | 7276 | 1 |  | KG potrubí DN 110, SN4 | (prázdné) | (prázdné) | m | 5 |  |  | 0 | 0
SoD | TRPO2 | SO 38 | 34a_TZB - ZTI | 7.a ZTI | Areálový rozvod kanalizace | Hrdlové potrubí KG, např. Wavin, včetně tvarovek (kolena, odbočky, redukce, zátky), těsnění, vazelíny, montáže | 7277 | 2 |  | KG potrubí DN 125, SN4 | (prázdné) | (prázdné) | m | 34 |  |  | 0 | 0
SoD | TRPO2 | SO 38 | 34a_TZB - ZTI | 7.a ZTI | Areálový rozvod kanalizace | Hrdlové potrubí KG, např. Wavin, včetně tvarovek (kolena, odbočky, redukce, zátky), těsnění, vazelíny, montáže | 7278 | 7 |  | KG potrubí DN 200, SN4 chránička | (prázdné) | (prázdné) | m | 8 |  |  | 0 | 0
SoD | TRPO2 | SO 38 | 34a_TZB - ZTI | 7.a ZTI | Areálový rozvod kanalizace | Kanalizační tvarovky, systémové prvky a příslušenství | 7279 | 10 |  | Podlahová vpust se svislým odtokem DN50/75/110, rám i mřížka z nerezové oceli, pachutěsnost i při vyschnutí záp. uzávěrky, např. HL310NPr | (prázdné) | (prázdné) | ks | 1 |  |  | 200 | 200
SoD | TRPO2 | SO 38 | 34a_TZB - ZTI | 7.a ZTI | Areálový rozvod kanalizace | Kanalizační tvarovky, systémové prvky a příslušenství | 7280 | 11 |  | Kalich pro úkapy se zápachovou uzávěrkou (kuličkou), PP, DN32, HL21 | (prázdné) | (prázdné) | ks | 2 |  |  | 180 | 360
SoD | TRPO2 | SO 38 | 34a_TZB - ZTI | 7.a ZTI | Areálový rozvod kanalizace | Kanalizační tvarovky, systémové prvky a příslušenství | 7281 | 13 |  | Hadice ø15mm z tvrzeného PVC pro odvod kondenzátu Pro odvod kondenzátu z VZT a KLIMA jednotek do sifonu ZU1, ZU2 | (prázdné) | (prázdné) | m | 2 |  |  | 15 | 30
SoD | TRPO2 | SO 38 | 34a_TZB - ZTI | 7.a ZTI | Areálový rozvod kanalizace | Kanalizační tvarovky, systémové prvky a příslušenství | 7282 | 14 |  | Podomítková vodní zápachová uzávěrka pro odvod kondenzátu, s přídavnou mechanickou zápachovou uzávěrkou (kuličkou), DN32, HL138 | (prázdné) | (prázdné) | ks | 3 |  |  | 300 | 900
SoD | TRPO2 | SO 38 | 34a_TZB - ZTI | 7.a ZTI | Areálový rozvod kanalizace | Kanalizační tvarovky, systémové prvky a příslušenství | 7283 | 18 |  | Podomítková vodní zápachová uzávěrka pro 2 spotřebiče (pračka, sušička), HL4000.0+HL4000.2 | (prázdné) | (prázdné) | kpl | 1 |  |  | 440 | 440
SoD | TRPO2 | SO 38 | 34a_TZB - ZTI | 7.a ZTI | Areálový rozvod kanalizace | Kanalizační tvarovky, systémové prvky a příslušenství | 7284 | 19 |  | Přivzdušňovací ventil HL903, DN32/40/50, s mřížkou proti hmyzu | (prázdné) | (prázdné) | ks | 1 |  |  | 280 | 280
SoD | TRPO2 | SO 38 | 34a_TZB - ZTI | 7.a ZTI | Areálový rozvod kanalizace | Kanalizační tvarovky, systémové prvky a příslušenství | 7285 | 21 |  | Napojení odvodu kondenzátu z ohřívače TUV (TUV) a plynového kondenzačního kotle (PK) | (prázdné) | (prázdné) | kpl | 2 |  |  | 100 | 200
SoD | TRPO2 | SO 38 | 34a_TZB - ZTI | 7.a ZTI | Areálový rozvod kanalizace | Kanalizační tvarovky, systémové prvky a příslušenství | 7286 | 23 |  | Příprava kanalizace pro kuchyň - potrubí PP HT DN50 zaslepit zátkou | (prázdné) | (prázdné) | kpl | 1 |  |  | 180 | 180
SoD | TRPO2 | SO 38 | 34a_TZB - ZTI | 7.a ZTI | Areálový rozvod kanalizace | Kanalizační tvarovky, systémové prvky a příslušenství | 7287 | 24 |  | Izolace pro kanalizační potrubí (vnitřní dešťové potrubí) DN110, tl. 20 mm při λ≤0,05 W/m.K | (prázdné) | (prázdné) | m | 31 |  |  | 40 | 1240
SoD | TRPO2 | SO 38 | 34a_TZB - ZTI | 7.a ZTI | Areálový rozvod kanalizace | Kanalizační tvarovky, systémové prvky a příslušenství | 7288 | 25 |  | Izolace pro kanalizační potrubí (vnitřní dešťové potrubí) DN125, tl. 20 mm při λ≤0,05 W/m.K | (prázdné) | (prázdné) | m | 21 |  |  | 50 | 1050
SoD | TRPO2 | SO 38 | 34a_TZB - ZTI | 7.a ZTI | Areálový rozvod kanalizace | Kanalizační tvarovky, systémové prvky a příslušenství | 7289 | 29 |  | Kompaktní prostupové těsnění BETTRA, HSD 200-SSG 110-162 SL Prostup kan. potrubí stěnou v 1.PP ( 2.PP SO01-02) | (prázdné) | (prázdné) | ks | 2 |  |  | 0 | 0
SoD | TRPO2 | SO 38 | 34a_TZB - ZTI | 7.a ZTI | Areálový rozvod kanalizace | Kanalizační tvarovky, systémové prvky a příslušenství | 7290 | 30 |  | Střešní vtok HL64 | (prázdné) | (prázdné) | ks | 1 |  |  | 800 | 800
SoD | TRPO2 | SO 38 | 34a_TZB - ZTI | 7.a ZTI | Areálový rozvod kanalizace | Kanalizační tvarovky, systémové prvky a příslušenství | 7291 | 31 |  | Střešní vtok HL64Safe | (prázdné) | (prázdné) | ks | 2 |  |  | 900 | 1800
SoD | TRPO2 | SO 38 | 34a_TZB - ZTI | 7.a ZTI | Areálový rozvod kanalizace | Kanalizační tvarovky, systémové prvky a příslušenství | 7292 | 32 |  | Terasový vtok se svislým odtokem DN75/110, mřížka z nerezové oceli, HL3100T + HL156 tepelná izolace s integrovanou vyhřívací sadou | (prázdné) | (prázdné) | ks | 1 |  |  | 900 | 900
SoD | TRPO2 | SO 38 | 34a_TZB - ZTI | 7.a ZTI | Areálový rozvod kanalizace | Kanalizační tvarovky, systémové prvky a příslušenství | 7293 | 35 |  | Souprava větrací hlavice (komínek pro odvětrání + integrovaná PVC manžeta pro napojení hydroizolace), s dešťovou krytkou, DN110, Topwet | (prázdné) | (prázdné) | ks | 2 |  |  | 400 | 800
SoD | TRPO2 | SO 38 | 34a_TZB - ZTI | 7.a ZTI | Areálový rozvod kanalizace | Montážní a instalační práce ZTI | 7294 | 1 |  | Montáž kanalizačního potrubí včetně tvarovek, kotvících prvků, zakončení výustků pro následné osazení zařizovacích předmětů a jejich příslušenství | (prázdné) | (prázdné) | kpl | 1 |  |  | 90 | 90
SoD | TRPO2 | SO 38 | 34a_TZB - ZTI | 7.a ZTI | Areálový rozvod kanalizace | Ocelové doplňkové konstrukce | 7295 | 1 |  | Tyč závitová Ø10mm | (prázdné) | (prázdné) | m | 8 |  |  | 3 | 24
SoD | TRPO2 | SO 38 | 34a_TZB - ZTI | 7.a ZTI | Areálový rozvod kanalizace | Ocelové doplňkové konstrukce | 7296 | 2 |  | Montážní nosníky, např. instalační systém HILTI | (prázdné) | (prázdné) | m | 4 |  |  | 60 | 240
SoD | TRPO2 | SO 38 | 34a_TZB - ZTI | 7.a ZTI | Areálový rozvod kanalizace | Ocelové doplňkové konstrukce | 7297 | 3 |  | Potrubní objímky s gumovou vložkou, DN dle potrubí, např. instalační systém HILTI | (prázdné) | (prázdné) | kpl | 1 |  |  | 200 | 200
SoD | TRPO2 | SO 38 | 34a_TZB - ZTI | 7.a ZTI | Areálový rozvod kanalizace | Ocelové doplňkové konstrukce | 7298 | 4 |  | Doplňkové ocelové konstrukce z materiálu profilovaného ocelového, zhotovené při montáži šroubováním nebo svařováním | (prázdné) | (prázdné) | kpl | 1 |  |  | 200 | 200
SoD | TRPO2 | SO 38 | 34a_TZB - ZTI | 7.a ZTI | Areálový rozvod kanalizace | Svodné PE potrubí, svařovaný systém, např. Geberit, včetně tvarovek, montáže, kotvících prvků | 7302 | 1 |  | PE potrubí DN 110 | (prázdné) | (prázdné) | m | 31 |  |  | 0 | 0
SoD | TRPO2 | SO 38 | 34a_TZB - ZTI | 7.a ZTI | Areálový rozvod kanalizace | Svodné PE potrubí, svařovaný systém, např. Geberit, včetně tvarovek, montáže, kotvících prvků | 7303 | 2 |  | PE potrubí DN 125 | (prázdné) | (prázdné) | m | 21 |  |  | 0 | 0
SoD | TRPO2 | SO 38 | 34a_TZB - ZTI | 7.a ZTI | Areálový rozvod kanalizace | Svodné PE potrubí, svařovaný systém, např. Geberit, včetně tvarovek, montáže, kotvících prvků | 7304 | 4 |  | PE čistící tvarovka s kruhovým uzávěrem, DN125 | (prázdné) | (prázdné) | ks | 2 |  |  | 250 | 500
SoD | TRPO2 | SO 38 | 34a_TZB - ZTI | 7.a ZTI | Areálový vodovod | ostatní | 7324 | 1 |  | Tlaková zkouška potrubí | (prázdné) | (prázdné) | kpl | 1 |  |  | 50 | 50
SoD | TRPO2 | SO 38 | 34a_TZB - ZTI | 7.a ZTI | Areálový vodovod | ostatní | 7325 | 2 |  | Desinfekce potrubí, včetně desinfekčního prostředku | (prázdné) | (prázdné) | kpl | 1 |  |  | 440 | 440
SoD | TRPO2 | SO 38 | 34a_TZB - ZTI | 7.a ZTI | Areálový vodovod | ostatní | 7326 | 3 |  | Rozbory kvality vody | (prázdné) | (prázdné) | kpl | 1 |  |  | 0 | 0
SoD | TRPO2 | SO 38 | 34a_TZB - ZTI | 7.a ZTI | Areálový vodovod | ostatní | 7327 | 4 |  | Signalizační vodič CYY2,5mm2 včetně svorek | (prázdné) | (prázdné) | m | 38.3 |  |  | 3 | 114.9
SoD | TRPO2 | SO 38 | 34a_TZB - ZTI | 7.a ZTI | Areálový vodovod | ostatní | 7328 | 5 |  | Výstražná folie - modrá, nápis: VODA, šíře 300mm | (prázdné) | (prázdné) | m | 38.3 |  |  | 0 | 0
SoD | TRPO2 | SO 38 | 34a_TZB - ZTI | 7.a ZTI | Areálový vodovod | Potrubí, tvarovky, armatury - dodávka a montáž | 7329 | 10 |  | Kompaktní těsnění pro potrubí HDPE32,PE100,SDR11, Getra S80/34 - dodávka a montáž | (prázdné) | (prázdné) | kpl | 2 |  |  | 0 | 0
SoD | TRPO2 | SO 38 | 34a_TZB - ZTI | 7.a ZTI | Areálový vodovod | Potrubí, tvarovky, armatury - dodávka a montáž | 7330 | 11 |  | Kompaktní těsnění pro potrubí HDPE40,PE100,SDR11, Getra S80/42 - dodávka a montáž | (prázdné) | (prázdné) | kpl | 2 |  |  | 0 | 0
SoD | TRPO2 | SO 38 | 34a_TZB - ZTI | 7.a ZTI | Areálový vodovod | Potrubí, tvarovky, armatury - dodávka a montáž | 7331 | 2 |  | Plastová trubka HDPE32,PE100,SDR11 - dodávka a montáž | (prázdné) | (prázdné) | m | 29 |  |  | 0 | 0
SoD | TRPO2 | SO 38 | 34a_TZB - ZTI | 7.a ZTI | Areálový vodovod | Potrubí, tvarovky, armatury - dodávka a montáž | 7332 | 3 |  | Plastová trubka HDPE40,PE100,SDR11 - dodávka a montáž | (prázdné) | (prázdné) | m | 8.2 |  |  | 0 | 0
SoD | TRPO2 | SO 38 | 34a_TZB - ZTI | 7.a ZTI | Areálový vodovod | Potrubí, tvarovky, armatury - dodávka a montáž | 7333 | 6 |  | Chránička HDPE90, SDR26 - dodávka a montáž | (prázdné) | (prázdné) | m | 18 |  |  | 0 | 0
SoD | TRPO2 | SO 38 | 34a_TZB - ZTI | 7.a ZTI | Areálový vodovod | Potrubí, tvarovky, armatury - dodávka a montáž | 7334 | 7 |  | Kabelová chránička, trubka korugovaná ohebná červená vnější průměr 63mm vnitřní 52mm | (prázdné) | (prázdné) | m | 8 |  |  | 0 | 0
SoD | TRPO2 | SO 38 | 34a_TZB - ZTI | 7.a ZTI | Vnitřní instalace vodovodu | Armatury - dodávka a montáž | 7335 | 1 |  | Závlahová ventilová šachta o průměru 18cm s 3/4 ventilem a přípojkou na rychlospojku + kulový ventil se zemní soupravou s iso spojkou a poklopem pro vypouštění - dodávka a montáž | (prázdné) | (prázdné) | ks | 1 |  |  | 0 | 0
SoD | TRPO2 | SO 38 | 34a_TZB - ZTI | 7.a ZTI | Vnitřní instalace vodovodu | Armatury - dodávka a montáž | 7336 | 11 |  | Pojistný ventil dodávka a montáž | (prázdné) | (prázdné) | ks | 1 |  |  | 0 | 0
SoD | TRPO2 | SO 38 | 34a_TZB - ZTI | 7.a ZTI | Vnitřní instalace vodovodu | Armatury - dodávka a montáž | 7337 | 12 |  | Zpětná klapka 1/2 dodávka a montáž | (prázdné) | (prázdné) | ks | 1 |  |  | 0 | 0
SoD | TRPO2 | SO 38 | 34a_TZB - ZTI | 7.a ZTI | Vnitřní instalace vodovodu | Armatury - dodávka a montáž | 7338 | 13 |  | Zpětná klapka 1 dodávka a montáž | (prázdné) | (prázdné) | ks | 3 |  |  | 0 | 0
SoD | TRPO2 | SO 38 | 34a_TZB - ZTI | 7.a ZTI | Vnitřní instalace vodovodu | Armatury - dodávka a montáž | 7339 | 15 |  | Filtr 1/2 dodávka a montáž | (prázdné) | (prázdné) | ks | 1 |  |  | 0 | 0
SoD | TRPO2 | SO 38 | 34a_TZB - ZTI | 7.a ZTI | Vnitřní instalace vodovodu | Armatury - dodávka a montáž | 7340 | 16 |  | Kulový kohout DN25 (1) dodávka a montáž | (prázdné) | (prázdné) | ks | 5 |  |  | 0 | 0
SoD | TRPO2 | SO 38 | 34a_TZB - ZTI | 7.a ZTI | Vnitřní instalace vodovodu | Armatury - dodávka a montáž | 7341 | 17 |  | Kulový kohout DN15 (1/2) dodávka a montáž | (prázdné) | (prázdné) | ks | 3 |  |  | 0 | 0
SoD | TRPO2 | SO 38 | 34a_TZB - ZTI | 7.a ZTI | Vnitřní instalace vodovodu | Armatury - dodávka a montáž | 7342 | 19 |  | Výtokový ventil DN15 (1/2) dodávka a montáž | (prázdné) | (prázdné) | ks | 3 |  |  | 0 | 0
SoD | TRPO2 | SO 38 | 34a_TZB - ZTI | 7.a ZTI | Vnitřní instalace vodovodu | Armatury - dodávka a montáž | 7343 | 2 |  | Elektrotvarovka frialen - T-kus TA32 - dodávka a montáž | (prázdné) | (prázdné) | ks | 1 |  |  | 0 | 0
SoD | TRPO2 | SO 38 | 34a_TZB - ZTI | 7.a ZTI | Vnitřní instalace vodovodu | Armatury - dodávka a montáž | 7344 | 20 |  | Cirkulační čerpadlo Grundfos Alpha2 25-40 | (prázdné) | (prázdné) | ks | 1 |  |  | 0 | 0
SoD | TRPO2 | SO 38 | 34a_TZB - ZTI | 7.a ZTI | Vnitřní instalace vodovodu | Armatury - dodávka a montáž | 7345 | 21 |  | Připojení manometru včetně manometru dodávka a montáž | (prázdné) | (prázdné) | ks | 1 |  |  | 0 | 0
SoD | TRPO2 | SO 38 | 34a_TZB - ZTI | 7.a ZTI | Vnitřní instalace vodovodu | Armatury - dodávka a montáž | 7346 | 22 |  | Ekpanzní nádoba REFIX DD12/10 + připojovací armatura FLOWJET dodávka a montáž | (prázdné) | (prázdné) | ks | 1 |  |  | 0 | 0
SoD | TRPO2 | SO 38 | 34a_TZB - ZTI | 7.a ZTI | Vnitřní instalace vodovodu | Armatury - dodávka a montáž | 7347 | 23 |  | Kulový kohout s vypouštěním 1/2 dodávka a montáž | (prázdné) | (prázdné) | ks | 1 |  |  | 0 | 0
SoD | TRPO2 | SO 38 | 34a_TZB - ZTI | 7.a ZTI | Vnitřní instalace vodovodu | Armatury - dodávka a montáž | 7348 | 25 |  | Regulační ventil průtoku dodávka a montáž | (prázdné) | (prázdné) | ks | 1 |  |  | 0 | 0
SoD | TRPO2 | SO 38 | 34a_TZB - ZTI | 7.a ZTI | Vnitřní instalace vodovodu | Armatury - dodávka a montáž | 7349 | 26 |  | Pračkový ventil 1/2x3/4 dodávka a montáž | (prázdné) | (prázdné) | ks | 1 |  |  | 0 | 0
SoD | TRPO2 | SO 38 | 34a_TZB - ZTI | 7.a ZTI | Vnitřní instalace vodovodu | Armatury - dodávka a montáž | 7350 | 27 |  | Flexi hadice 1000 mm pro připojení dřezové baterie včetně propojovacích členů dodávka a montáž | (prázdné) | (prázdné) | ks | 1 |  |  | 0 | 0
SoD | TRPO2 | SO 38 | 34a_TZB - ZTI | 7.a ZTI | Vnitřní instalace vodovodu | Armatury - dodávka a montáž | 7351 | 29 |  | Rohový kulový uzávěr 1/2x3/8 pro umyvadla dodávka a montáž | (prázdné) | (prázdné) | ks | 14 |  |  | 0 | 0
SoD | TRPO2 | SO 38 | 34a_TZB - ZTI | 7.a ZTI | Vnitřní instalace vodovodu | Armatury - dodávka a montáž | 7352 | 3 |  | Elektrotvarovka frialen - spojka MB32 - dodávka a montáž | (prázdné) | (prázdné) | ks | 1 |  |  | 0 | 0
SoD | TRPO2 | SO 38 | 34a_TZB - ZTI | 7.a ZTI | Vnitřní instalace vodovodu | Armatury - dodávka a montáž | 7353 | 31 |  | Záslepka na potrubí ø20 dodávka a montáž | (prázdné) | (prázdné) | ks | 6 |  |  | 0 | 0
SoD | TRPO2 | SO 38 | 34a_TZB - ZTI | 7.a ZTI | Vnitřní instalace vodovodu | Armatury - dodávka a montáž | 7354 | 32 |  | Kulový kohout s nástavcem na hadici 1/2 dodávka a montáž | (prázdné) | (prázdné) | ks | 2 |  |  | 0 | 0
SoD | TRPO2 | SO 38 | 34a_TZB - ZTI | 7.a ZTI | Vnitřní instalace vodovodu | Armatury - dodávka a montáž | 7355 | 4 |  | Elektrotvarovka frialen - přechodový kus PE/MOSAZ 32-1 včetně redukce na kulový kohout 3/4- dodávka a montáž | (prázdné) | (prázdné) | ks | 1 |  |  | 0 | 0
SoD | TRPO2 | SO 38 | 34a_TZB - ZTI | 7.a ZTI | Vnitřní instalace vodovodu | Armatury - dodávka a montáž | 7356 | 5 |  | Sada pro hospodaření s dešťovou vodou - RainTronic, sada obsahuje ponornou vodárnu E-DEEP X-1200 s plovoucí sací soupravou s přívodním kabelem 15m, řídící jednotku pro ovládání čerpadla, elektroventil pro dopouštění, sondu hladinoměru, kabelovou chráničku | (prázdné) | (prázdné) | ks | 1 |  |  | 0 | 0
SoD | TRPO2 | SO 38 | 34a_TZB - ZTI | 7.a ZTI | Vnitřní instalace vodovodu | Potrubí PPr EVO pro studenou vodu včetně tvarovek, kotvících prvků, kompenzace | 7357 | 1 |  | dodávka a montáž potrubí včetně tvarovek a závěsů, PN22; 20x2,3mm, DN15 | (prázdné) | (prázdné) | m | 58 |  |  | 60 | 3480
SoD | TRPO2 | SO 38 | 34a_TZB - ZTI | 7.a ZTI | Vnitřní instalace vodovodu | Potrubí PPr EVO pro studenou vodu včetně tvarovek, kotvících prvků, kompenzace | 7358 | 11 |  | dodávka a montáž Izolace pro potrubí tl.9 mm; DN32, např. navlékací samolepící trubice Mirelon PRO | (prázdné) | (prázdné) | m | 32 |  |  | 15 | 480
SoD | TRPO2 | SO 38 | 34a_TZB - ZTI | 7.a ZTI | Vnitřní instalace vodovodu | Potrubí PPr EVO pro studenou vodu včetně tvarovek, kotvících prvků, kompenzace | 7359 | 2 |  | dodávka a montáž potrubí včetně tvarovek a závěsů, PN22; 25x2,8mm, DN20 | (prázdné) | (prázdné) | m | 15.3 |  |  | 15 | 229.5
SoD | TRPO2 | SO 38 | 34a_TZB - ZTI | 7.a ZTI | Vnitřní instalace vodovodu | Potrubí PPr EVO pro studenou vodu včetně tvarovek, kotvících prvků, kompenzace | 7360 | 3 |  | dodávka a montáž potrubí včetně tvarovek a závěsů, PN22; 32x3,6mm, DN25 | (prázdné) | (prázdné) | m | 32 |  |  | 60 | 1920
SoD | TRPO2 | SO 38 | 34a_TZB - ZTI | 7.a ZTI | Vnitřní instalace vodovodu | Potrubí PPr EVO pro studenou vodu včetně tvarovek, kotvících prvků, kompenzace | 7361 | 8 |  | dodávka a montáž Izolace pro potrubí tl.9 mm; DN15, např. navlékací samolepící trubice Mirelon PRO | (prázdné) | (prázdné) | m | 58 |  |  | 15 | 870
SoD | TRPO2 | SO 38 | 34a_TZB - ZTI | 7.a ZTI | Vnitřní instalace vodovodu | Potrubí PPr EVO pro studenou vodu včetně tvarovek, kotvících prvků, kompenzace | 7362 | 9 |  | dodávka a montáž Izolace pro potrubí tl.9 mm; DN20, např. navlékací samolepící trubice Mirelon PRO | (prázdné) | (prázdné) | m | 15.3 |  |  | 15 | 229.5
SoD | TRPO2 | SO 38 | 34a_TZB - ZTI | 7.a ZTI | Vnitřní instalace vodovodu | Potrubí PPr EVO pro teplou vodu a cirkulaci včetně tvarovek, kotvících prvků, kompenzace | 7363 | 1 |  | dodávka a montáž potrubí včetně tvarovek a závěsů, PN22; 20x2,3mm, DN15 | (prázdné) | (prázdné) | m | 62.1 |  |  | 60 | 3726
SoD | TRPO2 | SO 38 | 34a_TZB - ZTI | 7.a ZTI | Vnitřní instalace vodovodu | Potrubí PPr EVO pro teplou vodu a cirkulaci včetně tvarovek, kotvících prvků, kompenzace | 7364 | 10 |  | dodávka a montáž Izolace pro potrubí tl.cca.26-30 mm; DN15 (ve dvou vrstvách 2x13mm), např. rockwool 800 | (prázdné) | (prázdné) | m | 29.3 |  |  | 15 | 439.5
SoD | TRPO2 | SO 38 | 34a_TZB - ZTI | 7.a ZTI | Vnitřní instalace vodovodu | Potrubí PPr EVO pro teplou vodu a cirkulaci včetně tvarovek, kotvících prvků, kompenzace | 7365 | 11 |  | dodávka a montáž Izolace pro potrubí tl.cca.26-30 mm; DN20 (ve dvou vrstvách 2x13mm), např. rockwool 800 | (prázdné) | (prázdné) | m | 5.8 |  |  | 15 | 87
SoD | TRPO2 | SO 38 | 34a_TZB - ZTI | 7.a ZTI | Vnitřní instalace vodovodu | Potrubí PPr EVO pro teplou vodu a cirkulaci včetně tvarovek, kotvících prvků, kompenzace | 7366 | 12 |  | dodávka a montáž Izolace pro potrubí tl.40 mm; DN25 (ve dvou vrstvách 2x20mm), např. rockwool 800 | (prázdné) | (prázdné) | m | 15 |  |  | 40 | 600
SoD | TRPO2 | SO 38 | 34a_TZB - ZTI | 7.a ZTI | Vnitřní instalace vodovodu | Potrubí PPr EVO pro teplou vodu a cirkulaci včetně tvarovek, kotvících prvků, kompenzace | 7367 | 2 |  | dodávka a montáž potrubí včetně tvarovek a závěsů, PN22; 25x2,8mm, DN20 | (prázdné) | (prázdné) | m | 12 |  |  | 15 | 180
SoD | TRPO2 | SO 38 | 34a_TZB - ZTI | 7.a ZTI | Vnitřní instalace vodovodu | Potrubí PPr EVO pro teplou vodu a cirkulaci včetně tvarovek, kotvících prvků, kompenzace | 7368 | 3 |  | dodávka a montáž potrubí včetně tvarovek a závěsů, PN22; 32x3,6mm, DN25 | (prázdné) | (prázdné) | m | 26.5 |  |  | 60 | 1590
SoD | TRPO2 | SO 38 | 34a_TZB - ZTI | 7.a ZTI | Vnitřní instalace vodovodu | Potrubí PPr EVO pro teplou vodu a cirkulaci včetně tvarovek, kotvících prvků, kompenzace | 7369 | 7 |  | dodávka a montáž Izolace pro potrubí tl.13 mm; DN15, např. rockwool 800 | (prázdné) | (prázdné) | m | 32.8 |  |  | 25 | 820
SoD | TRPO2 | SO 38 | 34a_TZB - ZTI | 7.a ZTI | Vnitřní instalace vodovodu | Potrubí PPr EVO pro teplou vodu a cirkulaci včetně tvarovek, kotvících prvků, kompenzace | 7370 | 8 |  | dodávka a montáž Izolace pro potrubí tl.13 mm; DN20, např. rockwool 800 | (prázdné) | (prázdné) | m | 5.9 |  |  | 25 | 147.5
SoD | TRPO2 | SO 38 | 34a_TZB - ZTI | 7.a ZTI | Vnitřní instalace vodovodu | Potrubí PPr EVO pro teplou vodu a cirkulaci včetně tvarovek, kotvících prvků, kompenzace | 7371 | 9 |  | dodávka a montáž Izolace pro potrubí tl.13 mm; DN25, např. rockwool 800 | (prázdné) | (prázdné) | m | 11.5 |  |  | 25 | 287.5
SoD | TRPO2 | SO 38 | 34a_TZB - ZTI | 7.a ZTI | ZTI - zařizovací předměty | zařizovací předměty | 7383 | (prázdné) |  | Vnitrostaveništní doprava zařizovacích předmětů | (prázdné) | (prázdné) | kpl | 0.020833 |  |  | 0 | 0
SoD | TRPO2 | SO 38 | 34a_TZB - ZTI | 7.a ZTI | ZTI - zařizovací předměty | zařizovací předměty | 7384 | 216 |  | KZ.F.B.01 - Sprcha 900x1200, vanička z litého mramoru | (prázdné) | (prázdné) | ks | 1 |  |  | 600 | 600
SoD | TRPO2 | SO 38 | 34a_TZB - ZTI | 7.a ZTI | ZTI - zařizovací předměty | zařizovací předměty | 7385 | 219 |  | KZ.F.B.03 - Kaldewei Cayono DUO smalt. 1800X800 + vanový sifon Exafill S SILFRA + vanové nožičky | (prázdné) | (prázdné) | ks | 1 |  |  | 1000 | 1000
SoD | TRPO2 | SO 38 | 34a_TZB - ZTI | 7.a ZTI | ZTI - zařizovací předměty | zařizovací předměty | 7386 | 220 |  | KZ.F.B.03a - Vanová baterie podomítková termostatická Grohe Grohtherm pro 2 výstupy vč. podomítkového tělesa | (prázdné) | (prázdné) | ks | 1 |  |  | 400 | 400
SoD | TRPO2 | SO 38 | 34a_TZB - ZTI | 7.a ZTI | ZTI - zařizovací předměty | zařizovací předměty | 7387 | 221 |  | KZ.F.B.03b - Grohe Tempesta 100 set s držákem, ruční sprcha2 proudy, včetně připojovacího kolínka s držákem | (prázdné) | (prázdné) | ks | 1 |  |  | 800 | 800
SoD | TRPO2 | SO 38 | 34a_TZB - ZTI | 7.a ZTI | ZTI - zařizovací předměty | zařizovací předměty | 7388 | 222 |  | KZ.F.B.xy - Umyvadlo Villeroy Boch Avento + sifon + šrouby | (prázdné) | (prázdné) | ks | 1 |  |  | 280 | 280
SoD | TRPO2 | SO 38 | 34a_TZB - ZTI | 7.a ZTI | ZTI - zařizovací předměty | zařizovací předměty | 7389 | 223 |  | KZ.F.B.04 - Umyvadlo Villeroy Boch Avento + sifon + šrouby | (prázdné) | (prázdné) | ks | 2 |  |  | 280 | 560
SoD | TRPO2 | SO 38 | 34a_TZB - ZTI | 7.a ZTI | ZTI - zařizovací předměty | zařizovací předměty | 7390 | 224 |  | KZ.F.B.04a - Umyvadlové baterie pákové stojánkové, chromové Grohe BauLoop s výpustí pro umyvadlo | (prázdné) | (prázdné) | ks | 4 |  |  | 470 | 1880
SoD | TRPO2 | SO 38 | 34a_TZB - ZTI | 7.a ZTI | ZTI - zařizovací předměty | zařizovací předměty | 7391 | 225 |  | KZ.F.B.05 - Umývátko na toaletě keramické Villeroy&Boch Memento 40 x 26 cm, s otvorem pro baterii, šrouby, clik clak, sifon chrom, bez přepadu, bez chrom držáku na ručník | (prázdné) | (prázdné) | ks | 2 |  |  | 470 | 940
SoD | TRPO2 | SO 38 | 34a_TZB - ZTI | 7.a ZTI | ZTI - zařizovací předměty | zařizovací předměty | 7392 | 226 |  | KZ.F.B.05a - Umyvadlové baterie pákové stojánkové, chromové Grohe BauLoop s výpustí pro umyvadlo | (prázdné) | (prázdné) | ks | 2 |  |  | 200 | 400
SoD | TRPO2 | SO 38 | 34a_TZB - ZTI | 7.a ZTI | ZTI - zařizovací předměty | zařizovací předměty | 7393 | 227 |  | KZ.F.B.06 - nástěnná výlevka Mira + mřížka + šrouby + nástěnna baterie | (prázdné) | (prázdné) | ks | 1 |  |  | 1900 | 1900
SoD | TRPO2 | SO 38 | 34a_TZB - ZTI | 7.a ZTI | ZTI - zařizovací předměty | zařizovací předměty | 7394 | 228 |  | KZ.F.B.06b - Focus Páková nástěná baterie | (prázdné) | (prázdné) | ks | 1 |  |  | 200 | 200
SoD | TRPO2 | SO 38 | 34a_TZB - ZTI | 7.a ZTI | ZTI - zařizovací předměty | zařizovací předměty | 7395 | 229 |  | KZ.F.B.07 - Villeroy Boch Architectura, sedátko slim soft close, podložka | (prázdné) | (prázdné) | ks | 3 |  |  | 400 | 1200
SoD | TRPO2 | SO 38 | 34a_TZB - ZTI | 7.a ZTI | ZTI - zařizovací předměty | zařizovací předměty | 7396 | 230 |  | KZ.F.B.07b - Alca modul pro závěsné WC AM115/1000 | (prázdné) | (prázdné) | ks | 3 |  |  | 300 | 900
SoD | TRPO2 | SO 38 | 34a_TZB - ZTI | 7.a ZTI | ZTI - zařizovací předměty | zařizovací předměty | 7397 | 231 |  | KZ.F.B.07c - broušená nerez ocel Fun Alcaplast | (prázdné) | (prázdné) | ks | 3 |  |  | 160 | 480
SoD | TRPO2 | SO 38 | 34a_TZB - ZTI | 7.a ZTI | ZTI - zařizovací předměty | zařizovací předměty | 7398 | 232 |  | KZ.F.B.08 - Virando radiátor 150-060 bílý DX term. hlavice, bílá V-EXACT, úhlový levý ventil, nikl REGUTEC, šroubení rohové, nikl HEIMEIER svěrné šroubení 15měď (cena za 1 ks - nutno objednat 2 ks) Isan GRENADA 1535/600, barva bílá RAL 9016 + GEOS termost | (prázdné) | (prázdné) | ks | 1 |  |  | 480 | 480
SoD | TRPO2 | SO 38 | 34a_TZB - ZTI | 7.a ZTI | ZTI - zařizovací předměty | zařizovací předměty | 7399 | 233 |  | KZ.F.B.09 - Virando radiátor 150-060 bílý DX term. hlavice, bílá V-EXACT, úhlový levý ventil, nikl REGUTEC, šroubení rohové, nikl HEIMEIER svěrné šroubení 15měď (cena za 1 ks - nutno objednat 2 ks) Isan GRENADA 1535/600, barva bílá RAL 9016 + GEOS termost | (prázdné) | (prázdné) | ks | 1 |  |  | 480 | 480
SoD | TRPO2 | SO 38 | 34a_TZB - ZTI | 7.a ZTI | ZTI - zařizovací předměty | zařizovací předměty | 7400 | 234 |  | KZ.F.B.10 - Sprchová baterie podomítková termostatická Grohe Grohtherm pro 1 výstup vč. podomítkového tělesa | (prázdné) | (prázdné) | ks | 1 |  |  | 400 | 400
SoD | TRPO2 | SO 38 | 34a_TZB - ZTI | 7.a ZTI | ZTI - zařizovací předměty | zařizovací předměty | 7401 | 235 |  | KZ.F.B.10a - Grohe Tempesta 100 set s tyčí (2764610E), ruční sprcha2 proudy, včetně připojovacího kolínka | (prázdné) | (prázdné) | ks | 1 |  |  | 200 | 200
SoD | TRPO2 | SO 38 | 34a_TZB - ZTI | 7.a ZTI | rozvody ZP | Potrubí, tvarovky, armatury - dodávka a montáž | 7402 | 1 |  | Dodávka a montáž plastového potrubí HDPE32,PE100,SDR11 | (prázdné) | (prázdné) | m | 10.5 |  |  | 40 | 420
SoD | TRPO2 | SO 38 | 34a_TZB - ZTI | 7.a ZTI | rozvody ZP | Potrubí, tvarovky, armatury - dodávka a montáž | 7403 | 10 |  | Dodávka a montáž regulátoru tlaku plynu B6 | (prázdné) | (prázdné) | ks | 1 |  |  | 300 | 300
SoD | TRPO2 | SO 38 | 34a_TZB - ZTI | 7.a ZTI | rozvody ZP | Potrubí, tvarovky, armatury - dodávka a montáž | 7404 | 11 |  | Dodávka a montáž závitové přechodky s ochranným pláštěm d32-1 | (prázdné) | (prázdné) | ks | 1 |  |  | 100 | 100
SoD | TRPO2 | SO 38 | 34a_TZB - ZTI | 7.a ZTI | rozvody ZP | Potrubí, tvarovky, armatury - dodávka a montáž | 7405 | 12 |  | Dodávka a montáž přechodového spoje PE-ocel zemní provedení d32-1 TEZAP | (prázdné) | (prázdné) | ks | 1 |  |  | 180 | 180
SoD | TRPO2 | SO 38 | 34a_TZB - ZTI | 7.a ZTI | rozvody ZP | Potrubí, tvarovky, armatury - dodávka a montáž | 7406 | 13 |  | Dodávka a montáž elektrokolena W90°, d32 - frialen | (prázdné) | (prázdné) | ks | 1 |  |  | 90 | 90
SoD | TRPO2 | SO 38 | 34a_TZB - ZTI | 7.a ZTI | rozvody ZP | Potrubí, tvarovky, armatury - dodávka a montáž | 7407 | 14 |  | Dodávka a montáž těsnění getra S50/32 | (prázdné) | (prázdné) | ks | 1 |  |  | 0 | 0
SoD | TRPO2 | SO 38 | 34a_TZB - ZTI | 7.a ZTI | rozvody ZP | Potrubí, tvarovky, armatury - dodávka a montáž | 7408 | 2 |  | Dodávka a montáž ocelové chráničky dn50 (57,0x2,9) | (prázdné) | (prázdné) | m | 0.7 |  |  | 60 | 42
SoD | TRPO2 | SO 38 | 34a_TZB - ZTI | 7.a ZTI | rozvody ZP | Potrubí, tvarovky, armatury - dodávka a montáž | 7409 | 3 |  | Dodávka a montáž tvarovek a trubek ocelových bezešvých závitových 1/2 | (prázdné) | (prázdné) | m | 0.5 |  |  | 60 | 30
SoD | TRPO2 | SO 38 | 34a_TZB - ZTI | 7.a ZTI | rozvody ZP | Potrubí, tvarovky, armatury - dodávka a montáž | 7410 | 4 |  | Dodávka a montáž tvarovek a trubek ocelových bezešvých závitových 1 | (prázdné) | (prázdné) | m | 10 |  |  | 70 | 700
SoD | TRPO2 | SO 38 | 34a_TZB - ZTI | 7.a ZTI | rozvody ZP | Potrubí, tvarovky, armatury - dodávka a montáž | 7411 | 5 |  | Dodávka a montáž vrapové hadice pro připojení plynového kotle G1/2 (0,5m) - dodávka a montáž | (prázdné) | (prázdné) | ks | 1 |  |  | 100 | 100
SoD | TRPO2 | SO 38 | 34a_TZB - ZTI | 7.a ZTI | rozvody ZP | Potrubí, tvarovky, armatury - dodávka a montáž | 7412 | 6 |  | Dodávka a montáž kulového kohoutu s atestem na zemní plyn 1/2 | (prázdné) | (prázdné) | ks | 1 |  |  | 60 | 60
SoD | TRPO2 | SO 38 | 34a_TZB - ZTI | 7.a ZTI | rozvody ZP | Potrubí, tvarovky, armatury - dodávka a montáž | 7413 | 7 |  | Dodávka a montáž kulového kohoutu s atestem na zemní plyn 1 | (prázdné) | (prázdné) | ks | 2 |  |  | 80 | 160
SoD | TRPO2 | SO 38 | 34a_TZB - ZTI | 7.a ZTI | rozvody ZP | Potrubí, tvarovky, armatury - dodávka a montáž | 7414 | 8 |  | Dodávka a montáž redukce 1-1/2 | (prázdné) | (prázdné) | ks | 1 |  |  | 50 | 50
SoD | TRPO2 | SO 38 | 34a_TZB - ZTI | 7.a ZTI | rozvody ZP | Potrubí, tvarovky, armatury - dodávka a montáž | 7415 | 9 |  | Dodávka a montáž membránového plynoměru G4, včetně rozpěrky a instalačního rámu (Dodávka INNOGY), rozteč 100mm | (prázdné) | (prázdné) | ks | 1 |  |  | 200 | 200
SoD | TRPO2 | SO 38 | 34c_TZB - vytápění a chlazení | 7.b UT+CH | Montáž, ostatní části a doplňky vytápění | Montáž, ostatní části a doplňky vytápění | 10385 | 1 |  | Proplach a napuštění (i dílčí) dle ČSN 06 0310 - paušál | (prázdné) | (prázdné) | kpl | 1 |  |  | 180 | 180
SoD | TRPO2 | SO 38 | 34c_TZB - vytápění a chlazení | 7.b UT+CH | Montáž, ostatní části a doplňky vytápění | Montáž, ostatní části a doplňky vytápění | 10386 | 2 |  | Tlakové zkoušky těsnosti (i dílčí) dle ČSN 06 0310 - paušál | (prázdné) | (prázdné) | kpl | 1 |  |  | 500 | 500
SoD | TRPO2 | SO 38 | 34c_TZB - vytápění a chlazení | 7.b UT+CH | Montáž, ostatní části a doplňky vytápění | Montáž, ostatní části a doplňky vytápění | 10387 | 3 |  | Provozní zkouška (i dílčí) dle ČSN 06 0310 zahrnuje zkoušky dilatační a topné - paušál | (prázdné) | (prázdné) | kpl | 1 |  |  | 1400 | 1400
SoD | TRPO2 | SO 38 | 34c_TZB - vytápění a chlazení | 7.b UT+CH | Montáž, ostatní části a doplňky vytápění | Montáž, ostatní části a doplňky vytápění | 10388 | 4 |  | Veškeré revizní zprávy od zařízení, vč. případně požadované úřední zkoušky apod. - paušál | (prázdné) | (prázdné) | kpl | 1 |  |  | 0 | 0
SoD | TRPO2 | SO 38 | 34c_TZB - vytápění a chlazení | 7.b UT+CH | Montáž, ostatní části a doplňky vytápění | Montáž, ostatní části a doplňky vytápění | 10389 | 5 |  | Zaškolení obsluhy, provozní předpisy a řády | (prázdné) | (prázdné) | kpl | 1 |  |  | 0 | 0
SoD | TRPO2 | SO 38 | 34c_TZB - vytápění a chlazení | 7.b UT+CH | Montáž, ostatní části a doplňky vytápění | Montáž, ostatní části a doplňky vytápění | 10390 | 6 |  | Zaregulování systému vytápění (vyvažovací armatury) | (prázdné) | (prázdné) | kpl | 1 |  |  | 0 | 0
SoD | TRPO2 | SO 38 | 34c_TZB - vytápění a chlazení | 7.b UT+CH | Otopná tělesa, Otopné plochy | Otopná tělesa, Otopné plochy | 10391 | 12 |  | Deskové otopné těleso typu Radik Plan VK; pravé spodní připojení; 21-700x500 (počet desek x délka x výška); včetně montážních konzol a připojovacího šroubění Stelrad Planar | (prázdné) | (prázdné) | ks | 1 |  |  | 650 | 650
SoD | TRPO2 | SO 38 | 34c_TZB - vytápění a chlazení | 7.b UT+CH | Otopná tělesa, Otopné plochy | Otopná tělesa, Otopné plochy | 10392 | 4 |  | Deskové otopné těleso typu Radik Plan VK; pravé spodní připojení; 11-400x300 (počet desek x délka x výška); včetně montážních konzol a přípojovacího šroubění Stelrad Planar | (prázdné) | (prázdné) | ks | 1 |  |  | 650 | 650
SoD | TRPO2 | SO 38 | 34c_TZB - vytápění a chlazení | 7.b UT+CH | Otopná tělesa, Otopné plochy | Otopná tělesa, Otopné plochy | 10393 | 5 |  | Deskové otopné těleso typu Radik Plan VK; pravé spodní připojení; 11-400x400 (počet desek x délka x výška); včetně montážních konzol a připojovacího šroubění Stelrad Planar | (prázdné) | (prázdné) | ks | 2 |  |  | 650 | 1300
SoD | TRPO2 | SO 38 | 34c_TZB - vytápění a chlazení | 7.b UT+CH | Otopná tělesa, Otopné plochy | Otopná tělesa, Otopné plochy | 10394 | 53 |  | Minib 140x110x260 | (prázdné) | (prázdné) | ks | 1 |  |  | 1600 | 1600
SoD | TRPO2 | SO 38 | 34c_TZB - vytápění a chlazení | 7.b UT+CH | Otopná tělesa, Otopné plochy | Otopná tělesa, Otopné plochy | 10395 | 54 |  | Minib 280x110x260 | (prázdné) | (prázdné) | ks | 1 |  |  | 2000 | 2000
SoD | TRPO2 | SO 38 | 34c_TZB - vytápění a chlazení | 7.b UT+CH | Otopná tělesa, Otopné plochy | Otopná tělesa, Otopné plochy | 10396 | 57 |  | Minib 300x110x340 | (prázdné) | (prázdné) | ks | 1 |  |  | 2000 | 2000
SoD | TRPO2 | SO 38 | 34c_TZB - vytápění a chlazení | 7.b UT+CH | Otopná tělesa, Otopné plochy | Otopná tělesa, Otopné plochy | 10397 | 58 |  | Minib 120x110x260 | (prázdné) | (prázdné) | ks | 2 |  |  | 1000 | 2000
SoD | TRPO2 | SO 38 | 34c_TZB - vytápění a chlazení | 7.b UT+CH | Otopná tělesa, Otopné plochy | Otopná tělesa, Otopné plochy | 10398 | 59 |  | Minib 220x110x260 | (prázdné) | (prázdné) | ks | 2 |  |  | 1600 | 3200
SoD | TRPO2 | SO 38 | 34c_TZB - vytápění a chlazení | 7.b UT+CH | Otopná tělesa, Otopné plochy | Otopná tělesa, Otopné plochy | 10399 | 60 |  | Minib 300x110x260 | (prázdné) | (prázdné) | ks | 1 |  |  | 2000 | 2000
SoD | TRPO2 | SO 38 | 34c_TZB - vytápění a chlazení | 7.b UT+CH | Otopná tělesa, Otopné plochy | Otopná tělesa, Otopné plochy | 10400 | 68 |  | Regulační šroubení pro desková tělesa VK, přímé, DN 15 IMI Vekolux | (prázdné) | (prázdné) | ks | 4 |  |  | 70 | 280
SoD | TRPO2 | SO 38 | 34c_TZB - vytápění a chlazení | 7.b UT+CH | Otopná tělesa, Otopné plochy | Otopná tělesa, Otopné plochy | 10401 | 69 |  | Termostatický ventil, axiální, DN 15 IMI V-exact II | (prázdné) | (prázdné) | ks | 8 |  |  | 60 | 480
SoD | TRPO2 | SO 38 | 34c_TZB - vytápění a chlazení | 7.b UT+CH | Otopná tělesa, Otopné plochy | Otopná tělesa, Otopné plochy | 10402 | 70 |  | Regulační šroubení, přímé, DN 15 IMI Regulux | (prázdné) | (prázdné) | ks | 8 |  |  | 200 | 1600
SoD | TRPO2 | SO 38 | 34c_TZB - vytápění a chlazení | 7.b UT+CH | Otopná tělesa, Otopné plochy | Otopná tělesa, Otopné plochy | 10403 | 72 |  | Termostatická hlavice pro otopná tělesa Radik Plan VK M30x1,5 | (prázdné) | (prázdné) | ks | 4 |  |  | 100 | 400
SoD | TRPO2 | SO 38 | 34c_TZB - vytápění a chlazení | 7.b UT+CH | Izolace | IZOLACE | 10380 | 2 |  | Izolace Mirelon 18/20 (potrubí 16x2.0) | (prázdné) | (prázdné) | m | 80 |  |  | 15 | 1200
SoD | TRPO2 | SO 38 | 34c_TZB - vytápění a chlazení | 7.b UT+CH | Izolace | IZOLACE | 10381 | 3 |  | Izolace Mirelon 18/20 (potrubí 18x2.0) | (prázdné) | (prázdné) | m | 37 |  |  | 15 | 555
SoD | TRPO2 | SO 38 | 34c_TZB - vytápění a chlazení | 7.b UT+CH | Izolace | IZOLACE | 10382 | 4 |  | Izolace Mirelon 22/20 (potrubí 20x2.0) | (prázdné) | (prázdné) | m | 20 |  |  | 15 | 300
SoD | TRPO2 | SO 38 | 34c_TZB - vytápění a chlazení | 7.b UT+CH | Izolace | IZOLACE | 10383 | 5 |  | Izolace Mirelon 28/20 (potrubí 26x3.0) | (prázdné) | (prázdné) | m | 14 |  |  | 15 | 210
SoD | TRPO2 | SO 38 | 34c_TZB - vytápění a chlazení | 7.b UT+CH | Izolace | IZOLACE | 10384 | 6 |  | Izolace Mirelon 32/20 (potrubí 32x3.0) | (prázdné) | (prázdné) | m | 5 |  |  | 15 | 75
SoD | TRPO2 | SO 38 | 34c_TZB - vytápění a chlazení | 7.b UT+CH | Potrubí a armatury | Potrubí a armatury | 10404 | 1 |  | Ocelové trubky závitové běžné včetně tvarovek do dimenze DN20 (3/4) | (prázdné) | (prázdné) | m | 5 |  |  | 60 | 300
SoD | TRPO2 | SO 38 | 34c_TZB - vytápění a chlazení | 7.b UT+CH | Potrubí a armatury | Potrubí a armatury | 10405 | 13 |  | Inhibitor koroze, uprava PH otopné soustavy při napuštění | (prázdné) | (prázdné) | kpl | 1 |  |  | 180 | 180
SoD | TRPO2 | SO 38 | 34c_TZB - vytápění a chlazení | 7.b UT+CH | Potrubí a armatury | Potrubí a armatury | 10406 | 2 |  | Ocelové trubky závitové běžné včetně tvarovek do dimenze DN25 (1) | (prázdné) | (prázdné) | m | 5 |  |  | 70 | 350
SoD | TRPO2 | SO 38 | 34c_TZB - vytápění a chlazení | 7.b UT+CH | Potrubí a armatury | Potrubí a armatury | 10407 | 25 |  | Upevnění potrubí, objímky, závěsy, pevné body, kluzná uložení, patní desky pevných bodů; počet pevných bodů, kluzných uložení a kompenzátorů bude dán použitým systémem a bude doložen výpočtem. (kotvení všech prvků nutno přizpůsobit materiálu vnitřní konst | (prázdné) | (prázdné) | kpl | 1 |  |  | 5000 | 5000
SoD | TRPO2 | SO 38 | 34c_TZB - vytápění a chlazení | 7.b UT+CH | Potrubí a armatury | Potrubí a armatury | 10408 | 4 |  | 16x2.0 | (prázdné) | (prázdné) | m | 80 |  |  | 50 | 4000
SoD | TRPO2 | SO 38 | 34c_TZB - vytápění a chlazení | 7.b UT+CH | Potrubí a armatury | Potrubí a armatury | 10409 | 5 |  | 18x2.0 | (prázdné) | (prázdné) | m | 37 |  |  | 70 | 2590
SoD | TRPO2 | SO 38 | 34c_TZB - vytápění a chlazení | 7.b UT+CH | Potrubí a armatury | Potrubí a armatury | 10410 | 6 |  | 20x2.0 | (prázdné) | (prázdné) | m | 20 |  |  | 70 | 1400
SoD | TRPO2 | SO 38 | 34c_TZB - vytápění a chlazení | 7.b UT+CH | Potrubí a armatury | Potrubí a armatury | 10411 | 7 |  | 26x3.0 | (prázdné) | (prázdné) | m | 14 |  |  | 80 | 1120
SoD | TRPO2 | SO 38 | 34c_TZB - vytápění a chlazení | 7.b UT+CH | Potrubí a armatury | Potrubí a armatury | 10412 | 8 |  | 32x3.0 | (prázdné) | (prázdné) | m | 5 |  |  | 90 | 450
SoD | TRPO2 | SO 38 | 34c_TZB - vytápění a chlazení | 7.b UT+CH | Vybavení strojovny | Vybavení strojovny | 10413 | 16 |  | Nepřímotopný ohřívač TV; objem 200 l | (prázdné) | (prázdné) | ks | 1 |  |  | 2000 | 2000
SoD | TRPO2 | SO 38 | 34c_TZB - vytápění a chlazení | 7.b UT+CH | Vybavení strojovny | Vybavení strojovny | 10414 | 17 |  | Magnetický odlučovač kalu a mikrobublin; včetně vypouštěcího a odvzdušňovacího ventilů; DN25 Flamco Flamcovent Clean Smart | (prázdné) | (prázdné) | ks | 1 |  |  | 2200 | 2200
SoD | TRPO2 | SO 38 | 34c_TZB - vytápění a chlazení | 7.b UT+CH | Vybavení strojovny | Vybavení strojovny | 10415 | 24 |  | Vyvažovací ventil, DN20 IMI STAD | (prázdné) | (prázdné) | ks | 1 |  |  | 400 | 400
SoD | TRPO2 | SO 38 | 34c_TZB - vytápění a chlazení | 7.b UT+CH | Vybavení strojovny | Vybavení strojovny | 10416 | 26 |  | Vypouštěcí kohout DN15 | (prázdné) | (prázdné) | ks | 2 |  |  | 60 | 120
SoD | TRPO2 | SO 38 | 34c_TZB - vytápění a chlazení | 7.b UT+CH | Vybavení strojovny | Vybavení strojovny | 10417 | 29 |  | Kulovy kohout DN15 | (prázdné) | (prázdné) | ks | 1 |  |  | 60 | 60
SoD | TRPO2 | SO 38 | 34c_TZB - vytápění a chlazení | 7.b UT+CH | Vybavení strojovny | Vybavení strojovny | 10418 | 30 |  | Kulovy kohout DN20 | (prázdné) | (prázdné) | ks | 2 |  |  | 60 | 120
SoD | TRPO2 | SO 38 | 34c_TZB - vytápění a chlazení | 7.b UT+CH | Vybavení strojovny | Vybavení strojovny | 10419 | 31 |  | Kulovy kohout s filtrem DN20 | (prázdné) | (prázdné) | ks | 1 |  |  | 70 | 70
SoD | TRPO2 | SO 38 | 34c_TZB - vytápění a chlazení | 7.b UT+CH | Vybavení strojovny | Vybavení strojovny | 10420 | 33 |  | Kulovy kohout s vypouštěním DN20 | (prázdné) | (prázdné) | ks | 1 |  |  | 70 | 70
SoD | TRPO2 | SO 38 | 34c_TZB - vytápění a chlazení | 7.b UT+CH | Vybavení strojovny | Vybavení strojovny | 10421 | 34 |  | Kulovy kohout DN25 | (prázdné) | (prázdné) | ks | 3 |  |  | 80 | 240
SoD | TRPO2 | SO 38 | 34c_TZB - vytápění a chlazení | 7.b UT+CH | Vybavení strojovny | Vybavení strojovny | 10422 | 36 |  | Kulovy kohout s filtrem DN25 | (prázdné) | (prázdné) | ks | 1 |  |  | 90 | 90
SoD | TRPO2 | SO 38 | 34c_TZB - vytápění a chlazení | 7.b UT+CH | Vybavení strojovny | Vybavení strojovny | 10423 | 38 |  | Automatický odvzdušňovací ventil; doplnit dle reálné situace | (prázdné) | (prázdné) | ks | 2 |  |  | 90 | 180
SoD | TRPO2 | SO 38 | 34c_TZB - vytápění a chlazení | 7.b UT+CH | Zdroje tepla/chladu | Zdroje tepla/chladu | 10424 | 1 |  | Plynový kondenzační kotel; výkon 3,4 - 15.8 kW (50 / 30 °C); rozměry 450x450x690 (ŠxHxV); hmotnost 86 kg; pojistný ventil 3 bar; expanzní nádoba 12 l; vystavěné čerpadlo; venkovní teplotní čídlo; čidlo teplé vody AD212; deska + čidlo pro 1 směšovaný okruh | (prázdné) | (prázdné) | ks | 1 |  |  | 0 | 0
SoD | TRPO2 | SO 38 | 34c_TZB - vytápění a chlazení | 7.b UT+CH | Zdroje tepla/chladu | Zdroje tepla/chladu | 10425 | 2 |  | Plastový koaxiální systém pro přívod spalovacího vzduchu a odvod spalin; dimenze 100/60 mm; délka přímých kusů 10,8 m; 2x 87° koleno; revizní T kus; kotlovy adapter; vyústění-výfuková/sací hlavice; střešní průchodka | (prázdné) | (prázdné) | kpl | 1 |  |  | 0 | 0
SoD | TRPO2 | SO 38 | 34d_TZB - VZT | 7.c VZT | Ostatní | společné | 12459 | 1 |  | Zaregulování a měření, zkoušky, zaškolení | (prázdné) | (prázdné) | kpl | 1 |  |  | 0 | 0
SoD | TRPO2 | SO 38 | 34d_TZB - VZT | 7.c VZT | Potrubí a armatury | společné | 12460 | 10 |  | Měděně trubky (plyn/kapalina) - 9,52 x 6,35 mm vč. izolace, chladiva, komunikačního a napájecího kabelu | (prázdné) | (prázdné) | m | 38 |  |  | 0 | 0
SoD | TRPO2 | SO 38 | 34d_TZB - VZT | 7.c VZT | Potrubí a armatury | společné | 12461 | 12 |  | Doplnění chladiva | (prázdné) | (prázdné) | kpl | 1 |  |  | 0 | 0
SoD | TRPO2 | SO 38 | 34d_TZB - VZT | 7.c VZT | Ostatní nespecifikované položky (doplní dodavatel) | společné | 12454 | doplněno |  | Montážní mechanismy, plošiny, lešení | (prázdné) | (prázdné) | kpl | 0.018 |  |  | 0 | 0
SoD | TRPO2 | SO 38 | 34d_TZB - VZT | 7.c VZT | Ostatní nespecifikované položky (doplní dodavatel) | společné | 12455 | doplněno |  | Montážní, těsnící a spojovací materiál | (prázdné) | (prázdné) | kpl | 0.018 |  |  | 0 | 0
SoD | TRPO2 | SO 38 | 34d_TZB - VZT | 7.c VZT | Ostatní nespecifikované položky (doplní dodavatel) | společné | 12456 | doplněno |  | Náklady na dopravu | (prázdné) | (prázdné) | kpl | 0.018 |  |  | 0 | 0
SoD | TRPO2 | SO 38 | 34d_TZB - VZT | 7.c VZT | Ostatní nespecifikované položky (doplní dodavatel) | společné | 12457 | doplněno |  | Předávací dokumentace, projekt skutečného provedení | (prázdné) | (prázdné) | kpl | 0.018 |  |  | 0 | 0
SoD | TRPO2 | SO 38 | 34d_TZB - VZT | 7.c VZT | Ostatní nespecifikované položky (doplní dodavatel) | společné | 12458 | doplněno |  | Vnitrostaveništní doprava | (prázdné) | (prázdné) | kpl | 0.018 |  |  | 0 | 0
SoD | TRPO2 | SO 38 | 34d_TZB - VZT | 7.c VZT | Větrání bytů 1. PP - 4. NP (SO01,SO02); Vila dům C1,C2, B1,B2; Řadový dům D8-D9, F1-F16 | společné | 12466 | 100 |  | Výfuková hlavice Ref.v.: Elektrodesign VHO 160 | (prázdné) | (prázdné) | ks | 1 |  |  | 0 | 0
SoD | TRPO2 | SO 38 | 34d_TZB - VZT | 7.c VZT | Větrání bytů 1. PP - 4. NP (SO01,SO02); Vila dům C1,C2, B1,B2; Řadový dům D8-D9, F1-F16 | společné | 12467 | 101 |  | Výfuková hlavice Ref.v.: Elektrodesign VHO 100 | (prázdné) | (prázdné) | ks | 1 |  |  | 0 | 0
SoD | TRPO2 | SO 38 | 34d_TZB - VZT | 7.c VZT | Větrání bytů 1. PP - 4. NP (SO01,SO02); Vila dům C1,C2, B1,B2; Řadový dům D8-D9, F1-F16 | společné | 12468 | 102 |  | Kruhový flexibilní tlumič hluku Ø160 Ref.v.: SONOFLEX MI 160 | (prázdné) | (prázdné) | m | 5 |  |  | 0 | 0
SoD | TRPO2 | SO 38 | 34d_TZB - VZT | 7.c VZT | Větrání bytů 1. PP - 4. NP (SO01,SO02); Vila dům C1,C2, B1,B2; Řadový dům D8-D9, F1-F16 | společné | 12469 | 103 |  | Kruhový flexibilní tlumič hluku Ø125 Ref.v.: SONOFLEX MI 125 | (prázdné) | (prázdné) | m | 1.5 |  |  | 0 | 0
SoD | TRPO2 | SO 38 | 34d_TZB - VZT | 7.c VZT | Větrání bytů 1. PP - 4. NP (SO01,SO02); Vila dům C1,C2, B1,B2; Řadový dům D8-D9, F1-F16 | společné | 12470 | 104 |  | Kruhový flexibilní tlumič hluku Ø100 Ref.v.: SONOFLEX MI 100 | (prázdné) | (prázdné) | m | 9.5 |  |  | 0 | 0
SoD | TRPO2 | SO 38 | 34d_TZB - VZT | 7.c VZT | Větrání bytů 1. PP - 4. NP (SO01,SO02); Vila dům C1,C2, B1,B2; Řadový dům D8-D9, F1-F16 | společné | 12471 | 105 |  | Kruhový flexibilní tlumič hluku Ø80 Ref.v.: SONOFLEX MI 80 | (prázdné) | (prázdné) | m | 3.5 |  |  | 0 | 0
SoD | TRPO2 | SO 38 | 34d_TZB - VZT | 7.c VZT | Větrání bytů 1. PP - 4. NP (SO01,SO02); Vila dům C1,C2, B1,B2; Řadový dům D8-D9, F1-F16 | společné | 12472 | 114 |  | Plastové potrubí v podlaze Ø75 Ref.v.: ED Flex 75/61 HYGIENIC | (prázdné) | (prázdné) | m | 51 |  |  | 0 | 0
SoD | TRPO2 | SO 38 | 34d_TZB - VZT | 7.c VZT | Větrání bytů 1. PP - 4. NP (SO01,SO02); Vila dům C1,C2, B1,B2; Řadový dům D8-D9, F1-F16 | společné | 12473 | 115 |  | Rozváděcí plochý box Ref.v.: ED Flex - EDF-PL-BOX 125/6x75 | (prázdné) | (prázdné) | ks | 1 |  |  | 0 | 0
SoD | TRPO2 | SO 38 | 34d_TZB - VZT | 7.c VZT | Větrání bytů 1. PP - 4. NP (SO01,SO02); Vila dům C1,C2, B1,B2; Řadový dům D8-D9, F1-F16 | společné | 12474 | 124 |  | Falcované potrubí vyrobené z pozinkovaného plechu (spiro) Ø160 Ref.v.: Lindab Safe | (prázdné) | (prázdné) | m | 29.5 |  |  | 0 | 0
SoD | TRPO2 | SO 38 | 34d_TZB - VZT | 7.c VZT | Větrání bytů 1. PP - 4. NP (SO01,SO02); Vila dům C1,C2, B1,B2; Řadový dům D8-D9, F1-F16 | společné | 12475 | 126 |  | Falcované potrubí vyrobené z pozinkovaného plechu (spiro) Ø140 Ref.v.: Lindab Safe | (prázdné) | (prázdné) | m | 1 |  |  | 0 | 0
SoD | TRPO2 | SO 38 | 34d_TZB - VZT | 7.c VZT | Větrání bytů 1. PP - 4. NP (SO01,SO02); Vila dům C1,C2, B1,B2; Řadový dům D8-D9, F1-F16 | společné | 12476 | 127 |  | Falcované potrubí vyrobené z pozinkovaného plechu (spiro) Ø125 Ref.v.: Lindab Safe | (prázdné) | (prázdné) | m | 12.5 |  |  | 0 | 0
SoD | TRPO2 | SO 38 | 34d_TZB - VZT | 7.c VZT | Větrání bytů 1. PP - 4. NP (SO01,SO02); Vila dům C1,C2, B1,B2; Řadový dům D8-D9, F1-F16 | společné | 12477 | 129 |  | Falcované potrubí vyrobené z pozinkovaného plechu (spiro) Ø100 Ref.v.: Lindab Safe | (prázdné) | (prázdné) | m | 20.5 |  |  | 0 | 0
SoD | TRPO2 | SO 38 | 34d_TZB - VZT | 7.c VZT | Větrání bytů 1. PP - 4. NP (SO01,SO02); Vila dům C1,C2, B1,B2; Řadový dům D8-D9, F1-F16 | společné | 12478 | 130 |  | Falcované potrubí vyrobené z pozinkovaného plechu (spiro) Ø80 Ref.v.: Lindab Safe | (prázdné) | (prázdné) | m | 35 |  |  | 0 | 0
SoD | TRPO2 | SO 38 | 34d_TZB - VZT | 7.c VZT | Větrání bytů 1. PP - 4. NP (SO01,SO02); Vila dům C1,C2, B1,B2; Řadový dům D8-D9, F1-F16 | společné | 12479 | 131 |  | Čtyřhranné vzduchotechnické potrubí - skupiny I.; ocelový pozinkovaný plech tl. 0,8 - 1,2mm; provedení min. v třídě těsnosti B (dle EN 1507); včetně všech kotvících prvků Ref.v.: Lindab | (prázdné) | (prázdné) | m2 | 1.5 |  |  | 0 | 0
SoD | TRPO2 | SO 38 | 34d_TZB - VZT | 7.c VZT | Větrání bytů 1. PP - 4. NP (SO01,SO02); Vila dům C1,C2, B1,B2; Řadový dům D8-D9, F1-F16 | společné | 12480 | 132 |  | Tepelná izolace z minerální vlny s Al polepem, λ=0,043 při 50°C, Tl 40mm parotěsně | (prázdné) | (prázdné) | m2 | 19.5 |  |  | 0 | 0
SoD | TRPO2 | SO 38 | 34d_TZB - VZT | 7.c VZT | Větrání bytů 1. PP - 4. NP (SO01,SO02); Vila dům C1,C2, B1,B2; Řadový dům D8-D9, F1-F16 | společné | 12481 | 136 |  | Tepelná izolace na bázi syntetického kaučuku, Tl 12mm Ref.v.: IZO-VENT 12 metal | (prázdné) | (prázdné) | m2 | 6 |  |  | 0 | 0
SoD | TRPO2 | SO 38 | 34d_TZB - VZT | 7.c VZT | Větrání bytů 1. PP - 4. NP (SO01,SO02); Vila dům C1,C2, B1,B2; Řadový dům D8-D9, F1-F16 | společné | 12482 | 3 |  | Jednotka 225 - 300 m3/h, 150 - 200Pa, skříňová jednotka s entalpickým výměníkem, programovatelný ovladač, SO 01, SO 02 - byty standard I. | (prázdné) | (prázdné) | ks | 1 |  |  | 0 | 0
SoD | TRPO2 | SO 38 | 34d_TZB - VZT | 7.c VZT | Větrání bytů 1. PP - 4. NP (SO01,SO02); Vila dům C1,C2, B1,B2; Řadový dům D8-D9, F1-F16 | společné | 12483 | 30 |  | Příprava a prokabelování VZT jednotky dle požadavku na regulaci | (prázdné) | (prázdné) | kpl | 1 |  |  | 0 | 0
SoD | TRPO2 | SO 38 | 34d_TZB - VZT | 7.c VZT | Větrání bytů 1. PP - 4. NP (SO01,SO02); Vila dům C1,C2, B1,B2; Řadový dům D8-D9, F1-F16 | společné | 12484 | 31 |  | Diagonální ventilátor do kruhového potrubí; 60 m3/h; ext. tlak 50 Pa Ref.v.: Elektrodesign MIXVENT-TD-160/100 N SILENT | (prázdné) | (prázdné) | ks | 1 |  |  | 0 | 0
SoD | TRPO2 | SO 38 | 34d_TZB - VZT | 7.c VZT | Větrání bytů 1. PP - 4. NP (SO01,SO02); Vila dům C1,C2, B1,B2; Řadový dům D8-D9, F1-F16 | společné | 12485 | 34 |  | Kruhová ruční regulační klapka Ø100 Pro průtok vzduchu V=75m3/h Ref.v.: SYSTEMAIR TUNE-R-100-B | (prázdné) | (prázdné) | ks | 1 |  |  | 0 | 0
SoD | TRPO2 | SO 38 | 34d_TZB - VZT | 7.c VZT | Větrání bytů 1. PP - 4. NP (SO01,SO02); Vila dům C1,C2, B1,B2; Řadový dům D8-D9, F1-F16 | společné | 12486 | 35 |  | Kruhová ruční regulační klapka Ø125 Pro průtok vzduchu V=125-130m3/h Ref.v.: SYSTEMAIR TUNE-R-125-B | (prázdné) | (prázdné) | ks | 2 |  |  | 0 | 0
SoD | TRPO2 | SO 38 | 34d_TZB - VZT | 7.c VZT | Větrání bytů 1. PP - 4. NP (SO01,SO02); Vila dům C1,C2, B1,B2; Řadový dům D8-D9, F1-F16 | společné | 12487 | 36 |  | Kruhová ruční regulační klapka Ø160 Pro průtok vzduchu V=180m3/h Ref.v.: SYSTEMAIR TUNE-R-160-B | (prázdné) | (prázdné) | ks | 1 |  |  | 0 | 0
SoD | TRPO2 | SO 38 | 34d_TZB - VZT | 7.c VZT | Větrání bytů 1. PP - 4. NP (SO01,SO02); Vila dům C1,C2, B1,B2; Řadový dům D8-D9, F1-F16 | společné | 12488 | 48 |  | Přívodní mřížka hranatá Barva dle architekta SYSTEMAIR NOVA-A - 2 -225x75 - R1 | (prázdné) | (prázdné) | ks | 3 |  |  | 0 | 0
SoD | TRPO2 | SO 38 | 34d_TZB - VZT | 7.c VZT | Větrání bytů 1. PP - 4. NP (SO01,SO02); Vila dům C1,C2, B1,B2; Řadový dům D8-D9, F1-F16 | společné | 12489 | 49 |  | Přívodní talířový ventil kovový Ø100 Barva dle architekta Ref.v.: Elektrodesign KI 100 | (prázdné) | (prázdné) | ks | 1 |  |  | 0 | 0
SoD | TRPO2 | SO 38 | 34d_TZB - VZT | 7.c VZT | Větrání bytů 1. PP - 4. NP (SO01,SO02); Vila dům C1,C2, B1,B2; Řadový dům D8-D9, F1-F16 | společné | 12490 | 57 |  | Odvodní mřížka hranatá Barva dle architekta SYSTEMAIR NOVA-A - 1 -225x75 - R1 | (prázdné) | (prázdné) | ks | 1 |  |  | 0 | 0
SoD | TRPO2 | SO 38 | 34d_TZB - VZT | 7.c VZT | Větrání bytů 1. PP - 4. NP (SO01,SO02); Vila dům C1,C2, B1,B2; Řadový dům D8-D9, F1-F16 | společné | 12491 | 59 |  | Odvodní talířový ventil kovový Ø100 Barva dle architekta Ref.v.: Elektrodesign KO 100 | (prázdné) | (prázdné) | ks | 7 |  |  | 0 | 0
SoD | TRPO2 | SO 38 | 34d_TZB - VZT | 7.c VZT | Větrání bytů 1. PP - 4. NP (SO01,SO02); Vila dům C1,C2, B1,B2; Řadový dům D8-D9, F1-F16 | společné | 12492 | 71 |  | Sací protidešťová žaluzie; rozměr 250x200; vč. ochranné sítě; RAL7016 - pozink. | (prázdné) | (prázdné) | ks | 1 |  |  | 0 | 0
SoD | TRPO2 | SO 38 | 34d_TZB - VZT | 7.c VZT | Vnitřní multisplit jednotky | společné | 12465 | varianta |  | zaslepení potrubí - záslepka vč. vakuování potrubí | (prázdné) | (prázdné) | ks | 4 |  |  | 0 | 0
SoD | TRPO2 | SO 39 | 34a_TZB - ZTI | 7.a ZTI | Vnitřní rozvody ZP | ostatní | 7518 | 1 |  | Tlaková zkouška potrubí | (prázdné) | (prázdné) | kpl | 1 |  |  | 700 | 700
SoD | TRPO2 | SO 39 | 34a_TZB - ZTI | 7.a ZTI | Vnitřní rozvody ZP | ostatní | 7519 | 11 |  | Revize plynových spotřebičů | (prázdné) | (prázdné) | kpl | 1 |  |  | 0 | 0
SoD | TRPO2 | SO 39 | 34a_TZB - ZTI | 7.a ZTI | Vnitřní rozvody ZP | ostatní | 7520 | 12 |  | Uvedení kotlů a regulace do provozu autorizovaným servisem | (prázdné) | (prázdné) | kpl | 1 |  |  | 0 | 0
SoD | TRPO2 | SO 39 | 34a_TZB - ZTI | 7.a ZTI | Vnitřní rozvody ZP | ostatní | 7521 | 2 |  | Odvzdušnění potrubí | (prázdné) | (prázdné) | kpl | 1 |  |  | 180 | 180
SoD | TRPO2 | SO 39 | 34a_TZB - ZTI | 7.a ZTI | Vnitřní rozvody ZP | ostatní | 7522 | 3 |  | Signalizační vodič CYY2,5mm2 včetně svorek | (prázdné) | (prázdné) | m | 10.5 |  |  | 2 | 21
SoD | TRPO2 | SO 39 | 34a_TZB - ZTI | 7.a ZTI | Vnitřní rozvody ZP | ostatní | 7523 | 4 |  | Nátěry potrubí, 1x základní, 2x vrchní | (prázdné) | (prázdné) | m | 11 |  |  | 25 | 275
SoD | TRPO2 | SO 39 | 34a_TZB - ZTI | 7.a ZTI | Vnitřní rozvody ZP | ostatní | 7524 | 5 |  | Osazení ocelových součástí pro potrubí a armatury vč.dodávky - ocelová podpora potrubí a armatur | (prázdné) | (prázdné) | kpl | 1 |  |  | 1000 | 1000
SoD | TRPO2 | SO 39 | 34a_TZB - ZTI | 7.a ZTI | Vnitřní rozvody ZP | ostatní | 7525 | 6 |  | Nátěry ocelových součástí pro potrubí a armatury, 1x základní, 2x vrchní | (prázdné) | (prázdné) | kpl | 1 |  |  | 25 | 25
SoD | TRPO2 | SO 39 | 34a_TZB - ZTI | 7.a ZTI | Vnitřní rozvody ZP | ostatní | 7526 | 7 |  | Dodávka a montáž orientačních tabulek ČSN 75 5025 | (prázdné) | (prázdné) | kpl | 1 |  |  | 25 | 25
SoD | TRPO2 | SO 39 | 34a_TZB - ZTI | 7.a ZTI | Vnitřní rozvody ZP | ostatní | 7527 | 8 |  | Dodávka a položení trasové výstražné folie žluté barvy s nápisem pozor plyn | (prázdné) | (prázdné) | kpl | 1 |  |  | 15 | 15
SoD | TRPO2 | SO 39 | 34a_TZB - ZTI | 7.a ZTI | Vnitřní rozvody ZP | ostatní | 7528 | 9 |  | Popis potrubí, orientační štítky | (prázdné) | (prázdné) | kpl | 1 |  |  | 140 | 140
SoD | TRPO2 | SO 39 | 34a_TZB - ZTI | 7.a ZTI | Areálový rozvod kanalizace | ostatní | 7445 | 1 |  | Zkouška plynotěsnosti plastového potrubí | (prázdné) | (prázdné) | kpl | 1 |  |  | 500 | 500
SoD | TRPO2 | SO 39 | 34a_TZB - ZTI | 7.a ZTI | Areálový rozvod kanalizace | ostatní | 7446 | 2 |  | Proplach potrubí | (prázdné) | (prázdné) | kpl | 1 |  |  | 100 | 100
SoD | TRPO2 | SO 39 | 34a_TZB - ZTI | 7.a ZTI | Areálový rozvod kanalizace | ostatní | 7447 | 3 |  | Zkouška vodotěsnosti kanalizace | (prázdné) | (prázdné) | kpl | 1 |  |  | 180 | 180
SoD | TRPO2 | SO 39 | 34a_TZB - ZTI | 7.a ZTI | Areálový rozvod kanalizace | Trubní vedení | 7451 | 1 |  | Montáž kanalizačního potrubí z plastů z tvrdého PVC těsněných gumovým kroužkem v otevřeném výkopu ve sklonu do 20 % DN 125 | (prázdné) | (prázdné) | m | 6.5 |  |  | 0 | 0
SoD | TRPO2 | SO 39 | 34a_TZB - ZTI | 7.a ZTI | Areálový rozvod kanalizace | Trubní vedení | 7452 | 10 |  | KGEA ODBOČKA 45° 160/125 | (prázdné) | (prázdné) | ks | 2 |  |  | 0 | 0
SoD | TRPO2 | SO 39 | 34a_TZB - ZTI | 7.a ZTI | Areálový rozvod kanalizace | Trubní vedení | 7453 | 11 |  | KGEA ODBOČKA 45° 160/160 | (prázdné) | (prázdné) | ks | 1 |  |  | 0 | 0
SoD | TRPO2 | SO 39 | 34a_TZB - ZTI | 7.a ZTI | Areálový rozvod kanalizace | Trubní vedení | 7454 | 12 |  | KGB koleno 160-45° | (prázdné) | (prázdné) | ks | 3 |  |  | 0 | 0
SoD | TRPO2 | SO 39 | 34a_TZB - ZTI | 7.a ZTI | Areálový rozvod kanalizace | Trubní vedení | 7455 | 13 |  | Tlakové zkoušky vodou na potrubí DN100 - 250 | (prázdné) | (prázdné) | m | 21.1 |  |  | 5 | 105.5
SoD | TRPO2 | SO 39 | 34a_TZB - ZTI | 7.a ZTI | Areálový rozvod kanalizace | Trubní vedení | 7456 | 14 |  | Tlakové zkoušky vodou zabezpečení konců potrubí při tlakových zkouškách DN do 300 | (prázdné) | (prázdné) | ks | 3 |  |  | 6 | 18
SoD | TRPO2 | SO 39 | 34a_TZB - ZTI | 7.a ZTI | Areálový rozvod kanalizace | Trubní vedení | 7457 | 15 |  | Plastová retenčně akumulační nádrž o retenčním objemu 4,5m3 a akumulačním objemu 2,2m3 | (prázdné) | (prázdné) | ks | 1 |  |  | 0 | 0
SoD | TRPO2 | SO 39 | 34a_TZB - ZTI | 7.a ZTI | Areálový rozvod kanalizace | Trubní vedení | 7458 | 19 |  | Obetonování plastové nádrže betonem C 25/30-XC2-XA1 včetně dodávky betonu, betonovat po 30cm za současného napouštění vodou | (prázdné) | (prázdné) | m3 | 4.3 |  |  | 0 | 0
SoD | TRPO2 | SO 39 | 34a_TZB - ZTI | 7.a ZTI | Areálový rozvod kanalizace | Trubní vedení | 7460 | 2 |  | trubka kanalizace plastová PVC-U - KG potrubí SN4 125x3,2 mm 1m | (prázdné) | (prázdné) | ks | 8 |  |  | 0 | 0
SoD | TRPO2 | SO 39 | 34a_TZB - ZTI | 7.a ZTI | Areálový rozvod kanalizace | Trubní vedení | 7461 | 20 |  | Výztuž plastové nádrže z ocelových tyčí průměru 8mm | (prázdné) | (prázdné) | t | 0.06 |  |  | 0 | 0
SoD | TRPO2 | SO 39 | 34a_TZB - ZTI | 7.a ZTI | Areálový rozvod kanalizace | Trubní vedení | 7462 | 21 |  | Zhotovení prostupů do retenčně akumulační nádrže průměru 50-160mm | (prázdné) | (prázdné) | ks | 5 |  |  | 0 | 0
SoD | TRPO2 | SO 39 | 34a_TZB - ZTI | 7.a ZTI | Areálový rozvod kanalizace | Trubní vedení | 7463 | 3 |  | Montáž kanalizačního potrubí z plastů z tvrdého PVC těsněných gumovým kroužkem v otevřeném výkopu ve sklonu do 20 % DN 160 | (prázdné) | (prázdné) | m | 14.6 |  |  | 0 | 0
SoD | TRPO2 | SO 39 | 34a_TZB - ZTI | 7.a ZTI | Areálový rozvod kanalizace | Trubní vedení | 7464 | 4 |  | trubka kanalizace plastová PVC-U - KG potrubí plnostěnné (kompaktní) SN8 160x4,7 mm 1m | (prázdné) | (prázdné) | ks | 11 |  |  | 0 | 0
SoD | TRPO2 | SO 39 | 34a_TZB - ZTI | 7.a ZTI | Areálový rozvod kanalizace | Trubní vedení | 7465 | 5 |  | trubka kanalizace plastová PVC-U - KG potrubí plnostěnné (kompaktní) SN8 160x4,7 mm 3m | (prázdné) | (prázdné) | ks | 2 |  |  | 0 | 0
SoD | TRPO2 | SO 39 | 34a_TZB - ZTI | 7.a ZTI | Areálový rozvod kanalizace | Trubní vedení | 7466 | 6 |  | Montáž tvarovek na kanalizačním potrubí z trub z plastu z tvrdého PVC [systém KG] v otevřeném výkopu DN125 | (prázdné) | (prázdné) | ks | 6 |  |  | 0 | 0
SoD | TRPO2 | SO 39 | 34a_TZB - ZTI | 7.a ZTI | Areálový rozvod kanalizace | Trubní vedení | 7467 | 7 |  | KGEA ODBOČKA 45° 125/125-45° | (prázdné) | (prázdné) | ks | 1 |  |  | 0 | 0
SoD | TRPO2 | SO 39 | 34a_TZB - ZTI | 7.a ZTI | Areálový rozvod kanalizace | Trubní vedení | 7468 | 8 |  | KGB koleno 125-45° | (prázdné) | (prázdné) | ks | 5 |  |  | 0 | 0
SoD | TRPO2 | SO 39 | 34a_TZB - ZTI | 7.a ZTI | Areálový rozvod kanalizace | Trubní vedení | 7469 | 9 |  | Montáž tvarovek na kanalizačním potrubí z trub z plastu z tvrdého PVC [systém KG] v otevřeném výkopu DN160 | (prázdné) | (prázdné) | ks | 6 |  |  | 0 | 0
SoD | TRPO2 | SO 39 | 34a_TZB - ZTI | 7.a ZTI | Areálový rozvod kanalizace | Hrdlové potrubí HT, např. Wavin, včetně tvarovek (kolena, odbočky, redukce, zátky), těsnění, vazelíny, montáže, kotvících prvků | 7416 | 1 |  | HT potrubí DN 32 | (prázdné) | (prázdné) | m | 16 |  |  | 70 | 1120
SoD | TRPO2 | SO 39 | 34a_TZB - ZTI | 7.a ZTI | Areálový rozvod kanalizace | Hrdlové potrubí HT, např. Wavin, včetně tvarovek (kolena, odbočky, redukce, zátky), těsnění, vazelíny, montáže, kotvících prvků | 7417 | 2 |  | HT potrubí DN 50 | (prázdné) | (prázdné) | m | 30 |  |  | 80 | 2400
SoD | TRPO2 | SO 39 | 34a_TZB - ZTI | 7.a ZTI | Areálový rozvod kanalizace | Hrdlové potrubí HT, např. Wavin, včetně tvarovek (kolena, odbočky, redukce, zátky), těsnění, vazelíny, montáže, kotvících prvků | 7418 | 3 |  | HT potrubí DN 110 | (prázdné) | (prázdné) | m | 36 |  |  | 90 | 3240
SoD | TRPO2 | SO 39 | 34a_TZB - ZTI | 7.a ZTI | Areálový rozvod kanalizace | Hrdlové potrubí HT, např. Wavin, včetně tvarovek (kolena, odbočky, redukce, zátky), těsnění, vazelíny, montáže, kotvících prvků | 7419 | 4 |  | HT potrubí DN 125 | (prázdné) | (prázdné) | m | 19 |  |  | 90 | 1710
SoD | TRPO2 | SO 39 | 34a_TZB - ZTI | 7.a ZTI | Areálový rozvod kanalizace | Hrdlové potrubí HT, např. Wavin, včetně tvarovek (kolena, odbočky, redukce, zátky), těsnění, vazelíny, montáže, kotvících prvků | 7420 | 5 |  | Čistící tvarovka s kruhovým uzávěrem, DN110, PP HT systém | (prázdné) | (prázdné) | ks | 1 |  |  | 80 | 80
SoD | TRPO2 | SO 39 | 34a_TZB - ZTI | 7.a ZTI | Areálový rozvod kanalizace | Hrdlové potrubí HT, např. Wavin, včetně tvarovek (kolena, odbočky, redukce, zátky), těsnění, vazelíny, montáže, kotvících prvků | 7421 | 6 |  | Čistící tvarovka s kruhovým uzávěrem, DN125, PP HT systém | (prázdné) | (prázdné) | ks | 1 |  |  | 90 | 90
SoD | TRPO2 | SO 39 | 34a_TZB - ZTI | 7.a ZTI | Areálový rozvod kanalizace | Hrdlové potrubí KG, např. Wavin, včetně tvarovek (kolena, odbočky, redukce, zátky), těsnění, vazelíny, montáže | 7422 | 1 |  | KG potrubí DN 110, SN4 | (prázdné) | (prázdné) | m | 5 |  |  | 0 | 0
SoD | TRPO2 | SO 39 | 34a_TZB - ZTI | 7.a ZTI | Areálový rozvod kanalizace | Hrdlové potrubí KG, např. Wavin, včetně tvarovek (kolena, odbočky, redukce, zátky), těsnění, vazelíny, montáže | 7423 | 2 |  | KG potrubí DN 125, SN4 | (prázdné) | (prázdné) | m | 34 |  |  | 0 | 0
SoD | TRPO2 | SO 39 | 34a_TZB - ZTI | 7.a ZTI | Areálový rozvod kanalizace | Hrdlové potrubí KG, např. Wavin, včetně tvarovek (kolena, odbočky, redukce, zátky), těsnění, vazelíny, montáže | 7424 | 7 |  | KG potrubí DN 200, SN4 chránička | (prázdné) | (prázdné) | m | 8 |  |  | 0 | 0
SoD | TRPO2 | SO 39 | 34a_TZB - ZTI | 7.a ZTI | Areálový rozvod kanalizace | Kanalizační tvarovky, systémové prvky a příslušenství | 7425 | 10 |  | Podlahová vpust se svislým odtokem DN50/75/110, rám i mřížka z nerezové oceli, pachutěsnost i při vyschnutí záp. uzávěrky, např. HL310NPr | (prázdné) | (prázdné) | ks | 1 |  |  | 200 | 200
SoD | TRPO2 | SO 39 | 34a_TZB - ZTI | 7.a ZTI | Areálový rozvod kanalizace | Kanalizační tvarovky, systémové prvky a příslušenství | 7426 | 11 |  | Kalich pro úkapy se zápachovou uzávěrkou (kuličkou), PP, DN32, HL21 | (prázdné) | (prázdné) | ks | 2 |  |  | 180 | 360
SoD | TRPO2 | SO 39 | 34a_TZB - ZTI | 7.a ZTI | Areálový rozvod kanalizace | Kanalizační tvarovky, systémové prvky a příslušenství | 7427 | 13 |  | Hadice ø15mm z tvrzeného PVC pro odvod kondenzátu Pro odvod kondenzátu z VZT a KLIMA jednotek do sifonu ZU1, ZU2 | (prázdné) | (prázdné) | m | 2 |  |  | 15 | 30
SoD | TRPO2 | SO 39 | 34a_TZB - ZTI | 7.a ZTI | Areálový rozvod kanalizace | Kanalizační tvarovky, systémové prvky a příslušenství | 7428 | 14 |  | Podomítková vodní zápachová uzávěrka pro odvod kondenzátu, s přídavnou mechanickou zápachovou uzávěrkou (kuličkou), DN32, HL138 | (prázdné) | (prázdné) | ks | 3 |  |  | 300 | 900
SoD | TRPO2 | SO 39 | 34a_TZB - ZTI | 7.a ZTI | Areálový rozvod kanalizace | Kanalizační tvarovky, systémové prvky a příslušenství | 7429 | 18 |  | Podomítková vodní zápachová uzávěrka pro 2 spotřebiče (pračka, sušička), HL4000.0+HL4000.2 | (prázdné) | (prázdné) | kpl | 1 |  |  | 440 | 440
SoD | TRPO2 | SO 39 | 34a_TZB - ZTI | 7.a ZTI | Areálový rozvod kanalizace | Kanalizační tvarovky, systémové prvky a příslušenství | 7430 | 19 |  | Přivzdušňovací ventil HL903, DN32/40/50, s mřížkou proti hmyzu | (prázdné) | (prázdné) | ks | 1 |  |  | 280 | 280
SoD | TRPO2 | SO 39 | 34a_TZB - ZTI | 7.a ZTI | Areálový rozvod kanalizace | Kanalizační tvarovky, systémové prvky a příslušenství | 7431 | 21 |  | Napojení odvodu kondenzátu z ohřívače TUV (TUV) a plynového kondenzačního kotle (PK) | (prázdné) | (prázdné) | kpl | 2 |  |  | 100 | 200
SoD | TRPO2 | SO 39 | 34a_TZB - ZTI | 7.a ZTI | Areálový rozvod kanalizace | Kanalizační tvarovky, systémové prvky a příslušenství | 7432 | 23 |  | Příprava kanalizace pro kuchyň - potrubí PP HT DN50 zaslepit zátkou | (prázdné) | (prázdné) | kpl | 1 |  |  | 180 | 180
SoD | TRPO2 | SO 39 | 34a_TZB - ZTI | 7.a ZTI | Areálový rozvod kanalizace | Kanalizační tvarovky, systémové prvky a příslušenství | 7433 | 24 |  | Izolace pro kanalizační potrubí (vnitřní dešťové potrubí) DN110, tl. 20 mm při λ≤0,05 W/m.K | (prázdné) | (prázdné) | m | 31 |  |  | 40 | 1240
SoD | TRPO2 | SO 39 | 34a_TZB - ZTI | 7.a ZTI | Areálový rozvod kanalizace | Kanalizační tvarovky, systémové prvky a příslušenství | 7434 | 25 |  | Izolace pro kanalizační potrubí (vnitřní dešťové potrubí) DN125, tl. 20 mm při λ≤0,05 W/m.K | (prázdné) | (prázdné) | m | 21 |  |  | 50 | 1050
SoD | TRPO2 | SO 39 | 34a_TZB - ZTI | 7.a ZTI | Areálový rozvod kanalizace | Kanalizační tvarovky, systémové prvky a příslušenství | 7435 | 29 |  | Kompaktní prostupové těsnění BETTRA, HSD 200-SSG 110-162 SL Prostup kan. potrubí stěnou v 1.PP ( 2.PP SO01-02) | (prázdné) | (prázdné) | ks | 2 |  |  | 0 | 0
SoD | TRPO2 | SO 39 | 34a_TZB - ZTI | 7.a ZTI | Areálový rozvod kanalizace | Kanalizační tvarovky, systémové prvky a příslušenství | 7436 | 30 |  | Střešní vtok HL64 | (prázdné) | (prázdné) | ks | 1 |  |  | 800 | 800
SoD | TRPO2 | SO 39 | 34a_TZB - ZTI | 7.a ZTI | Areálový rozvod kanalizace | Kanalizační tvarovky, systémové prvky a příslušenství | 7437 | 31 |  | Střešní vtok HL64Safe | (prázdné) | (prázdné) | ks | 2 |  |  | 900 | 1800
SoD | TRPO2 | SO 39 | 34a_TZB - ZTI | 7.a ZTI | Areálový rozvod kanalizace | Kanalizační tvarovky, systémové prvky a příslušenství | 7438 | 32 |  | Terasový vtok se svislým odtokem DN75/110, mřížka z nerezové oceli, HL3100T + HL156 tepelná izolace s integrovanou vyhřívací sadou | (prázdné) | (prázdné) | ks | 1 |  |  | 900 | 900
SoD | TRPO2 | SO 39 | 34a_TZB - ZTI | 7.a ZTI | Areálový rozvod kanalizace | Kanalizační tvarovky, systémové prvky a příslušenství | 7439 | 35 |  | Souprava větrací hlavice (komínek pro odvětrání + integrovaná PVC manžeta pro napojení hydroizolace), s dešťovou krytkou, DN110, Topwet | (prázdné) | (prázdné) | ks | 2 |  |  | 400 | 800
SoD | TRPO2 | SO 39 | 34a_TZB - ZTI | 7.a ZTI | Areálový rozvod kanalizace | Montážní a instalační práce ZTI | 7440 | 1 |  | Montáž kanalizačního potrubí včetně tvarovek, kotvících prvků, zakončení výustků pro následné osazení zařizovacích předmětů a jejich příslušenství | (prázdné) | (prázdné) | kpl | 1 |  |  | 90 | 90
SoD | TRPO2 | SO 39 | 34a_TZB - ZTI | 7.a ZTI | Areálový rozvod kanalizace | Ocelové doplňkové konstrukce | 7441 | 1 |  | Tyč závitová Ø10mm | (prázdné) | (prázdné) | m | 8 |  |  | 3 | 24
SoD | TRPO2 | SO 39 | 34a_TZB - ZTI | 7.a ZTI | Areálový rozvod kanalizace | Ocelové doplňkové konstrukce | 7442 | 2 |  | Montážní nosníky, např. instalační systém HILTI | (prázdné) | (prázdné) | m | 4 |  |  | 60 | 240
SoD | TRPO2 | SO 39 | 34a_TZB - ZTI | 7.a ZTI | Areálový rozvod kanalizace | Ocelové doplňkové konstrukce | 7443 | 3 |  | Potrubní objímky s gumovou vložkou, DN dle potrubí, např. instalační systém HILTI | (prázdné) | (prázdné) | kpl | 1 |  |  | 200 | 200
SoD | TRPO2 | SO 39 | 34a_TZB - ZTI | 7.a ZTI | Areálový rozvod kanalizace | Ocelové doplňkové konstrukce | 7444 | 4 |  | Doplňkové ocelové konstrukce z materiálu profilovaného ocelového, zhotovené při montáži šroubováním nebo svařováním | (prázdné) | (prázdné) | kpl | 1 |  |  | 200 | 200
SoD | TRPO2 | SO 39 | 34a_TZB - ZTI | 7.a ZTI | Areálový rozvod kanalizace | Svodné PE potrubí, svařovaný systém, např. Geberit, včetně tvarovek, montáže, kotvících prvků | 7448 | 1 |  | PE potrubí DN 110 | (prázdné) | (prázdné) | m | 31 |  |  | 0 | 0
SoD | TRPO2 | SO 39 | 34a_TZB - ZTI | 7.a ZTI | Areálový rozvod kanalizace | Svodné PE potrubí, svařovaný systém, např. Geberit, včetně tvarovek, montáže, kotvících prvků | 7449 | 2 |  | PE potrubí DN 125 | (prázdné) | (prázdné) | m | 21 |  |  | 0 | 0
SoD | TRPO2 | SO 39 | 34a_TZB - ZTI | 7.a ZTI | Areálový rozvod kanalizace | Svodné PE potrubí, svařovaný systém, např. Geberit, včetně tvarovek, montáže, kotvících prvků | 7450 | 4 |  | PE čistící tvarovka s kruhovým uzávěrem, DN125 | (prázdné) | (prázdné) | ks | 2 |  |  | 250 | 500
SoD | TRPO2 | SO 39 | 34a_TZB - ZTI | 7.a ZTI | Areálový vodovod | ostatní | 7470 | 1 |  | Tlaková zkouška potrubí | (prázdné) | (prázdné) | kpl | 1 |  |  | 50 | 50
SoD | TRPO2 | SO 39 | 34a_TZB - ZTI | 7.a ZTI | Areálový vodovod | ostatní | 7471 | 2 |  | Desinfekce potrubí, včetně desinfekčního prostředku | (prázdné) | (prázdné) | kpl | 1 |  |  | 440 | 440
SoD | TRPO2 | SO 39 | 34a_TZB - ZTI | 7.a ZTI | Areálový vodovod | ostatní | 7472 | 3 |  | Rozbory kvality vody | (prázdné) | (prázdné) | kpl | 1 |  |  | 0 | 0
SoD | TRPO2 | SO 39 | 34a_TZB - ZTI | 7.a ZTI | Areálový vodovod | ostatní | 7473 | 4 |  | Signalizační vodič CYY2,5mm2 včetně svorek | (prázdné) | (prázdné) | m | 38.3 |  |  | 3 | 114.9
SoD | TRPO2 | SO 39 | 34a_TZB - ZTI | 7.a ZTI | Areálový vodovod | ostatní | 7474 | 5 |  | Výstražná folie - modrá, nápis: VODA, šíře 300mm | (prázdné) | (prázdné) | m | 38.3 |  |  | 0 | 0
SoD | TRPO2 | SO 39 | 34a_TZB - ZTI | 7.a ZTI | Areálový vodovod | Potrubí, tvarovky, armatury - dodávka a montáž | 7475 | 10 |  | Kompaktní těsnění pro potrubí HDPE32,PE100,SDR11, Getra S80/34 - dodávka a montáž | (prázdné) | (prázdné) | kpl | 2 |  |  | 0 | 0
SoD | TRPO2 | SO 39 | 34a_TZB - ZTI | 7.a ZTI | Areálový vodovod | Potrubí, tvarovky, armatury - dodávka a montáž | 7476 | 11 |  | Kompaktní těsnění pro potrubí HDPE40,PE100,SDR11, Getra S80/42 - dodávka a montáž | (prázdné) | (prázdné) | kpl | 2 |  |  | 0 | 0
SoD | TRPO2 | SO 39 | 34a_TZB - ZTI | 7.a ZTI | Areálový vodovod | Potrubí, tvarovky, armatury - dodávka a montáž | 7477 | 2 |  | Plastová trubka HDPE32,PE100,SDR11 - dodávka a montáž | (prázdné) | (prázdné) | m | 29 |  |  | 40 | 1160
SoD | TRPO2 | SO 39 | 34a_TZB - ZTI | 7.a ZTI | Areálový vodovod | Potrubí, tvarovky, armatury - dodávka a montáž | 7478 | 3 |  | Plastová trubka HDPE40,PE100,SDR11 - dodávka a montáž | (prázdné) | (prázdné) | m | 8.2 |  |  | 50 | 410
SoD | TRPO2 | SO 39 | 34a_TZB - ZTI | 7.a ZTI | Areálový vodovod | Potrubí, tvarovky, armatury - dodávka a montáž | 7479 | 6 |  | Chránička HDPE90, SDR26 - dodávka a montáž | (prázdné) | (prázdné) | m | 18 |  |  | 60 | 1080
SoD | TRPO2 | SO 39 | 34a_TZB - ZTI | 7.a ZTI | Areálový vodovod | Potrubí, tvarovky, armatury - dodávka a montáž | 7480 | 7 |  | Kabelová chránička, trubka korugovaná ohebná červená vnější průměr 63mm vnitřní 52mm | (prázdné) | (prázdné) | m | 8 |  |  | 60 | 480
SoD | TRPO2 | SO 39 | 34a_TZB - ZTI | 7.a ZTI | Vnitřní instalace vodovodu | Armatury - dodávka a montáž | 7481 | 1 |  | Závlahová ventilová šachta o průměru 18cm s 3/4 ventilem a přípojkou na rychlospojku + kulový ventil se zemní soupravou s iso spojkou a poklopem pro vypouštění - dodávka a montáž | (prázdné) | (prázdné) | ks | 1 |  |  | 0 | 0
SoD | TRPO2 | SO 39 | 34a_TZB - ZTI | 7.a ZTI | Vnitřní instalace vodovodu | Armatury - dodávka a montáž | 7482 | 11 |  | Pojistný ventil dodávka a montáž | (prázdné) | (prázdné) | ks | 1 |  |  | 0 | 0
SoD | TRPO2 | SO 39 | 34a_TZB - ZTI | 7.a ZTI | Vnitřní instalace vodovodu | Armatury - dodávka a montáž | 7483 | 12 |  | Zpětná klapka 1/2 dodávka a montáž | (prázdné) | (prázdné) | ks | 1 |  |  | 0 | 0
SoD | TRPO2 | SO 39 | 34a_TZB - ZTI | 7.a ZTI | Vnitřní instalace vodovodu | Armatury - dodávka a montáž | 7484 | 13 |  | Zpětná klapka 1 dodávka a montáž | (prázdné) | (prázdné) | ks | 3 |  |  | 0 | 0
SoD | TRPO2 | SO 39 | 34a_TZB - ZTI | 7.a ZTI | Vnitřní instalace vodovodu | Armatury - dodávka a montáž | 7485 | 15 |  | Filtr 1/2 dodávka a montáž | (prázdné) | (prázdné) | ks | 1 |  |  | 0 | 0
SoD | TRPO2 | SO 39 | 34a_TZB - ZTI | 7.a ZTI | Vnitřní instalace vodovodu | Armatury - dodávka a montáž | 7486 | 16 |  | Kulový kohout DN25 (1) dodávka a montáž | (prázdné) | (prázdné) | ks | 5 |  |  | 0 | 0
SoD | TRPO2 | SO 39 | 34a_TZB - ZTI | 7.a ZTI | Vnitřní instalace vodovodu | Armatury - dodávka a montáž | 7487 | 17 |  | Kulový kohout DN15 (1/2) dodávka a montáž | (prázdné) | (prázdné) | ks | 3 |  |  | 0 | 0
SoD | TRPO2 | SO 39 | 34a_TZB - ZTI | 7.a ZTI | Vnitřní instalace vodovodu | Armatury - dodávka a montáž | 7488 | 19 |  | Výtokový ventil DN15 (1/2) dodávka a montáž | (prázdné) | (prázdné) | ks | 3 |  |  | 0 | 0
SoD | TRPO2 | SO 39 | 34a_TZB - ZTI | 7.a ZTI | Vnitřní instalace vodovodu | Armatury - dodávka a montáž | 7489 | 2 |  | Elektrotvarovka frialen - T-kus TA32 - dodávka a montáž | (prázdné) | (prázdné) | ks | 1 |  |  | 0 | 0
SoD | TRPO2 | SO 39 | 34a_TZB - ZTI | 7.a ZTI | Vnitřní instalace vodovodu | Armatury - dodávka a montáž | 7490 | 20 |  | Cirkulační čerpadlo Grundfos Alpha2 25-40 | (prázdné) | (prázdné) | ks | 1 |  |  | 0 | 0
SoD | TRPO2 | SO 39 | 34a_TZB - ZTI | 7.a ZTI | Vnitřní instalace vodovodu | Armatury - dodávka a montáž | 7491 | 21 |  | Připojení manometru včetně manometru dodávka a montáž | (prázdné) | (prázdné) | ks | 1 |  |  | 0 | 0
SoD | TRPO2 | SO 39 | 34a_TZB - ZTI | 7.a ZTI | Vnitřní instalace vodovodu | Armatury - dodávka a montáž | 7492 | 22 |  | Ekpanzní nádoba REFIX DD12/10 + připojovací armatura FLOWJET dodávka a montáž | (prázdné) | (prázdné) | ks | 1 |  |  | 0 | 0
SoD | TRPO2 | SO 39 | 34a_TZB - ZTI | 7.a ZTI | Vnitřní instalace vodovodu | Armatury - dodávka a montáž | 7493 | 23 |  | Kulový kohout s vypouštěním 1/2 dodávka a montáž | (prázdné) | (prázdné) | ks | 1 |  |  | 0 | 0
SoD | TRPO2 | SO 39 | 34a_TZB - ZTI | 7.a ZTI | Vnitřní instalace vodovodu | Armatury - dodávka a montáž | 7494 | 25 |  | Regulační ventil průtoku dodávka a montáž | (prázdné) | (prázdné) | ks | 1 |  |  | 0 | 0
SoD | TRPO2 | SO 39 | 34a_TZB - ZTI | 7.a ZTI | Vnitřní instalace vodovodu | Armatury - dodávka a montáž | 7495 | 26 |  | Pračkový ventil 1/2x3/4 dodávka a montáž | (prázdné) | (prázdné) | ks | 1 |  |  | 0 | 0
SoD | TRPO2 | SO 39 | 34a_TZB - ZTI | 7.a ZTI | Vnitřní instalace vodovodu | Armatury - dodávka a montáž | 7496 | 27 |  | Flexi hadice 1000 mm pro připojení dřezové baterie včetně propojovacích členů dodávka a montáž | (prázdné) | (prázdné) | ks | 1 |  |  | 0 | 0
SoD | TRPO2 | SO 39 | 34a_TZB - ZTI | 7.a ZTI | Vnitřní instalace vodovodu | Armatury - dodávka a montáž | 7497 | 29 |  | Rohový kulový uzávěr 1/2x3/8 pro umyvadla dodávka a montáž | (prázdné) | (prázdné) | ks | 14 |  |  | 0 | 0
SoD | TRPO2 | SO 39 | 34a_TZB - ZTI | 7.a ZTI | Vnitřní instalace vodovodu | Armatury - dodávka a montáž | 7498 | 3 |  | Elektrotvarovka frialen - spojka MB32 - dodávka a montáž | (prázdné) | (prázdné) | ks | 1 |  |  | 0 | 0
SoD | TRPO2 | SO 39 | 34a_TZB - ZTI | 7.a ZTI | Vnitřní instalace vodovodu | Armatury - dodávka a montáž | 7499 | 31 |  | Záslepka na potrubí ø20 dodávka a montáž | (prázdné) | (prázdné) | ks | 6 |  |  | 0 | 0
SoD | TRPO2 | SO 39 | 34a_TZB - ZTI | 7.a ZTI | Vnitřní instalace vodovodu | Armatury - dodávka a montáž | 7500 | 32 |  | Kulový kohout s nástavcem na hadici 1/2 dodávka a montáž | (prázdné) | (prázdné) | ks | 2 |  |  | 0 | 0
SoD | TRPO2 | SO 39 | 34a_TZB - ZTI | 7.a ZTI | Vnitřní instalace vodovodu | Armatury - dodávka a montáž | 7501 | 4 |  | Elektrotvarovka frialen - přechodový kus PE/MOSAZ 32-1 včetně redukce na kulový kohout 3/4- dodávka a montáž | (prázdné) | (prázdné) | ks | 1 |  |  | 0 | 0
SoD | TRPO2 | SO 39 | 34a_TZB - ZTI | 7.a ZTI | Vnitřní instalace vodovodu | Armatury - dodávka a montáž | 7502 | 5 |  | Sada pro hospodaření s dešťovou vodou - RainTronic, sada obsahuje ponornou vodárnu E-DEEP X-1200 s plovoucí sací soupravou s přívodním kabelem 15m, řídící jednotku pro ovládání čerpadla, elektroventil pro dopouštění, sondu hladinoměru, kabelovou chráničku | (prázdné) | (prázdné) | ks | 1 |  |  | 0 | 0
SoD | TRPO2 | SO 39 | 34a_TZB - ZTI | 7.a ZTI | Vnitřní instalace vodovodu | Potrubí PPr EVO pro studenou vodu včetně tvarovek, kotvících prvků, kompenzace | 7503 | 1 |  | dodávka a montáž potrubí včetně tvarovek a závěsů, PN22; 20x2,3mm, DN15 | (prázdné) | (prázdné) | m | 58 |  |  | 60 | 3480
SoD | TRPO2 | SO 39 | 34a_TZB - ZTI | 7.a ZTI | Vnitřní instalace vodovodu | Potrubí PPr EVO pro studenou vodu včetně tvarovek, kotvících prvků, kompenzace | 7504 | 11 |  | dodávka a montáž Izolace pro potrubí tl.9 mm; DN32, např. navlékací samolepící trubice Mirelon PRO | (prázdné) | (prázdné) | m | 32 |  |  | 15 | 480
SoD | TRPO2 | SO 39 | 34a_TZB - ZTI | 7.a ZTI | Vnitřní instalace vodovodu | Potrubí PPr EVO pro studenou vodu včetně tvarovek, kotvících prvků, kompenzace | 7505 | 2 |  | dodávka a montáž potrubí včetně tvarovek a závěsů, PN22; 25x2,8mm, DN20 | (prázdné) | (prázdné) | m | 15.3 |  |  | 15 | 229.5
SoD | TRPO2 | SO 39 | 34a_TZB - ZTI | 7.a ZTI | Vnitřní instalace vodovodu | Potrubí PPr EVO pro studenou vodu včetně tvarovek, kotvících prvků, kompenzace | 7506 | 3 |  | dodávka a montáž potrubí včetně tvarovek a závěsů, PN22; 32x3,6mm, DN25 | (prázdné) | (prázdné) | m | 32 |  |  | 60 | 1920
SoD | TRPO2 | SO 39 | 34a_TZB - ZTI | 7.a ZTI | Vnitřní instalace vodovodu | Potrubí PPr EVO pro studenou vodu včetně tvarovek, kotvících prvků, kompenzace | 7507 | 8 |  | dodávka a montáž Izolace pro potrubí tl.9 mm; DN15, např. navlékací samolepící trubice Mirelon PRO | (prázdné) | (prázdné) | m | 58 |  |  | 15 | 870
SoD | TRPO2 | SO 39 | 34a_TZB - ZTI | 7.a ZTI | Vnitřní instalace vodovodu | Potrubí PPr EVO pro studenou vodu včetně tvarovek, kotvících prvků, kompenzace | 7508 | 9 |  | dodávka a montáž Izolace pro potrubí tl.9 mm; DN20, např. navlékací samolepící trubice Mirelon PRO | (prázdné) | (prázdné) | m | 15.3 |  |  | 15 | 229.5
SoD | TRPO2 | SO 39 | 34a_TZB - ZTI | 7.a ZTI | Vnitřní instalace vodovodu | Potrubí PPr EVO pro teplou vodu a cirkulaci včetně tvarovek, kotvících prvků, kompenzace | 7509 | 1 |  | dodávka a montáž potrubí včetně tvarovek a závěsů, PN22; 20x2,3mm, DN15 | (prázdné) | (prázdné) | m | 62.1 |  |  | 60 | 3726
SoD | TRPO2 | SO 39 | 34a_TZB - ZTI | 7.a ZTI | Vnitřní instalace vodovodu | Potrubí PPr EVO pro teplou vodu a cirkulaci včetně tvarovek, kotvících prvků, kompenzace | 7510 | 10 |  | dodávka a montáž Izolace pro potrubí tl.cca.26-30 mm; DN15 (ve dvou vrstvách 2x13mm), např. rockwool 800 | (prázdné) | (prázdné) | m | 29.3 |  |  | 15 | 439.5
SoD | TRPO2 | SO 39 | 34a_TZB - ZTI | 7.a ZTI | Vnitřní instalace vodovodu | Potrubí PPr EVO pro teplou vodu a cirkulaci včetně tvarovek, kotvících prvků, kompenzace | 7511 | 11 |  | dodávka a montáž Izolace pro potrubí tl.cca.26-30 mm; DN20 (ve dvou vrstvách 2x13mm), např. rockwool 800 | (prázdné) | (prázdné) | m | 5.8 |  |  | 15 | 87
SoD | TRPO2 | SO 39 | 34a_TZB - ZTI | 7.a ZTI | Vnitřní instalace vodovodu | Potrubí PPr EVO pro teplou vodu a cirkulaci včetně tvarovek, kotvících prvků, kompenzace | 7512 | 12 |  | dodávka a montáž Izolace pro potrubí tl.40 mm; DN25 (ve dvou vrstvách 2x20mm), např. rockwool 800 | (prázdné) | (prázdné) | m | 15 |  |  | 40 | 600
SoD | TRPO2 | SO 39 | 34a_TZB - ZTI | 7.a ZTI | Vnitřní instalace vodovodu | Potrubí PPr EVO pro teplou vodu a cirkulaci včetně tvarovek, kotvících prvků, kompenzace | 7513 | 2 |  | dodávka a montáž potrubí včetně tvarovek a závěsů, PN22; 25x2,8mm, DN20 | (prázdné) | (prázdné) | m | 12 |  |  | 15 | 180
SoD | TRPO2 | SO 39 | 34a_TZB - ZTI | 7.a ZTI | Vnitřní instalace vodovodu | Potrubí PPr EVO pro teplou vodu a cirkulaci včetně tvarovek, kotvících prvků, kompenzace | 7514 | 3 |  | dodávka a montáž potrubí včetně tvarovek a závěsů, PN22; 32x3,6mm, DN25 | (prázdné) | (prázdné) | m | 26.5 |  |  | 60 | 1590
SoD | TRPO2 | SO 39 | 34a_TZB - ZTI | 7.a ZTI | Vnitřní instalace vodovodu | Potrubí PPr EVO pro teplou vodu a cirkulaci včetně tvarovek, kotvících prvků, kompenzace | 7515 | 7 |  | dodávka a montáž Izolace pro potrubí tl.13 mm; DN15, např. rockwool 800 | (prázdné) | (prázdné) | m | 32.8 |  |  | 25 | 820
SoD | TRPO2 | SO 39 | 34a_TZB - ZTI | 7.a ZTI | Vnitřní instalace vodovodu | Potrubí PPr EVO pro teplou vodu a cirkulaci včetně tvarovek, kotvících prvků, kompenzace | 7516 | 8 |  | dodávka a montáž Izolace pro potrubí tl.13 mm; DN20, např. rockwool 800 | (prázdné) | (prázdné) | m | 5.9 |  |  | 25 | 147.5
SoD | TRPO2 | SO 39 | 34a_TZB - ZTI | 7.a ZTI | Vnitřní instalace vodovodu | Potrubí PPr EVO pro teplou vodu a cirkulaci včetně tvarovek, kotvících prvků, kompenzace | 7517 | 9 |  | dodávka a montáž Izolace pro potrubí tl.13 mm; DN25, např. rockwool 800 | (prázdné) | (prázdné) | m | 11.5 |  |  | 25 | 287.5
SoD | TRPO2 | SO 39 | 34a_TZB - ZTI | 7.a ZTI | ZTI - zařizovací předměty | zařizovací předměty | 7529 | (prázdné) |  | Vnitrostaveništní doprava zařizovacích předmětů | (prázdné) | (prázdné) | kpl | 0.020833 |  |  | 0 | 0
SoD | TRPO2 | SO 39 | 34a_TZB - ZTI | 7.a ZTI | ZTI - zařizovací předměty | zařizovací předměty | 7530 | 216 |  | KZ.F.B.01 - Sprcha 900x1200, vanička z litého mramoru | (prázdné) | (prázdné) | ks | 1 |  |  | 600 | 600
SoD | TRPO2 | SO 39 | 34a_TZB - ZTI | 7.a ZTI | ZTI - zařizovací předměty | zařizovací předměty | 7531 | 219 |  | KZ.F.B.03 - Kaldewei Cayono DUO smalt. 1800X800 + vanový sifon Exafill S SILFRA + vanové nožičky | (prázdné) | (prázdné) | ks | 1 |  |  | 1000 | 1000
SoD | TRPO2 | SO 39 | 34a_TZB - ZTI | 7.a ZTI | ZTI - zařizovací předměty | zařizovací předměty | 7532 | 220 |  | KZ.F.B.03a - Vanová baterie podomítková termostatická Grohe Grohtherm pro 2 výstupy vč. podomítkového tělesa | (prázdné) | (prázdné) | ks | 1 |  |  | 400 | 400
SoD | TRPO2 | SO 39 | 34a_TZB - ZTI | 7.a ZTI | ZTI - zařizovací předměty | zařizovací předměty | 7533 | 221 |  | KZ.F.B.03b - Grohe Tempesta 100 set s držákem, ruční sprcha2 proudy, včetně připojovacího kolínka s držákem | (prázdné) | (prázdné) | ks | 1 |  |  | 800 | 800
SoD | TRPO2 | SO 39 | 34a_TZB - ZTI | 7.a ZTI | ZTI - zařizovací předměty | zařizovací předměty | 7534 | 222 |  | KZ.F.B.xy - Umyvadlo Villeroy Boch Avento + sifon + šrouby | (prázdné) | (prázdné) | ks | 1 |  |  | 280 | 280
SoD | TRPO2 | SO 39 | 34a_TZB - ZTI | 7.a ZTI | ZTI - zařizovací předměty | zařizovací předměty | 7535 | 223 |  | KZ.F.B.04 - Umyvadlo Villeroy Boch Avento + sifon + šrouby | (prázdné) | (prázdné) | ks | 2 |  |  | 280 | 560
SoD | TRPO2 | SO 39 | 34a_TZB - ZTI | 7.a ZTI | ZTI - zařizovací předměty | zařizovací předměty | 7536 | 224 |  | KZ.F.B.04a - Umyvadlové baterie pákové stojánkové, chromové Grohe BauLoop s výpustí pro umyvadlo | (prázdné) | (prázdné) | ks | 4 |  |  | 470 | 1880
SoD | TRPO2 | SO 39 | 34a_TZB - ZTI | 7.a ZTI | ZTI - zařizovací předměty | zařizovací předměty | 7537 | 225 |  | KZ.F.B.05 - Umývátko na toaletě keramické Villeroy&Boch Memento 40 x 26 cm, s otvorem pro baterii, šrouby, clik clak, sifon chrom, bez přepadu, bez chrom držáku na ručník | (prázdné) | (prázdné) | ks | 2 |  |  | 470 | 940
SoD | TRPO2 | SO 39 | 34a_TZB - ZTI | 7.a ZTI | ZTI - zařizovací předměty | zařizovací předměty | 7538 | 226 |  | KZ.F.B.05a - Umyvadlové baterie pákové stojánkové, chromové Grohe BauLoop s výpustí pro umyvadlo | (prázdné) | (prázdné) | ks | 2 |  |  | 200 | 400
SoD | TRPO2 | SO 39 | 34a_TZB - ZTI | 7.a ZTI | ZTI - zařizovací předměty | zařizovací předměty | 7539 | 227 |  | KZ.F.B.06 - nástěnná výlevka Mira + mřížka + šrouby + nástěnna baterie | (prázdné) | (prázdné) | ks | 1 |  |  | 1900 | 1900
SoD | TRPO2 | SO 39 | 34a_TZB - ZTI | 7.a ZTI | ZTI - zařizovací předměty | zařizovací předměty | 7540 | 228 |  | KZ.F.B.06b - Focus Páková nástěná baterie | (prázdné) | (prázdné) | ks | 1 |  |  | 200 | 200
SoD | TRPO2 | SO 39 | 34a_TZB - ZTI | 7.a ZTI | ZTI - zařizovací předměty | zařizovací předměty | 7541 | 229 |  | KZ.F.B.07 - Villeroy Boch Architectura, sedátko slim soft close, podložka | (prázdné) | (prázdné) | ks | 3 |  |  | 400 | 1200
SoD | TRPO2 | SO 39 | 34a_TZB - ZTI | 7.a ZTI | ZTI - zařizovací předměty | zařizovací předměty | 7542 | 230 |  | KZ.F.B.07b - Alca modul pro závěsné WC AM115/1000 | (prázdné) | (prázdné) | ks | 3 |  |  | 300 | 900
SoD | TRPO2 | SO 39 | 34a_TZB - ZTI | 7.a ZTI | ZTI - zařizovací předměty | zařizovací předměty | 7543 | 231 |  | KZ.F.B.07c - broušená nerez ocel Fun Alcaplast | (prázdné) | (prázdné) | ks | 3 |  |  | 160 | 480
SoD | TRPO2 | SO 39 | 34a_TZB - ZTI | 7.a ZTI | ZTI - zařizovací předměty | zařizovací předměty | 7544 | 232 |  | KZ.F.B.08 - Virando radiátor 150-060 bílý DX term. hlavice, bílá V-EXACT, úhlový levý ventil, nikl REGUTEC, šroubení rohové, nikl HEIMEIER svěrné šroubení 15měď (cena za 1 ks - nutno objednat 2 ks) Isan GRENADA 1535/600, barva bílá RAL 9016 + GEOS termost | (prázdné) | (prázdné) | ks | 1 |  |  | 480 | 480
SoD | TRPO2 | SO 39 | 34a_TZB - ZTI | 7.a ZTI | ZTI - zařizovací předměty | zařizovací předměty | 7545 | 233 |  | KZ.F.B.09 - Virando radiátor 150-060 bílý DX term. hlavice, bílá V-EXACT, úhlový levý ventil, nikl REGUTEC, šroubení rohové, nikl HEIMEIER svěrné šroubení 15měď (cena za 1 ks - nutno objednat 2 ks) Isan GRENADA 1535/600, barva bílá RAL 9016 + GEOS termost | (prázdné) | (prázdné) | ks | 1 |  |  | 480 | 480
SoD | TRPO2 | SO 39 | 34a_TZB - ZTI | 7.a ZTI | ZTI - zařizovací předměty | zařizovací předměty | 7546 | 234 |  | KZ.F.B.10 - Sprchová baterie podomítková termostatická Grohe Grohtherm pro 1 výstup vč. podomítkového tělesa | (prázdné) | (prázdné) | ks | 1 |  |  | 400 | 400
SoD | TRPO2 | SO 39 | 34a_TZB - ZTI | 7.a ZTI | ZTI - zařizovací předměty | zařizovací předměty | 7547 | 235 |  | KZ.F.B.10a - Grohe Tempesta 100 set s tyčí (2764610E), ruční sprcha2 proudy, včetně připojovacího kolínka | (prázdné) | (prázdné) | ks | 1 |  |  | 200 | 200
SoD | TRPO2 | SO 39 | 34a_TZB - ZTI | 7.a ZTI | rozvody ZP | Potrubí, tvarovky, armatury - dodávka a montáž | 7548 | 1 |  | Dodávka a montáž plastového potrubí HDPE32,PE100,SDR11 | (prázdné) | (prázdné) | m | 10.5 |  |  | 40 | 420
SoD | TRPO2 | SO 39 | 34a_TZB - ZTI | 7.a ZTI | rozvody ZP | Potrubí, tvarovky, armatury - dodávka a montáž | 7549 | 10 |  | Dodávka a montáž regulátoru tlaku plynu B6 | (prázdné) | (prázdné) | ks | 1 |  |  | 300 | 300
SoD | TRPO2 | SO 39 | 34a_TZB - ZTI | 7.a ZTI | rozvody ZP | Potrubí, tvarovky, armatury - dodávka a montáž | 7550 | 11 |  | Dodávka a montáž závitové přechodky s ochranným pláštěm d32-1 | (prázdné) | (prázdné) | ks | 1 |  |  | 100 | 100
SoD | TRPO2 | SO 39 | 34a_TZB - ZTI | 7.a ZTI | rozvody ZP | Potrubí, tvarovky, armatury - dodávka a montáž | 7551 | 12 |  | Dodávka a montáž přechodového spoje PE-ocel zemní provedení d32-1 TEZAP | (prázdné) | (prázdné) | ks | 1 |  |  | 180 | 180
SoD | TRPO2 | SO 39 | 34a_TZB - ZTI | 7.a ZTI | rozvody ZP | Potrubí, tvarovky, armatury - dodávka a montáž | 7552 | 13 |  | Dodávka a montáž elektrokolena W90°, d32 - frialen | (prázdné) | (prázdné) | ks | 1 |  |  | 90 | 90
SoD | TRPO2 | SO 39 | 34a_TZB - ZTI | 7.a ZTI | rozvody ZP | Potrubí, tvarovky, armatury - dodávka a montáž | 7553 | 14 |  | Dodávka a montáž těsnění getra S50/32 | (prázdné) | (prázdné) | ks | 1 |  |  | 0 | 0
SoD | TRPO2 | SO 39 | 34a_TZB - ZTI | 7.a ZTI | rozvody ZP | Potrubí, tvarovky, armatury - dodávka a montáž | 7554 | 2 |  | Dodávka a montáž ocelové chráničky dn50 (57,0x2,9) | (prázdné) | (prázdné) | m | 0.7 |  |  | 60 | 42
SoD | TRPO2 | SO 39 | 34a_TZB - ZTI | 7.a ZTI | rozvody ZP | Potrubí, tvarovky, armatury - dodávka a montáž | 7555 | 3 |  | Dodávka a montáž tvarovek a trubek ocelových bezešvých závitových 1/2 | (prázdné) | (prázdné) | m | 0.5 |  |  | 60 | 30
SoD | TRPO2 | SO 39 | 34a_TZB - ZTI | 7.a ZTI | rozvody ZP | Potrubí, tvarovky, armatury - dodávka a montáž | 7556 | 4 |  | Dodávka a montáž tvarovek a trubek ocelových bezešvých závitových 1 | (prázdné) | (prázdné) | m | 10 |  |  | 70 | 700
SoD | TRPO2 | SO 39 | 34a_TZB - ZTI | 7.a ZTI | rozvody ZP | Potrubí, tvarovky, armatury - dodávka a montáž | 7557 | 5 |  | Dodávka a montáž vrapové hadice pro připojení plynového kotle G1/2 (0,5m) - dodávka a montáž | (prázdné) | (prázdné) | ks | 1 |  |  | 100 | 100
SoD | TRPO2 | SO 39 | 34a_TZB - ZTI | 7.a ZTI | rozvody ZP | Potrubí, tvarovky, armatury - dodávka a montáž | 7558 | 6 |  | Dodávka a montáž kulového kohoutu s atestem na zemní plyn 1/2 | (prázdné) | (prázdné) | ks | 1 |  |  | 60 | 60
SoD | TRPO2 | SO 39 | 34a_TZB - ZTI | 7.a ZTI | rozvody ZP | Potrubí, tvarovky, armatury - dodávka a montáž | 7559 | 7 |  | Dodávka a montáž kulového kohoutu s atestem na zemní plyn 1 | (prázdné) | (prázdné) | ks | 2 |  |  | 80 | 160
SoD | TRPO2 | SO 39 | 34a_TZB - ZTI | 7.a ZTI | rozvody ZP | Potrubí, tvarovky, armatury - dodávka a montáž | 7560 | 8 |  | Dodávka a montáž redukce 1-1/2 | (prázdné) | (prázdné) | ks | 1 |  |  | 50 | 50
SoD | TRPO2 | SO 39 | 34a_TZB - ZTI | 7.a ZTI | rozvody ZP | Potrubí, tvarovky, armatury - dodávka a montáž | 7561 | 9 |  | Dodávka a montáž membránového plynoměru G4, včetně rozpěrky a instalačního rámu (Dodávka INNOGY), rozteč 100mm | (prázdné) | (prázdné) | ks | 1 |  |  | 200 | 200
SoD | TRPO2 | SO 39 | 34c_TZB - vytápění a chlazení | 7.b UT+CH | Montáž, ostatní části a doplňky vytápění | Montáž, ostatní části a doplňky vytápění | 10431 | 1 |  | Proplach a napuštění (i dílčí) dle ČSN 06 0310 - paušál | (prázdné) | (prázdné) | kpl | 1 |  |  | 180 | 180
SoD | TRPO2 | SO 39 | 34c_TZB - vytápění a chlazení | 7.b UT+CH | Montáž, ostatní části a doplňky vytápění | Montáž, ostatní části a doplňky vytápění | 10432 | 2 |  | Tlakové zkoušky těsnosti (i dílčí) dle ČSN 06 0310 - paušál | (prázdné) | (prázdné) | kpl | 1 |  |  | 500 | 500
SoD | TRPO2 | SO 39 | 34c_TZB - vytápění a chlazení | 7.b UT+CH | Montáž, ostatní části a doplňky vytápění | Montáž, ostatní části a doplňky vytápění | 10433 | 3 |  | Provozní zkouška (i dílčí) dle ČSN 06 0310 zahrnuje zkoušky dilatační a topné - paušál | (prázdné) | (prázdné) | kpl | 1 |  |  | 1400 | 1400
SoD | TRPO2 | SO 39 | 34c_TZB - vytápění a chlazení | 7.b UT+CH | Montáž, ostatní části a doplňky vytápění | Montáž, ostatní části a doplňky vytápění | 10434 | 4 |  | Veškeré revizní zprávy od zařízení, vč. případně požadované úřední zkoušky apod. - paušál | (prázdné) | (prázdné) | kpl | 1 |  |  | 0 | 0
SoD | TRPO2 | SO 39 | 34c_TZB - vytápění a chlazení | 7.b UT+CH | Montáž, ostatní části a doplňky vytápění | Montáž, ostatní části a doplňky vytápění | 10435 | 5 |  | Zaškolení obsluhy, provozní předpisy a řády | (prázdné) | (prázdné) | kpl | 1 |  |  | 0 | 0
SoD | TRPO2 | SO 39 | 34c_TZB - vytápění a chlazení | 7.b UT+CH | Montáž, ostatní části a doplňky vytápění | Montáž, ostatní části a doplňky vytápění | 10436 | 6 |  | Zaregulování systému vytápění (vyvažovací armatury) | (prázdné) | (prázdné) | kpl | 1 |  |  | 0 | 0
SoD | TRPO2 | SO 39 | 34c_TZB - vytápění a chlazení | 7.b UT+CH | Otopná tělesa, Otopné plochy | Otopná tělesa, Otopné plochy | 10437 | 12 |  | Deskové otopné těleso typu Radik Plan VK; pravé spodní připojení; 21-700x500 (počet desek x délka x výška); včetně montážních konzol a připojovacího šroubění Stelrad Planar | (prázdné) | (prázdné) | ks | 1 |  |  | 650 | 650
SoD | TRPO2 | SO 39 | 34c_TZB - vytápění a chlazení | 7.b UT+CH | Otopná tělesa, Otopné plochy | Otopná tělesa, Otopné plochy | 10438 | 4 |  | Deskové otopné těleso typu Radik Plan VK; pravé spodní připojení; 11-400x300 (počet desek x délka x výška); včetně montážních konzol a přípojovacího šroubění Stelrad Planar | (prázdné) | (prázdné) | ks | 1 |  |  | 650 | 650
SoD | TRPO2 | SO 39 | 34c_TZB - vytápění a chlazení | 7.b UT+CH | Otopná tělesa, Otopné plochy | Otopná tělesa, Otopné plochy | 10439 | 5 |  | Deskové otopné těleso typu Radik Plan VK; pravé spodní připojení; 11-400x400 (počet desek x délka x výška); včetně montážních konzol a připojovacího šroubění Stelrad Planar | (prázdné) | (prázdné) | ks | 2 |  |  | 650 | 1300
SoD | TRPO2 | SO 39 | 34c_TZB - vytápění a chlazení | 7.b UT+CH | Otopná tělesa, Otopné plochy | Otopná tělesa, Otopné plochy | 10440 | 53 |  | Minib 140x110x260 | (prázdné) | (prázdné) | ks | 1 |  |  | 1600 | 1600
SoD | TRPO2 | SO 39 | 34c_TZB - vytápění a chlazení | 7.b UT+CH | Otopná tělesa, Otopné plochy | Otopná tělesa, Otopné plochy | 10441 | 54 |  | Minib 280x110x260 | (prázdné) | (prázdné) | ks | 1 |  |  | 2000 | 2000
SoD | TRPO2 | SO 39 | 34c_TZB - vytápění a chlazení | 7.b UT+CH | Otopná tělesa, Otopné plochy | Otopná tělesa, Otopné plochy | 10442 | 57 |  | Minib 300x110x340 | (prázdné) | (prázdné) | ks | 1 |  |  | 2000 | 2000
SoD | TRPO2 | SO 39 | 34c_TZB - vytápění a chlazení | 7.b UT+CH | Otopná tělesa, Otopné plochy | Otopná tělesa, Otopné plochy | 10443 | 58 |  | Minib 120x110x260 | (prázdné) | (prázdné) | ks | 2 |  |  | 1000 | 2000
SoD | TRPO2 | SO 39 | 34c_TZB - vytápění a chlazení | 7.b UT+CH | Otopná tělesa, Otopné plochy | Otopná tělesa, Otopné plochy | 10444 | 59 |  | Minib 220x110x260 | (prázdné) | (prázdné) | ks | 2 |  |  | 1600 | 3200
SoD | TRPO2 | SO 39 | 34c_TZB - vytápění a chlazení | 7.b UT+CH | Otopná tělesa, Otopné plochy | Otopná tělesa, Otopné plochy | 10445 | 60 |  | Minib 300x110x260 | (prázdné) | (prázdné) | ks | 1 |  |  | 2000 | 2000
SoD | TRPO2 | SO 39 | 34c_TZB - vytápění a chlazení | 7.b UT+CH | Otopná tělesa, Otopné plochy | Otopná tělesa, Otopné plochy | 10446 | 68 |  | Regulační šroubení pro desková tělesa VK, přímé, DN 15 IMI Vekolux | (prázdné) | (prázdné) | ks | 4 |  |  | 70 | 280
SoD | TRPO2 | SO 39 | 34c_TZB - vytápění a chlazení | 7.b UT+CH | Otopná tělesa, Otopné plochy | Otopná tělesa, Otopné plochy | 10447 | 69 |  | Termostatický ventil, axiální, DN 15 IMI V-exact II | (prázdné) | (prázdné) | ks | 8 |  |  | 60 | 480
SoD | TRPO2 | SO 39 | 34c_TZB - vytápění a chlazení | 7.b UT+CH | Otopná tělesa, Otopné plochy | Otopná tělesa, Otopné plochy | 10448 | 70 |  | Regulační šroubení, přímé, DN 15 IMI Regulux | (prázdné) | (prázdné) | ks | 8 |  |  | 200 | 1600
SoD | TRPO2 | SO 39 | 34c_TZB - vytápění a chlazení | 7.b UT+CH | Otopná tělesa, Otopné plochy | Otopná tělesa, Otopné plochy | 10449 | 72 |  | Termostatická hlavice pro otopná tělesa Radik Plan VK M30x1,5 | (prázdné) | (prázdné) | ks | 4 |  |  | 100 | 400
SoD | TRPO2 | SO 39 | 34c_TZB - vytápění a chlazení | 7.b UT+CH | Izolace | IZOLACE | 10426 | 2 |  | Izolace Mirelon 18/20 (potrubí 16x2.0) | (prázdné) | (prázdné) | m | 80 |  |  | 15 | 1200
SoD | TRPO2 | SO 39 | 34c_TZB - vytápění a chlazení | 7.b UT+CH | Izolace | IZOLACE | 10427 | 3 |  | Izolace Mirelon 18/20 (potrubí 18x2.0) | (prázdné) | (prázdné) | m | 37 |  |  | 15 | 555
SoD | TRPO2 | SO 39 | 34c_TZB - vytápění a chlazení | 7.b UT+CH | Izolace | IZOLACE | 10428 | 4 |  | Izolace Mirelon 22/20 (potrubí 20x2.0) | (prázdné) | (prázdné) | m | 20 |  |  | 15 | 300
SoD | TRPO2 | SO 39 | 34c_TZB - vytápění a chlazení | 7.b UT+CH | Izolace | IZOLACE | 10429 | 5 |  | Izolace Mirelon 28/20 (potrubí 26x3.0) | (prázdné) | (prázdné) | m | 14 |  |  | 15 | 210
SoD | TRPO2 | SO 39 | 34c_TZB - vytápění a chlazení | 7.b UT+CH | Izolace | IZOLACE | 10430 | 6 |  | Izolace Mirelon 32/20 (potrubí 32x3.0) | (prázdné) | (prázdné) | m | 5 |  |  | 15 | 75
SoD | TRPO2 | SO 39 | 34c_TZB - vytápění a chlazení | 7.b UT+CH | Potrubí a armatury | Potrubí a armatury | 10450 | 1 |  | Ocelové trubky závitové běžné včetně tvarovek do dimenze DN20 (3/4) | (prázdné) | (prázdné) | m | 5 |  |  | 60 | 300
SoD | TRPO2 | SO 39 | 34c_TZB - vytápění a chlazení | 7.b UT+CH | Potrubí a armatury | Potrubí a armatury | 10451 | 13 |  | Inhibitor koroze, uprava PH otopné soustavy při napuštění | (prázdné) | (prázdné) | kpl | 1 |  |  | 180 | 180
SoD | TRPO2 | SO 39 | 34c_TZB - vytápění a chlazení | 7.b UT+CH | Potrubí a armatury | Potrubí a armatury | 10452 | 2 |  | Ocelové trubky závitové běžné včetně tvarovek do dimenze DN25 (1) | (prázdné) | (prázdné) | m | 5 |  |  | 70 | 350
SoD | TRPO2 | SO 39 | 34c_TZB - vytápění a chlazení | 7.b UT+CH | Potrubí a armatury | Potrubí a armatury | 10453 | 25 |  | Upevnění potrubí, objímky, závěsy, pevné body, kluzná uložení, patní desky pevných bodů; počet pevných bodů, kluzných uložení a kompenzátorů bude dán použitým systémem a bude doložen výpočtem. (kotvení všech prvků nutno přizpůsobit materiálu vnitřní konst | (prázdné) | (prázdné) | kpl | 1 |  |  | 5000 | 5000
SoD | TRPO2 | SO 39 | 34c_TZB - vytápění a chlazení | 7.b UT+CH | Potrubí a armatury | Potrubí a armatury | 10454 | 4 |  | 16x2.0 | (prázdné) | (prázdné) | m | 80 |  |  | 50 | 4000
SoD | TRPO2 | SO 39 | 34c_TZB - vytápění a chlazení | 7.b UT+CH | Potrubí a armatury | Potrubí a armatury | 10455 | 5 |  | 18x2.0 | (prázdné) | (prázdné) | m | 37 |  |  | 70 | 2590
SoD | TRPO2 | SO 39 | 34c_TZB - vytápění a chlazení | 7.b UT+CH | Potrubí a armatury | Potrubí a armatury | 10456 | 6 |  | 20x2.0 | (prázdné) | (prázdné) | m | 20 |  |  | 70 | 1400
SoD | TRPO2 | SO 39 | 34c_TZB - vytápění a chlazení | 7.b UT+CH | Potrubí a armatury | Potrubí a armatury | 10457 | 7 |  | 26x3.0 | (prázdné) | (prázdné) | m | 14 |  |  | 80 | 1120
SoD | TRPO2 | SO 39 | 34c_TZB - vytápění a chlazení | 7.b UT+CH | Potrubí a armatury | Potrubí a armatury | 10458 | 8 |  | 32x3.0 | (prázdné) | (prázdné) | m | 5 |  |  | 90 | 450
SoD | TRPO2 | SO 39 | 34c_TZB - vytápění a chlazení | 7.b UT+CH | Vybavení strojovny | Vybavení strojovny | 10459 | 16 |  | Nepřímotopný ohřívač TV; objem 200 l | (prázdné) | (prázdné) | ks | 1 |  |  | 2000 | 2000
SoD | TRPO2 | SO 39 | 34c_TZB - vytápění a chlazení | 7.b UT+CH | Vybavení strojovny | Vybavení strojovny | 10460 | 17 |  | Magnetický odlučovač kalu a mikrobublin; včetně vypouštěcího a odvzdušňovacího ventilů; DN25 Flamco Flamcovent Clean Smart | (prázdné) | (prázdné) | ks | 1 |  |  | 2200 | 2200
SoD | TRPO2 | SO 39 | 34c_TZB - vytápění a chlazení | 7.b UT+CH | Vybavení strojovny | Vybavení strojovny | 10461 | 24 |  | Vyvažovací ventil, DN20 IMI STAD | (prázdné) | (prázdné) | ks | 1 |  |  | 400 | 400
SoD | TRPO2 | SO 39 | 34c_TZB - vytápění a chlazení | 7.b UT+CH | Vybavení strojovny | Vybavení strojovny | 10462 | 26 |  | Vypouštěcí kohout DN15 | (prázdné) | (prázdné) | ks | 2 |  |  | 60 | 120
SoD | TRPO2 | SO 39 | 34c_TZB - vytápění a chlazení | 7.b UT+CH | Vybavení strojovny | Vybavení strojovny | 10463 | 29 |  | Kulovy kohout DN15 | (prázdné) | (prázdné) | ks | 1 |  |  | 60 | 60
SoD | TRPO2 | SO 39 | 34c_TZB - vytápění a chlazení | 7.b UT+CH | Vybavení strojovny | Vybavení strojovny | 10464 | 30 |  | Kulovy kohout DN20 | (prázdné) | (prázdné) | ks | 2 |  |  | 60 | 120
SoD | TRPO2 | SO 39 | 34c_TZB - vytápění a chlazení | 7.b UT+CH | Vybavení strojovny | Vybavení strojovny | 10465 | 31 |  | Kulovy kohout s filtrem DN20 | (prázdné) | (prázdné) | ks | 1 |  |  | 70 | 70
SoD | TRPO2 | SO 39 | 34c_TZB - vytápění a chlazení | 7.b UT+CH | Vybavení strojovny | Vybavení strojovny | 10466 | 33 |  | Kulovy kohout s vypouštěním DN20 | (prázdné) | (prázdné) | ks | 1 |  |  | 70 | 70
SoD | TRPO2 | SO 39 | 34c_TZB - vytápění a chlazení | 7.b UT+CH | Vybavení strojovny | Vybavení strojovny | 10467 | 34 |  | Kulovy kohout DN25 | (prázdné) | (prázdné) | ks | 3 |  |  | 80 | 240
SoD | TRPO2 | SO 39 | 34c_TZB - vytápění a chlazení | 7.b UT+CH | Vybavení strojovny | Vybavení strojovny | 10468 | 36 |  | Kulovy kohout s filtrem DN25 | (prázdné) | (prázdné) | ks | 1 |  |  | 90 | 90
SoD | TRPO2 | SO 39 | 34c_TZB - vytápění a chlazení | 7.b UT+CH | Vybavení strojovny | Vybavení strojovny | 10469 | 38 |  | Automatický odvzdušňovací ventil; doplnit dle reálné situace | (prázdné) | (prázdné) | ks | 2 |  |  | 90 | 180
SoD | TRPO2 | SO 39 | 34c_TZB - vytápění a chlazení | 7.b UT+CH | Zdroje tepla/chladu | Zdroje tepla/chladu | 10470 | 1 |  | Plynový kondenzační kotel; výkon 3,4 - 15.8 kW (50 / 30 °C); rozměry 450x450x690 (ŠxHxV); hmotnost 86 kg; pojistný ventil 3 bar; expanzní nádoba 12 l; vystavěné čerpadlo; venkovní teplotní čídlo; čidlo teplé vody AD212; deska + čidlo pro 1 směšovaný okruh | (prázdné) | (prázdné) | ks | 1 |  |  | 0 | 0
SoD | TRPO2 | SO 39 | 34c_TZB - vytápění a chlazení | 7.b UT+CH | Zdroje tepla/chladu | Zdroje tepla/chladu | 10471 | 2 |  | Plastový koaxiální systém pro přívod spalovacího vzduchu a odvod spalin; dimenze 100/60 mm; délka přímých kusů 10,8 m; 2x 87° koleno; revizní T kus; kotlovy adapter; vyústění-výfuková/sací hlavice; střešní průchodka | (prázdné) | (prázdné) | kpl | 1 |  |  | 0 | 0
SoD | TRPO2 | SO 39 | 34d_TZB - VZT | 7.c VZT | Ostatní | společné | 12499 | 1 |  | Zaregulování a měření, zkoušky, zaškolení | (prázdné) | (prázdné) | kpl | 1 |  |  | 0 | 0
SoD | TRPO2 | SO 39 | 34d_TZB - VZT | 7.c VZT | Potrubí a armatury | společné | 12500 | 10 |  | Měděně trubky (plyn/kapalina) - 9,52 x 6,35 mm vč. izolace, chladiva, komunikačního a napájecího kabelu | (prázdné) | (prázdné) | m | 38 |  |  | 0 | 0
SoD | TRPO2 | SO 39 | 34d_TZB - VZT | 7.c VZT | Potrubí a armatury | společné | 12501 | 12 |  | Doplnění chladiva | (prázdné) | (prázdné) | kpl | 1 |  |  | 0 | 0
SoD | TRPO2 | SO 39 | 34d_TZB - VZT | 7.c VZT | Ostatní nespecifikované položky (doplní dodavatel) | společné | 12494 | doplněno |  | Montážní mechanismy, plošiny, lešení | (prázdné) | (prázdné) | kpl | 0.018 |  |  | 0 | 0
SoD | TRPO2 | SO 39 | 34d_TZB - VZT | 7.c VZT | Ostatní nespecifikované položky (doplní dodavatel) | společné | 12495 | doplněno |  | Montážní, těsnící a spojovací materiál | (prázdné) | (prázdné) | kpl | 0.018 |  |  | 0 | 0
SoD | TRPO2 | SO 39 | 34d_TZB - VZT | 7.c VZT | Ostatní nespecifikované položky (doplní dodavatel) | společné | 12496 | doplněno |  | Náklady na dopravu | (prázdné) | (prázdné) | kpl | 0.018 |  |  | 0 | 0
SoD | TRPO2 | SO 39 | 34d_TZB - VZT | 7.c VZT | Ostatní nespecifikované položky (doplní dodavatel) | společné | 12497 | doplněno |  | Předávací dokumentace, projekt skutečného provedení | (prázdné) | (prázdné) | kpl | 0.018 |  |  | 0 | 0
SoD | TRPO2 | SO 39 | 34d_TZB - VZT | 7.c VZT | Ostatní nespecifikované položky (doplní dodavatel) | společné | 12498 | doplněno |  | Vnitrostaveništní doprava | (prázdné) | (prázdné) | kpl | 0.018 |  |  | 0 | 0
SoD | TRPO2 | SO 39 | 34d_TZB - VZT | 7.c VZT | Větrání bytů 1. PP - 4. NP (SO01,SO02); Vila dům C1,C2, B1,B2; Řadový dům D8-D9, F1-F16 | společné | 12506 | 100 |  | Výfuková hlavice Ref.v.: Elektrodesign VHO 160 | (prázdné) | (prázdné) | ks | 1 |  |  | 0 | 0
SoD | TRPO2 | SO 39 | 34d_TZB - VZT | 7.c VZT | Větrání bytů 1. PP - 4. NP (SO01,SO02); Vila dům C1,C2, B1,B2; Řadový dům D8-D9, F1-F16 | společné | 12507 | 101 |  | Výfuková hlavice Ref.v.: Elektrodesign VHO 100 | (prázdné) | (prázdné) | ks | 1 |  |  | 0 | 0
SoD | TRPO2 | SO 39 | 34d_TZB - VZT | 7.c VZT | Větrání bytů 1. PP - 4. NP (SO01,SO02); Vila dům C1,C2, B1,B2; Řadový dům D8-D9, F1-F16 | společné | 12508 | 102 |  | Kruhový flexibilní tlumič hluku Ø160 Ref.v.: SONOFLEX MI 160 | (prázdné) | (prázdné) | m | 5 |  |  | 0 | 0
SoD | TRPO2 | SO 39 | 34d_TZB - VZT | 7.c VZT | Větrání bytů 1. PP - 4. NP (SO01,SO02); Vila dům C1,C2, B1,B2; Řadový dům D8-D9, F1-F16 | společné | 12509 | 103 |  | Kruhový flexibilní tlumič hluku Ø125 Ref.v.: SONOFLEX MI 125 | (prázdné) | (prázdné) | m | 1.5 |  |  | 0 | 0
SoD | TRPO2 | SO 39 | 34d_TZB - VZT | 7.c VZT | Větrání bytů 1. PP - 4. NP (SO01,SO02); Vila dům C1,C2, B1,B2; Řadový dům D8-D9, F1-F16 | společné | 12510 | 104 |  | Kruhový flexibilní tlumič hluku Ø100 Ref.v.: SONOFLEX MI 100 | (prázdné) | (prázdné) | m | 9.5 |  |  | 0 | 0
SoD | TRPO2 | SO 39 | 34d_TZB - VZT | 7.c VZT | Větrání bytů 1. PP - 4. NP (SO01,SO02); Vila dům C1,C2, B1,B2; Řadový dům D8-D9, F1-F16 | společné | 12511 | 105 |  | Kruhový flexibilní tlumič hluku Ø80 Ref.v.: SONOFLEX MI 80 | (prázdné) | (prázdné) | m | 3.5 |  |  | 0 | 0
SoD | TRPO2 | SO 39 | 34d_TZB - VZT | 7.c VZT | Větrání bytů 1. PP - 4. NP (SO01,SO02); Vila dům C1,C2, B1,B2; Řadový dům D8-D9, F1-F16 | společné | 12512 | 114 |  | Plastové potrubí v podlaze Ø75 Ref.v.: ED Flex 75/61 HYGIENIC | (prázdné) | (prázdné) | m | 51 |  |  | 0 | 0
SoD | TRPO2 | SO 39 | 34d_TZB - VZT | 7.c VZT | Větrání bytů 1. PP - 4. NP (SO01,SO02); Vila dům C1,C2, B1,B2; Řadový dům D8-D9, F1-F16 | společné | 12513 | 115 |  | Rozváděcí plochý box Ref.v.: ED Flex - EDF-PL-BOX 125/6x75 | (prázdné) | (prázdné) | ks | 1 |  |  | 0 | 0
SoD | TRPO2 | SO 39 | 34d_TZB - VZT | 7.c VZT | Větrání bytů 1. PP - 4. NP (SO01,SO02); Vila dům C1,C2, B1,B2; Řadový dům D8-D9, F1-F16 | společné | 12514 | 124 |  | Falcované potrubí vyrobené z pozinkovaného plechu (spiro) Ø160 Ref.v.: Lindab Safe | (prázdné) | (prázdné) | m | 29.5 |  |  | 0 | 0
SoD | TRPO2 | SO 39 | 34d_TZB - VZT | 7.c VZT | Větrání bytů 1. PP - 4. NP (SO01,SO02); Vila dům C1,C2, B1,B2; Řadový dům D8-D9, F1-F16 | společné | 12515 | 126 |  | Falcované potrubí vyrobené z pozinkovaného plechu (spiro) Ø140 Ref.v.: Lindab Safe | (prázdné) | (prázdné) | m | 1 |  |  | 0 | 0
SoD | TRPO2 | SO 39 | 34d_TZB - VZT | 7.c VZT | Větrání bytů 1. PP - 4. NP (SO01,SO02); Vila dům C1,C2, B1,B2; Řadový dům D8-D9, F1-F16 | společné | 12516 | 127 |  | Falcované potrubí vyrobené z pozinkovaného plechu (spiro) Ø125 Ref.v.: Lindab Safe | (prázdné) | (prázdné) | m | 12.5 |  |  | 0 | 0
SoD | TRPO2 | SO 39 | 34d_TZB - VZT | 7.c VZT | Větrání bytů 1. PP - 4. NP (SO01,SO02); Vila dům C1,C2, B1,B2; Řadový dům D8-D9, F1-F16 | společné | 12517 | 129 |  | Falcované potrubí vyrobené z pozinkovaného plechu (spiro) Ø100 Ref.v.: Lindab Safe | (prázdné) | (prázdné) | m | 20.5 |  |  | 0 | 0
SoD | TRPO2 | SO 39 | 34d_TZB - VZT | 7.c VZT | Větrání bytů 1. PP - 4. NP (SO01,SO02); Vila dům C1,C2, B1,B2; Řadový dům D8-D9, F1-F16 | společné | 12518 | 130 |  | Falcované potrubí vyrobené z pozinkovaného plechu (spiro) Ø80 Ref.v.: Lindab Safe | (prázdné) | (prázdné) | m | 35 |  |  | 0 | 0
SoD | TRPO2 | SO 39 | 34d_TZB - VZT | 7.c VZT | Větrání bytů 1. PP - 4. NP (SO01,SO02); Vila dům C1,C2, B1,B2; Řadový dům D8-D9, F1-F16 | společné | 12519 | 131 |  | Čtyřhranné vzduchotechnické potrubí - skupiny I.; ocelový pozinkovaný plech tl. 0,8 - 1,2mm; provedení min. v třídě těsnosti B (dle EN 1507); včetně všech kotvících prvků Ref.v.: Lindab | (prázdné) | (prázdné) | m2 | 1.5 |  |  | 0 | 0
SoD | TRPO2 | SO 39 | 34d_TZB - VZT | 7.c VZT | Větrání bytů 1. PP - 4. NP (SO01,SO02); Vila dům C1,C2, B1,B2; Řadový dům D8-D9, F1-F16 | společné | 12520 | 132 |  | Tepelná izolace z minerální vlny s Al polepem, λ=0,043 při 50°C, Tl 40mm parotěsně | (prázdné) | (prázdné) | m2 | 19.5 |  |  | 0 | 0
SoD | TRPO2 | SO 39 | 34d_TZB - VZT | 7.c VZT | Větrání bytů 1. PP - 4. NP (SO01,SO02); Vila dům C1,C2, B1,B2; Řadový dům D8-D9, F1-F16 | společné | 12521 | 136 |  | Tepelná izolace na bázi syntetického kaučuku, Tl 12mm Ref.v.: IZO-VENT 12 metal | (prázdné) | (prázdné) | m2 | 6 |  |  | 0 | 0
SoD | TRPO2 | SO 39 | 34d_TZB - VZT | 7.c VZT | Větrání bytů 1. PP - 4. NP (SO01,SO02); Vila dům C1,C2, B1,B2; Řadový dům D8-D9, F1-F16 | společné | 12522 | 3 |  | Jednotka 225 - 300 m3/h, 150 - 200Pa, skříňová jednotka s entalpickým výměníkem, programovatelný ovladač, SO 01, SO 02 - byty standard I. | (prázdné) | (prázdné) | ks | 1 |  |  | 0 | 0
SoD | TRPO2 | SO 39 | 34d_TZB - VZT | 7.c VZT | Větrání bytů 1. PP - 4. NP (SO01,SO02); Vila dům C1,C2, B1,B2; Řadový dům D8-D9, F1-F16 | společné | 12523 | 30 |  | Příprava a prokabelování VZT jednotky dle požadavku na regulaci | (prázdné) | (prázdné) | kpl | 1 |  |  | 0 | 0
SoD | TRPO2 | SO 39 | 34d_TZB - VZT | 7.c VZT | Větrání bytů 1. PP - 4. NP (SO01,SO02); Vila dům C1,C2, B1,B2; Řadový dům D8-D9, F1-F16 | společné | 12524 | 31 |  | Diagonální ventilátor do kruhového potrubí; 60 m3/h; ext. tlak 50 Pa Ref.v.: Elektrodesign MIXVENT-TD-160/100 N SILENT | (prázdné) | (prázdné) | ks | 1 |  |  | 0 | 0
SoD | TRPO2 | SO 39 | 34d_TZB - VZT | 7.c VZT | Větrání bytů 1. PP - 4. NP (SO01,SO02); Vila dům C1,C2, B1,B2; Řadový dům D8-D9, F1-F16 | společné | 12525 | 34 |  | Kruhová ruční regulační klapka Ø100 Pro průtok vzduchu V=75m3/h Ref.v.: SYSTEMAIR TUNE-R-100-B | (prázdné) | (prázdné) | ks | 1 |  |  | 0 | 0
SoD | TRPO2 | SO 39 | 34d_TZB - VZT | 7.c VZT | Větrání bytů 1. PP - 4. NP (SO01,SO02); Vila dům C1,C2, B1,B2; Řadový dům D8-D9, F1-F16 | společné | 12526 | 35 |  | Kruhová ruční regulační klapka Ø125 Pro průtok vzduchu V=125-130m3/h Ref.v.: SYSTEMAIR TUNE-R-125-B | (prázdné) | (prázdné) | ks | 2 |  |  | 0 | 0
SoD | TRPO2 | SO 39 | 34d_TZB - VZT | 7.c VZT | Větrání bytů 1. PP - 4. NP (SO01,SO02); Vila dům C1,C2, B1,B2; Řadový dům D8-D9, F1-F16 | společné | 12527 | 36 |  | Kruhová ruční regulační klapka Ø160 Pro průtok vzduchu V=180m3/h Ref.v.: SYSTEMAIR TUNE-R-160-B | (prázdné) | (prázdné) | ks | 1 |  |  | 0 | 0
SoD | TRPO2 | SO 39 | 34d_TZB - VZT | 7.c VZT | Větrání bytů 1. PP - 4. NP (SO01,SO02); Vila dům C1,C2, B1,B2; Řadový dům D8-D9, F1-F16 | společné | 12528 | 48 |  | Přívodní mřížka hranatá Barva dle architekta SYSTEMAIR NOVA-A - 2 -225x75 - R1 | (prázdné) | (prázdné) | ks | 3 |  |  | 0 | 0
SoD | TRPO2 | SO 39 | 34d_TZB - VZT | 7.c VZT | Větrání bytů 1. PP - 4. NP (SO01,SO02); Vila dům C1,C2, B1,B2; Řadový dům D8-D9, F1-F16 | společné | 12529 | 49 |  | Přívodní talířový ventil kovový Ø100 Barva dle architekta Ref.v.: Elektrodesign KI 100 | (prázdné) | (prázdné) | ks | 1 |  |  | 0 | 0
SoD | TRPO2 | SO 39 | 34d_TZB - VZT | 7.c VZT | Větrání bytů 1. PP - 4. NP (SO01,SO02); Vila dům C1,C2, B1,B2; Řadový dům D8-D9, F1-F16 | společné | 12530 | 57 |  | Odvodní mřížka hranatá Barva dle architekta SYSTEMAIR NOVA-A - 1 -225x75 - R1 | (prázdné) | (prázdné) | ks | 1 |  |  | 0 | 0
SoD | TRPO2 | SO 39 | 34d_TZB - VZT | 7.c VZT | Větrání bytů 1. PP - 4. NP (SO01,SO02); Vila dům C1,C2, B1,B2; Řadový dům D8-D9, F1-F16 | společné | 12531 | 59 |  | Odvodní talířový ventil kovový Ø100 Barva dle architekta Ref.v.: Elektrodesign KO 100 | (prázdné) | (prázdné) | ks | 7 |  |  | 0 | 0
SoD | TRPO2 | SO 39 | 34d_TZB - VZT | 7.c VZT | Větrání bytů 1. PP - 4. NP (SO01,SO02); Vila dům C1,C2, B1,B2; Řadový dům D8-D9, F1-F16 | společné | 12532 | 71 |  | Sací protidešťová žaluzie; rozměr 250x200; vč. ochranné sítě; RAL7016 - pozink. | (prázdné) | (prázdné) | ks | 1 |  |  | 0 | 0
SoD | TRPO2 | SO 39 | 34d_TZB - VZT | 7.c VZT | Vnitřní multisplit jednotky | společné | 12505 | varianta |  | zaslepení potrubí - záslepka vč. vakuování potrubí | (prázdné) | (prázdné) | ks | 4 |  |  | 0 | 0
SoD | TRPO2 | SO 40 | 34a_TZB - ZTI | 7.a ZTI | Vnitřní rozvody ZP | ostatní | 7664 | 1 |  | Tlaková zkouška potrubí | (prázdné) | (prázdné) | kpl | 1 |  |  | 700 | 700
SoD | TRPO2 | SO 40 | 34a_TZB - ZTI | 7.a ZTI | Vnitřní rozvody ZP | ostatní | 7665 | 11 |  | Revize plynových spotřebičů | (prázdné) | (prázdné) | kpl | 1 |  |  | 0 | 0
SoD | TRPO2 | SO 40 | 34a_TZB - ZTI | 7.a ZTI | Vnitřní rozvody ZP | ostatní | 7666 | 12 |  | Uvedení kotlů a regulace do provozu autorizovaným servisem | (prázdné) | (prázdné) | kpl | 1 |  |  | 0 | 0
SoD | TRPO2 | SO 40 | 34a_TZB - ZTI | 7.a ZTI | Vnitřní rozvody ZP | ostatní | 7667 | 2 |  | Odvzdušnění potrubí | (prázdné) | (prázdné) | kpl | 1 |  |  | 180 | 180
SoD | TRPO2 | SO 40 | 34a_TZB - ZTI | 7.a ZTI | Vnitřní rozvody ZP | ostatní | 7668 | 3 |  | Signalizační vodič CYY2,5mm2 včetně svorek | (prázdné) | (prázdné) | m | 10.5 |  |  | 2 | 21
SoD | TRPO2 | SO 40 | 34a_TZB - ZTI | 7.a ZTI | Vnitřní rozvody ZP | ostatní | 7669 | 4 |  | Nátěry potrubí, 1x základní, 2x vrchní | (prázdné) | (prázdné) | m | 11 |  |  | 25 | 275
SoD | TRPO2 | SO 40 | 34a_TZB - ZTI | 7.a ZTI | Vnitřní rozvody ZP | ostatní | 7670 | 5 |  | Osazení ocelových součástí pro potrubí a armatury vč.dodávky - ocelová podpora potrubí a armatur | (prázdné) | (prázdné) | kpl | 1 |  |  | 1000 | 1000
SoD | TRPO2 | SO 40 | 34a_TZB - ZTI | 7.a ZTI | Vnitřní rozvody ZP | ostatní | 7671 | 6 |  | Nátěry ocelových součástí pro potrubí a armatury, 1x základní, 2x vrchní | (prázdné) | (prázdné) | kpl | 1 |  |  | 25 | 25
SoD | TRPO2 | SO 40 | 34a_TZB - ZTI | 7.a ZTI | Vnitřní rozvody ZP | ostatní | 7672 | 7 |  | Dodávka a montáž orientačních tabulek ČSN 75 5025 | (prázdné) | (prázdné) | kpl | 1 |  |  | 25 | 25
SoD | TRPO2 | SO 40 | 34a_TZB - ZTI | 7.a ZTI | Vnitřní rozvody ZP | ostatní | 7673 | 8 |  | Dodávka a položení trasové výstražné folie žluté barvy s nápisem pozor plyn | (prázdné) | (prázdné) | kpl | 1 |  |  | 15 | 15
SoD | TRPO2 | SO 40 | 34a_TZB - ZTI | 7.a ZTI | Vnitřní rozvody ZP | ostatní | 7674 | 9 |  | Popis potrubí, orientační štítky | (prázdné) | (prázdné) | kpl | 1 |  |  | 140 | 140
SoD | TRPO2 | SO 40 | 34a_TZB - ZTI | 7.a ZTI | Areálový rozvod kanalizace | ostatní | 7591 | 1 |  | Zkouška plynotěsnosti plastového potrubí | (prázdné) | (prázdné) | kpl | 1 |  |  | 500 | 500
SoD | TRPO2 | SO 40 | 34a_TZB - ZTI | 7.a ZTI | Areálový rozvod kanalizace | ostatní | 7592 | 2 |  | Proplach potrubí | (prázdné) | (prázdné) | kpl | 1 |  |  | 100 | 100
SoD | TRPO2 | SO 40 | 34a_TZB - ZTI | 7.a ZTI | Areálový rozvod kanalizace | ostatní | 7593 | 3 |  | Zkouška vodotěsnosti kanalizace | (prázdné) | (prázdné) | kpl | 1 |  |  | 180 | 180
SoD | TRPO2 | SO 40 | 34a_TZB - ZTI | 7.a ZTI | Areálový rozvod kanalizace | Trubní vedení | 7597 | 1 |  | Montáž kanalizačního potrubí z plastů z tvrdého PVC těsněných gumovým kroužkem v otevřeném výkopu ve sklonu do 20 % DN 125 | (prázdné) | (prázdné) | m | 6.5 |  |  | 0 | 0
SoD | TRPO2 | SO 40 | 34a_TZB - ZTI | 7.a ZTI | Areálový rozvod kanalizace | Trubní vedení | 7598 | 10 |  | KGEA ODBOČKA 45° 160/125 | (prázdné) | (prázdné) | ks | 2 |  |  | 0 | 0
SoD | TRPO2 | SO 40 | 34a_TZB - ZTI | 7.a ZTI | Areálový rozvod kanalizace | Trubní vedení | 7599 | 11 |  | KGEA ODBOČKA 45° 160/160 | (prázdné) | (prázdné) | ks | 1 |  |  | 0 | 0
SoD | TRPO2 | SO 40 | 34a_TZB - ZTI | 7.a ZTI | Areálový rozvod kanalizace | Trubní vedení | 7600 | 12 |  | KGB koleno 160-45° | (prázdné) | (prázdné) | ks | 3 |  |  | 0 | 0
SoD | TRPO2 | SO 40 | 34a_TZB - ZTI | 7.a ZTI | Areálový rozvod kanalizace | Trubní vedení | 7601 | 13 |  | Tlakové zkoušky vodou na potrubí DN100 - 250 | (prázdné) | (prázdné) | m | 21.1 |  |  | 5 | 105.5
SoD | TRPO2 | SO 40 | 34a_TZB - ZTI | 7.a ZTI | Areálový rozvod kanalizace | Trubní vedení | 7602 | 14 |  | Tlakové zkoušky vodou zabezpečení konců potrubí při tlakových zkouškách DN do 300 | (prázdné) | (prázdné) | ks | 3 |  |  | 6 | 18
SoD | TRPO2 | SO 40 | 34a_TZB - ZTI | 7.a ZTI | Areálový rozvod kanalizace | Trubní vedení | 7603 | 15 |  | Plastová retenčně akumulační nádrž o retenčním objemu 4,5m3 a akumulačním objemu 2,2m3 | (prázdné) | (prázdné) | ks | 1 |  |  | 0 | 0
SoD | TRPO2 | SO 40 | 34a_TZB - ZTI | 7.a ZTI | Areálový rozvod kanalizace | Trubní vedení | 7604 | 19 |  | Obetonování plastové nádrže betonem C 25/30-XC2-XA1 včetně dodávky betonu, betonovat po 30cm za současného napouštění vodou | (prázdné) | (prázdné) | m3 | 4.3 |  |  | 0 | 0
SoD | TRPO2 | SO 40 | 34a_TZB - ZTI | 7.a ZTI | Areálový rozvod kanalizace | Trubní vedení | 7606 | 2 |  | trubka kanalizace plastová PVC-U - KG potrubí SN4 125x3,2 mm 1m | (prázdné) | (prázdné) | ks | 8 |  |  | 0 | 0
SoD | TRPO2 | SO 40 | 34a_TZB - ZTI | 7.a ZTI | Areálový rozvod kanalizace | Trubní vedení | 7607 | 20 |  | Výztuž plastové nádrže z ocelových tyčí průměru 8mm | (prázdné) | (prázdné) | t | 0.06 |  |  | 0 | 0
SoD | TRPO2 | SO 40 | 34a_TZB - ZTI | 7.a ZTI | Areálový rozvod kanalizace | Trubní vedení | 7608 | 21 |  | Zhotovení prostupů do retenčně akumulační nádrže průměru 50-160mm | (prázdné) | (prázdné) | ks | 5 |  |  | 0 | 0
SoD | TRPO2 | SO 40 | 34a_TZB - ZTI | 7.a ZTI | Areálový rozvod kanalizace | Trubní vedení | 7609 | 3 |  | Montáž kanalizačního potrubí z plastů z tvrdého PVC těsněných gumovým kroužkem v otevřeném výkopu ve sklonu do 20 % DN 160 | (prázdné) | (prázdné) | m | 14.6 |  |  | 0 | 0
SoD | TRPO2 | SO 40 | 34a_TZB - ZTI | 7.a ZTI | Areálový rozvod kanalizace | Trubní vedení | 7610 | 4 |  | trubka kanalizace plastová PVC-U - KG potrubí plnostěnné (kompaktní) SN8 160x4,7 mm 1m | (prázdné) | (prázdné) | ks | 11 |  |  | 0 | 0
SoD | TRPO2 | SO 40 | 34a_TZB - ZTI | 7.a ZTI | Areálový rozvod kanalizace | Trubní vedení | 7611 | 5 |  | trubka kanalizace plastová PVC-U - KG potrubí plnostěnné (kompaktní) SN8 160x4,7 mm 3m | (prázdné) | (prázdné) | ks | 2 |  |  | 0 | 0
SoD | TRPO2 | SO 40 | 34a_TZB - ZTI | 7.a ZTI | Areálový rozvod kanalizace | Trubní vedení | 7612 | 6 |  | Montáž tvarovek na kanalizačním potrubí z trub z plastu z tvrdého PVC [systém KG] v otevřeném výkopu DN125 | (prázdné) | (prázdné) | ks | 6 |  |  | 0 | 0
SoD | TRPO2 | SO 40 | 34a_TZB - ZTI | 7.a ZTI | Areálový rozvod kanalizace | Trubní vedení | 7613 | 7 |  | KGEA ODBOČKA 45° 125/125-45° | (prázdné) | (prázdné) | ks | 1 |  |  | 0 | 0
SoD | TRPO2 | SO 40 | 34a_TZB - ZTI | 7.a ZTI | Areálový rozvod kanalizace | Trubní vedení | 7614 | 8 |  | KGB koleno 125-45° | (prázdné) | (prázdné) | ks | 5 |  |  | 0 | 0
SoD | TRPO2 | SO 40 | 34a_TZB - ZTI | 7.a ZTI | Areálový rozvod kanalizace | Trubní vedení | 7615 | 9 |  | Montáž tvarovek na kanalizačním potrubí z trub z plastu z tvrdého PVC [systém KG] v otevřeném výkopu DN160 | (prázdné) | (prázdné) | ks | 6 |  |  | 0 | 0
SoD | TRPO2 | SO 40 | 34a_TZB - ZTI | 7.a ZTI | Areálový rozvod kanalizace | Hrdlové potrubí HT, např. Wavin, včetně tvarovek (kolena, odbočky, redukce, zátky), těsnění, vazelíny, montáže, kotvících prvků | 7562 | 1 |  | HT potrubí DN 32 | (prázdné) | (prázdné) | m | 16 |  |  | 70 | 1120
SoD | TRPO2 | SO 40 | 34a_TZB - ZTI | 7.a ZTI | Areálový rozvod kanalizace | Hrdlové potrubí HT, např. Wavin, včetně tvarovek (kolena, odbočky, redukce, zátky), těsnění, vazelíny, montáže, kotvících prvků | 7563 | 2 |  | HT potrubí DN 50 | (prázdné) | (prázdné) | m | 30 |  |  | 80 | 2400
SoD | TRPO2 | SO 40 | 34a_TZB - ZTI | 7.a ZTI | Areálový rozvod kanalizace | Hrdlové potrubí HT, např. Wavin, včetně tvarovek (kolena, odbočky, redukce, zátky), těsnění, vazelíny, montáže, kotvících prvků | 7564 | 3 |  | HT potrubí DN 110 | (prázdné) | (prázdné) | m | 36 |  |  | 90 | 3240
SoD | TRPO2 | SO 40 | 34a_TZB - ZTI | 7.a ZTI | Areálový rozvod kanalizace | Hrdlové potrubí HT, např. Wavin, včetně tvarovek (kolena, odbočky, redukce, zátky), těsnění, vazelíny, montáže, kotvících prvků | 7565 | 4 |  | HT potrubí DN 125 | (prázdné) | (prázdné) | m | 19 |  |  | 90 | 1710
SoD | TRPO2 | SO 40 | 34a_TZB - ZTI | 7.a ZTI | Areálový rozvod kanalizace | Hrdlové potrubí HT, např. Wavin, včetně tvarovek (kolena, odbočky, redukce, zátky), těsnění, vazelíny, montáže, kotvících prvků | 7566 | 5 |  | Čistící tvarovka s kruhovým uzávěrem, DN110, PP HT systém | (prázdné) | (prázdné) | ks | 1 |  |  | 80 | 80
SoD | TRPO2 | SO 40 | 34a_TZB - ZTI | 7.a ZTI | Areálový rozvod kanalizace | Hrdlové potrubí HT, např. Wavin, včetně tvarovek (kolena, odbočky, redukce, zátky), těsnění, vazelíny, montáže, kotvících prvků | 7567 | 6 |  | Čistící tvarovka s kruhovým uzávěrem, DN125, PP HT systém | (prázdné) | (prázdné) | ks | 1 |  |  | 90 | 90
SoD | TRPO2 | SO 40 | 34a_TZB - ZTI | 7.a ZTI | Areálový rozvod kanalizace | Hrdlové potrubí KG, např. Wavin, včetně tvarovek (kolena, odbočky, redukce, zátky), těsnění, vazelíny, montáže | 7568 | 1 |  | KG potrubí DN 110, SN4 | (prázdné) | (prázdné) | m | 5 |  |  | 0 | 0
SoD | TRPO2 | SO 40 | 34a_TZB - ZTI | 7.a ZTI | Areálový rozvod kanalizace | Hrdlové potrubí KG, např. Wavin, včetně tvarovek (kolena, odbočky, redukce, zátky), těsnění, vazelíny, montáže | 7569 | 2 |  | KG potrubí DN 125, SN4 | (prázdné) | (prázdné) | m | 34 |  |  | 0 | 0
SoD | TRPO2 | SO 40 | 34a_TZB - ZTI | 7.a ZTI | Areálový rozvod kanalizace | Hrdlové potrubí KG, např. Wavin, včetně tvarovek (kolena, odbočky, redukce, zátky), těsnění, vazelíny, montáže | 7570 | 7 |  | KG potrubí DN 200, SN4 chránička | (prázdné) | (prázdné) | m | 8 |  |  | 0 | 0
SoD | TRPO2 | SO 40 | 34a_TZB - ZTI | 7.a ZTI | Areálový rozvod kanalizace | Kanalizační tvarovky, systémové prvky a příslušenství | 7571 | 10 |  | Podlahová vpust se svislým odtokem DN50/75/110, rám i mřížka z nerezové oceli, pachutěsnost i při vyschnutí záp. uzávěrky, např. HL310NPr | (prázdné) | (prázdné) | ks | 1 |  |  | 200 | 200
SoD | TRPO2 | SO 40 | 34a_TZB - ZTI | 7.a ZTI | Areálový rozvod kanalizace | Kanalizační tvarovky, systémové prvky a příslušenství | 7572 | 11 |  | Kalich pro úkapy se zápachovou uzávěrkou (kuličkou), PP, DN32, HL21 | (prázdné) | (prázdné) | ks | 2 |  |  | 180 | 360
SoD | TRPO2 | SO 40 | 34a_TZB - ZTI | 7.a ZTI | Areálový rozvod kanalizace | Kanalizační tvarovky, systémové prvky a příslušenství | 7573 | 13 |  | Hadice ø15mm z tvrzeného PVC pro odvod kondenzátu Pro odvod kondenzátu z VZT a KLIMA jednotek do sifonu ZU1, ZU2 | (prázdné) | (prázdné) | m | 2 |  |  | 15 | 30
SoD | TRPO2 | SO 40 | 34a_TZB - ZTI | 7.a ZTI | Areálový rozvod kanalizace | Kanalizační tvarovky, systémové prvky a příslušenství | 7574 | 14 |  | Podomítková vodní zápachová uzávěrka pro odvod kondenzátu, s přídavnou mechanickou zápachovou uzávěrkou (kuličkou), DN32, HL138 | (prázdné) | (prázdné) | ks | 3 |  |  | 300 | 900
SoD | TRPO2 | SO 40 | 34a_TZB - ZTI | 7.a ZTI | Areálový rozvod kanalizace | Kanalizační tvarovky, systémové prvky a příslušenství | 7575 | 18 |  | Podomítková vodní zápachová uzávěrka pro 2 spotřebiče (pračka, sušička), HL4000.0+HL4000.2 | (prázdné) | (prázdné) | kpl | 1 |  |  | 440 | 440
SoD | TRPO2 | SO 40 | 34a_TZB - ZTI | 7.a ZTI | Areálový rozvod kanalizace | Kanalizační tvarovky, systémové prvky a příslušenství | 7576 | 19 |  | Přivzdušňovací ventil HL903, DN32/40/50, s mřížkou proti hmyzu | (prázdné) | (prázdné) | ks | 1 |  |  | 280 | 280
SoD | TRPO2 | SO 40 | 34a_TZB - ZTI | 7.a ZTI | Areálový rozvod kanalizace | Kanalizační tvarovky, systémové prvky a příslušenství | 7577 | 21 |  | Napojení odvodu kondenzátu z ohřívače TUV (TUV) a plynového kondenzačního kotle (PK) | (prázdné) | (prázdné) | kpl | 2 |  |  | 100 | 200
SoD | TRPO2 | SO 40 | 34a_TZB - ZTI | 7.a ZTI | Areálový rozvod kanalizace | Kanalizační tvarovky, systémové prvky a příslušenství | 7578 | 23 |  | Příprava kanalizace pro kuchyň - potrubí PP HT DN50 zaslepit zátkou | (prázdné) | (prázdné) | kpl | 1 |  |  | 180 | 180
SoD | TRPO2 | SO 40 | 34a_TZB - ZTI | 7.a ZTI | Areálový rozvod kanalizace | Kanalizační tvarovky, systémové prvky a příslušenství | 7579 | 24 |  | Izolace pro kanalizační potrubí (vnitřní dešťové potrubí) DN110, tl. 20 mm při λ≤0,05 W/m.K | (prázdné) | (prázdné) | m | 31 |  |  | 40 | 1240
SoD | TRPO2 | SO 40 | 34a_TZB - ZTI | 7.a ZTI | Areálový rozvod kanalizace | Kanalizační tvarovky, systémové prvky a příslušenství | 7580 | 25 |  | Izolace pro kanalizační potrubí (vnitřní dešťové potrubí) DN125, tl. 20 mm při λ≤0,05 W/m.K | (prázdné) | (prázdné) | m | 21 |  |  | 50 | 1050
SoD | TRPO2 | SO 40 | 34a_TZB - ZTI | 7.a ZTI | Areálový rozvod kanalizace | Kanalizační tvarovky, systémové prvky a příslušenství | 7581 | 29 |  | Kompaktní prostupové těsnění BETTRA, HSD 200-SSG 110-162 SL Prostup kan. potrubí stěnou v 1.PP ( 2.PP SO01-02) | (prázdné) | (prázdné) | ks | 2 |  |  | 0 | 0
SoD | TRPO2 | SO 40 | 34a_TZB - ZTI | 7.a ZTI | Areálový rozvod kanalizace | Kanalizační tvarovky, systémové prvky a příslušenství | 7582 | 30 |  | Střešní vtok HL64 | (prázdné) | (prázdné) | ks | 1 |  |  | 800 | 800
SoD | TRPO2 | SO 40 | 34a_TZB - ZTI | 7.a ZTI | Areálový rozvod kanalizace | Kanalizační tvarovky, systémové prvky a příslušenství | 7583 | 31 |  | Střešní vtok HL64Safe | (prázdné) | (prázdné) | ks | 2 |  |  | 900 | 1800
SoD | TRPO2 | SO 40 | 34a_TZB - ZTI | 7.a ZTI | Areálový rozvod kanalizace | Kanalizační tvarovky, systémové prvky a příslušenství | 7584 | 32 |  | Terasový vtok se svislým odtokem DN75/110, mřížka z nerezové oceli, HL3100T + HL156 tepelná izolace s integrovanou vyhřívací sadou | (prázdné) | (prázdné) | ks | 1 |  |  | 900 | 900
SoD | TRPO2 | SO 40 | 34a_TZB - ZTI | 7.a ZTI | Areálový rozvod kanalizace | Kanalizační tvarovky, systémové prvky a příslušenství | 7585 | 35 |  | Souprava větrací hlavice (komínek pro odvětrání + integrovaná PVC manžeta pro napojení hydroizolace), s dešťovou krytkou, DN110, Topwet | (prázdné) | (prázdné) | ks | 2 |  |  | 400 | 800
SoD | TRPO2 | SO 40 | 34a_TZB - ZTI | 7.a ZTI | Areálový rozvod kanalizace | Montážní a instalační práce ZTI | 7586 | 1 |  | Montáž kanalizačního potrubí včetně tvarovek, kotvících prvků, zakončení výustků pro následné osazení zařizovacích předmětů a jejich příslušenství | (prázdné) | (prázdné) | kpl | 1 |  |  | 90 | 90
SoD | TRPO2 | SO 40 | 34a_TZB - ZTI | 7.a ZTI | Areálový rozvod kanalizace | Ocelové doplňkové konstrukce | 7587 | 1 |  | Tyč závitová Ø10mm | (prázdné) | (prázdné) | m | 8 |  |  | 3 | 24
SoD | TRPO2 | SO 40 | 34a_TZB - ZTI | 7.a ZTI | Areálový rozvod kanalizace | Ocelové doplňkové konstrukce | 7588 | 2 |  | Montážní nosníky, např. instalační systém HILTI | (prázdné) | (prázdné) | m | 4 |  |  | 60 | 240
SoD | TRPO2 | SO 40 | 34a_TZB - ZTI | 7.a ZTI | Areálový rozvod kanalizace | Ocelové doplňkové konstrukce | 7589 | 3 |  | Potrubní objímky s gumovou vložkou, DN dle potrubí, např. instalační systém HILTI | (prázdné) | (prázdné) | kpl | 1 |  |  | 200 | 200
SoD | TRPO2 | SO 40 | 34a_TZB - ZTI | 7.a ZTI | Areálový rozvod kanalizace | Ocelové doplňkové konstrukce | 7590 | 4 |  | Doplňkové ocelové konstrukce z materiálu profilovaného ocelového, zhotovené při montáži šroubováním nebo svařováním | (prázdné) | (prázdné) | kpl | 1 |  |  | 200 | 200
SoD | TRPO2 | SO 40 | 34a_TZB - ZTI | 7.a ZTI | Areálový rozvod kanalizace | Svodné PE potrubí, svařovaný systém, např. Geberit, včetně tvarovek, montáže, kotvících prvků | 7594 | 1 |  | PE potrubí DN 110 | (prázdné) | (prázdné) | m | 31 |  |  | 0 | 0
SoD | TRPO2 | SO 40 | 34a_TZB - ZTI | 7.a ZTI | Areálový rozvod kanalizace | Svodné PE potrubí, svařovaný systém, např. Geberit, včetně tvarovek, montáže, kotvících prvků | 7595 | 2 |  | PE potrubí DN 125 | (prázdné) | (prázdné) | m | 21 |  |  | 0 | 0
SoD | TRPO2 | SO 40 | 34a_TZB - ZTI | 7.a ZTI | Areálový rozvod kanalizace | Svodné PE potrubí, svařovaný systém, např. Geberit, včetně tvarovek, montáže, kotvících prvků | 7596 | 4 |  | PE čistící tvarovka s kruhovým uzávěrem, DN125 | (prázdné) | (prázdné) | ks | 2 |  |  | 250 | 500
SoD | TRPO2 | SO 40 | 34a_TZB - ZTI | 7.a ZTI | Areálový vodovod | ostatní | 7616 | 1 |  | Tlaková zkouška potrubí | (prázdné) | (prázdné) | kpl | 1 |  |  | 50 | 50
SoD | TRPO2 | SO 40 | 34a_TZB - ZTI | 7.a ZTI | Areálový vodovod | ostatní | 7617 | 2 |  | Desinfekce potrubí, včetně desinfekčního prostředku | (prázdné) | (prázdné) | kpl | 1 |  |  | 440 | 440
SoD | TRPO2 | SO 40 | 34a_TZB - ZTI | 7.a ZTI | Areálový vodovod | ostatní | 7618 | 3 |  | Rozbory kvality vody | (prázdné) | (prázdné) | kpl | 1 |  |  | 0 | 0
SoD | TRPO2 | SO 40 | 34a_TZB - ZTI | 7.a ZTI | Areálový vodovod | ostatní | 7619 | 4 |  | Signalizační vodič CYY2,5mm2 včetně svorek | (prázdné) | (prázdné) | m | 38.3 |  |  | 0 | 0
SoD | TRPO2 | SO 40 | 34a_TZB - ZTI | 7.a ZTI | Areálový vodovod | ostatní | 7620 | 5 |  | Výstražná folie - modrá, nápis: VODA, šíře 300mm | (prázdné) | (prázdné) | m | 38.3 |  |  | 0 | 0
SoD | TRPO2 | SO 40 | 34a_TZB - ZTI | 7.a ZTI | Areálový vodovod | Potrubí, tvarovky, armatury - dodávka a montáž | 7621 | 10 |  | Kompaktní těsnění pro potrubí HDPE32,PE100,SDR11, Getra S80/34 - dodávka a montáž | (prázdné) | (prázdné) | kpl | 2 |  |  | 0 | 0
SoD | TRPO2 | SO 40 | 34a_TZB - ZTI | 7.a ZTI | Areálový vodovod | Potrubí, tvarovky, armatury - dodávka a montáž | 7622 | 11 |  | Kompaktní těsnění pro potrubí HDPE40,PE100,SDR11, Getra S80/42 - dodávka a montáž | (prázdné) | (prázdné) | kpl | 2 |  |  | 0 | 0
SoD | TRPO2 | SO 40 | 34a_TZB - ZTI | 7.a ZTI | Areálový vodovod | Potrubí, tvarovky, armatury - dodávka a montáž | 7623 | 2 |  | Plastová trubka HDPE32,PE100,SDR11 - dodávka a montáž | (prázdné) | (prázdné) | m | 29 |  |  | 40 | 1160
SoD | TRPO2 | SO 40 | 34a_TZB - ZTI | 7.a ZTI | Areálový vodovod | Potrubí, tvarovky, armatury - dodávka a montáž | 7624 | 3 |  | Plastová trubka HDPE40,PE100,SDR11 - dodávka a montáž | (prázdné) | (prázdné) | m | 8.2 |  |  | 50 | 410
SoD | TRPO2 | SO 40 | 34a_TZB - ZTI | 7.a ZTI | Areálový vodovod | Potrubí, tvarovky, armatury - dodávka a montáž | 7625 | 6 |  | Chránička HDPE90, SDR26 - dodávka a montáž | (prázdné) | (prázdné) | m | 18 |  |  | 60 | 1080
SoD | TRPO2 | SO 40 | 34a_TZB - ZTI | 7.a ZTI | Areálový vodovod | Potrubí, tvarovky, armatury - dodávka a montáž | 7626 | 7 |  | Kabelová chránička, trubka korugovaná ohebná červená vnější průměr 63mm vnitřní 52mm | (prázdné) | (prázdné) | m | 8 |  |  | 60 | 480
SoD | TRPO2 | SO 40 | 34a_TZB - ZTI | 7.a ZTI | Vnitřní instalace vodovodu | Armatury - dodávka a montáž | 7627 | 1 |  | Závlahová ventilová šachta o průměru 18cm s 3/4 ventilem a přípojkou na rychlospojku + kulový ventil se zemní soupravou s iso spojkou a poklopem pro vypouštění - dodávka a montáž | (prázdné) | (prázdné) | ks | 1 |  |  | 0 | 0
SoD | TRPO2 | SO 40 | 34a_TZB - ZTI | 7.a ZTI | Vnitřní instalace vodovodu | Armatury - dodávka a montáž | 7628 | 11 |  | Pojistný ventil dodávka a montáž | (prázdné) | (prázdné) | ks | 1 |  |  | 0 | 0
SoD | TRPO2 | SO 40 | 34a_TZB - ZTI | 7.a ZTI | Vnitřní instalace vodovodu | Armatury - dodávka a montáž | 7629 | 12 |  | Zpětná klapka 1/2 dodávka a montáž | (prázdné) | (prázdné) | ks | 1 |  |  | 0 | 0
SoD | TRPO2 | SO 40 | 34a_TZB - ZTI | 7.a ZTI | Vnitřní instalace vodovodu | Armatury - dodávka a montáž | 7630 | 13 |  | Zpětná klapka 1 dodávka a montáž | (prázdné) | (prázdné) | ks | 3 |  |  | 0 | 0
SoD | TRPO2 | SO 40 | 34a_TZB - ZTI | 7.a ZTI | Vnitřní instalace vodovodu | Armatury - dodávka a montáž | 7631 | 15 |  | Filtr 1/2 dodávka a montáž | (prázdné) | (prázdné) | ks | 1 |  |  | 0 | 0
SoD | TRPO2 | SO 40 | 34a_TZB - ZTI | 7.a ZTI | Vnitřní instalace vodovodu | Armatury - dodávka a montáž | 7632 | 16 |  | Kulový kohout DN25 (1) dodávka a montáž | (prázdné) | (prázdné) | ks | 5 |  |  | 0 | 0
SoD | TRPO2 | SO 40 | 34a_TZB - ZTI | 7.a ZTI | Vnitřní instalace vodovodu | Armatury - dodávka a montáž | 7633 | 17 |  | Kulový kohout DN15 (1/2) dodávka a montáž | (prázdné) | (prázdné) | ks | 3 |  |  | 0 | 0
SoD | TRPO2 | SO 40 | 34a_TZB - ZTI | 7.a ZTI | Vnitřní instalace vodovodu | Armatury - dodávka a montáž | 7634 | 19 |  | Výtokový ventil DN15 (1/2) dodávka a montáž | (prázdné) | (prázdné) | ks | 3 |  |  | 0 | 0
SoD | TRPO2 | SO 40 | 34a_TZB - ZTI | 7.a ZTI | Vnitřní instalace vodovodu | Armatury - dodávka a montáž | 7635 | 2 |  | Elektrotvarovka frialen - T-kus TA32 - dodávka a montáž | (prázdné) | (prázdné) | ks | 1 |  |  | 0 | 0
SoD | TRPO2 | SO 40 | 34a_TZB - ZTI | 7.a ZTI | Vnitřní instalace vodovodu | Armatury - dodávka a montáž | 7636 | 20 |  | Cirkulační čerpadlo Grundfos Alpha2 25-40 | (prázdné) | (prázdné) | ks | 1 |  |  | 0 | 0
SoD | TRPO2 | SO 40 | 34a_TZB - ZTI | 7.a ZTI | Vnitřní instalace vodovodu | Armatury - dodávka a montáž | 7637 | 21 |  | Připojení manometru včetně manometru dodávka a montáž | (prázdné) | (prázdné) | ks | 1 |  |  | 0 | 0
SoD | TRPO2 | SO 40 | 34a_TZB - ZTI | 7.a ZTI | Vnitřní instalace vodovodu | Armatury - dodávka a montáž | 7638 | 22 |  | Ekpanzní nádoba REFIX DD12/10 + připojovací armatura FLOWJET dodávka a montáž | (prázdné) | (prázdné) | ks | 1 |  |  | 0 | 0
SoD | TRPO2 | SO 40 | 34a_TZB - ZTI | 7.a ZTI | Vnitřní instalace vodovodu | Armatury - dodávka a montáž | 7639 | 23 |  | Kulový kohout s vypouštěním 1/2 dodávka a montáž | (prázdné) | (prázdné) | ks | 1 |  |  | 0 | 0
SoD | TRPO2 | SO 40 | 34a_TZB - ZTI | 7.a ZTI | Vnitřní instalace vodovodu | Armatury - dodávka a montáž | 7640 | 25 |  | Regulační ventil průtoku dodávka a montáž | (prázdné) | (prázdné) | ks | 1 |  |  | 0 | 0
SoD | TRPO2 | SO 40 | 34a_TZB - ZTI | 7.a ZTI | Vnitřní instalace vodovodu | Armatury - dodávka a montáž | 7641 | 26 |  | Pračkový ventil 1/2x3/4 dodávka a montáž | (prázdné) | (prázdné) | ks | 1 |  |  | 0 | 0
SoD | TRPO2 | SO 40 | 34a_TZB - ZTI | 7.a ZTI | Vnitřní instalace vodovodu | Armatury - dodávka a montáž | 7642 | 27 |  | Flexi hadice 1000 mm pro připojení dřezové baterie včetně propojovacích členů dodávka a montáž | (prázdné) | (prázdné) | ks | 1 |  |  | 0 | 0
SoD | TRPO2 | SO 40 | 34a_TZB - ZTI | 7.a ZTI | Vnitřní instalace vodovodu | Armatury - dodávka a montáž | 7643 | 29 |  | Rohový kulový uzávěr 1/2x3/8 pro umyvadla dodávka a montáž | (prázdné) | (prázdné) | ks | 14 |  |  | 0 | 0
SoD | TRPO2 | SO 40 | 34a_TZB - ZTI | 7.a ZTI | Vnitřní instalace vodovodu | Armatury - dodávka a montáž | 7644 | 3 |  | Elektrotvarovka frialen - spojka MB32 - dodávka a montáž | (prázdné) | (prázdné) | ks | 1 |  |  | 0 | 0
SoD | TRPO2 | SO 40 | 34a_TZB - ZTI | 7.a ZTI | Vnitřní instalace vodovodu | Armatury - dodávka a montáž | 7645 | 31 |  | Záslepka na potrubí ø20 dodávka a montáž | (prázdné) | (prázdné) | ks | 6 |  |  | 0 | 0
SoD | TRPO2 | SO 40 | 34a_TZB - ZTI | 7.a ZTI | Vnitřní instalace vodovodu | Armatury - dodávka a montáž | 7646 | 32 |  | Kulový kohout s nástavcem na hadici 1/2 dodávka a montáž | (prázdné) | (prázdné) | ks | 2 |  |  | 0 | 0
SoD | TRPO2 | SO 40 | 34a_TZB - ZTI | 7.a ZTI | Vnitřní instalace vodovodu | Armatury - dodávka a montáž | 7647 | 4 |  | Elektrotvarovka frialen - přechodový kus PE/MOSAZ 32-1 včetně redukce na kulový kohout 3/4- dodávka a montáž | (prázdné) | (prázdné) | ks | 1 |  |  | 0 | 0
SoD | TRPO2 | SO 40 | 34a_TZB - ZTI | 7.a ZTI | Vnitřní instalace vodovodu | Armatury - dodávka a montáž | 7648 | 5 |  | Sada pro hospodaření s dešťovou vodou - RainTronic, sada obsahuje ponornou vodárnu E-DEEP X-1200 s plovoucí sací soupravou s přívodním kabelem 15m, řídící jednotku pro ovládání čerpadla, elektroventil pro dopouštění, sondu hladinoměru, kabelovou chráničku | (prázdné) | (prázdné) | ks | 1 |  |  | 0 | 0
SoD | TRPO2 | SO 40 | 34a_TZB - ZTI | 7.a ZTI | Vnitřní instalace vodovodu | Potrubí PPr EVO pro studenou vodu včetně tvarovek, kotvících prvků, kompenzace | 7649 | 1 |  | dodávka a montáž potrubí včetně tvarovek a závěsů, PN22; 20x2,3mm, DN15 | (prázdné) | (prázdné) | m | 58 |  |  | 60 | 3480
SoD | TRPO2 | SO 40 | 34a_TZB - ZTI | 7.a ZTI | Vnitřní instalace vodovodu | Potrubí PPr EVO pro studenou vodu včetně tvarovek, kotvících prvků, kompenzace | 7650 | 11 |  | dodávka a montáž Izolace pro potrubí tl.9 mm; DN32, např. navlékací samolepící trubice Mirelon PRO | (prázdné) | (prázdné) | m | 32 |  |  | 15 | 480
SoD | TRPO2 | SO 40 | 34a_TZB - ZTI | 7.a ZTI | Vnitřní instalace vodovodu | Potrubí PPr EVO pro studenou vodu včetně tvarovek, kotvících prvků, kompenzace | 7651 | 2 |  | dodávka a montáž potrubí včetně tvarovek a závěsů, PN22; 25x2,8mm, DN20 | (prázdné) | (prázdné) | m | 15.3 |  |  | 15 | 229.5
SoD | TRPO2 | SO 40 | 34a_TZB - ZTI | 7.a ZTI | Vnitřní instalace vodovodu | Potrubí PPr EVO pro studenou vodu včetně tvarovek, kotvících prvků, kompenzace | 7652 | 3 |  | dodávka a montáž potrubí včetně tvarovek a závěsů, PN22; 32x3,6mm, DN25 | (prázdné) | (prázdné) | m | 32 |  |  | 60 | 1920
SoD | TRPO2 | SO 40 | 34a_TZB - ZTI | 7.a ZTI | Vnitřní instalace vodovodu | Potrubí PPr EVO pro studenou vodu včetně tvarovek, kotvících prvků, kompenzace | 7653 | 8 |  | dodávka a montáž Izolace pro potrubí tl.9 mm; DN15, např. navlékací samolepící trubice Mirelon PRO | (prázdné) | (prázdné) | m | 58 |  |  | 15 | 870
SoD | TRPO2 | SO 40 | 34a_TZB - ZTI | 7.a ZTI | Vnitřní instalace vodovodu | Potrubí PPr EVO pro studenou vodu včetně tvarovek, kotvících prvků, kompenzace | 7654 | 9 |  | dodávka a montáž Izolace pro potrubí tl.9 mm; DN20, např. navlékací samolepící trubice Mirelon PRO | (prázdné) | (prázdné) | m | 15.3 |  |  | 15 | 229.5
SoD | TRPO2 | SO 40 | 34a_TZB - ZTI | 7.a ZTI | Vnitřní instalace vodovodu | Potrubí PPr EVO pro teplou vodu a cirkulaci včetně tvarovek, kotvících prvků, kompenzace | 7655 | 1 |  | dodávka a montáž potrubí včetně tvarovek a závěsů, PN22; 20x2,3mm, DN15 | (prázdné) | (prázdné) | m | 62.1 |  |  | 60 | 3726
SoD | TRPO2 | SO 40 | 34a_TZB - ZTI | 7.a ZTI | Vnitřní instalace vodovodu | Potrubí PPr EVO pro teplou vodu a cirkulaci včetně tvarovek, kotvících prvků, kompenzace | 7656 | 10 |  | dodávka a montáž Izolace pro potrubí tl.cca.26-30 mm; DN15 (ve dvou vrstvách 2x13mm), např. rockwool 800 | (prázdné) | (prázdné) | m | 29.3 |  |  | 15 | 439.5
SoD | TRPO2 | SO 40 | 34a_TZB - ZTI | 7.a ZTI | Vnitřní instalace vodovodu | Potrubí PPr EVO pro teplou vodu a cirkulaci včetně tvarovek, kotvících prvků, kompenzace | 7657 | 11 |  | dodávka a montáž Izolace pro potrubí tl.cca.26-30 mm; DN20 (ve dvou vrstvách 2x13mm), např. rockwool 800 | (prázdné) | (prázdné) | m | 5.8 |  |  | 15 | 87
SoD | TRPO2 | SO 40 | 34a_TZB - ZTI | 7.a ZTI | Vnitřní instalace vodovodu | Potrubí PPr EVO pro teplou vodu a cirkulaci včetně tvarovek, kotvících prvků, kompenzace | 7658 | 12 |  | dodávka a montáž Izolace pro potrubí tl.40 mm; DN25 (ve dvou vrstvách 2x20mm), např. rockwool 800 | (prázdné) | (prázdné) | m | 15 |  |  | 40 | 600
SoD | TRPO2 | SO 40 | 34a_TZB - ZTI | 7.a ZTI | Vnitřní instalace vodovodu | Potrubí PPr EVO pro teplou vodu a cirkulaci včetně tvarovek, kotvících prvků, kompenzace | 7659 | 2 |  | dodávka a montáž potrubí včetně tvarovek a závěsů, PN22; 25x2,8mm, DN20 | (prázdné) | (prázdné) | m | 12 |  |  | 15 | 180
SoD | TRPO2 | SO 40 | 34a_TZB - ZTI | 7.a ZTI | Vnitřní instalace vodovodu | Potrubí PPr EVO pro teplou vodu a cirkulaci včetně tvarovek, kotvících prvků, kompenzace | 7660 | 3 |  | dodávka a montáž potrubí včetně tvarovek a závěsů, PN22; 32x3,6mm, DN25 | (prázdné) | (prázdné) | m | 26.5 |  |  | 60 | 1590
SoD | TRPO2 | SO 40 | 34a_TZB - ZTI | 7.a ZTI | Vnitřní instalace vodovodu | Potrubí PPr EVO pro teplou vodu a cirkulaci včetně tvarovek, kotvících prvků, kompenzace | 7661 | 7 |  | dodávka a montáž Izolace pro potrubí tl.13 mm; DN15, např. rockwool 800 | (prázdné) | (prázdné) | m | 32.8 |  |  | 25 | 820
SoD | TRPO2 | SO 40 | 34a_TZB - ZTI | 7.a ZTI | Vnitřní instalace vodovodu | Potrubí PPr EVO pro teplou vodu a cirkulaci včetně tvarovek, kotvících prvků, kompenzace | 7662 | 8 |  | dodávka a montáž Izolace pro potrubí tl.13 mm; DN20, např. rockwool 800 | (prázdné) | (prázdné) | m | 5.9 |  |  | 25 | 147.5
SoD | TRPO2 | SO 40 | 34a_TZB - ZTI | 7.a ZTI | Vnitřní instalace vodovodu | Potrubí PPr EVO pro teplou vodu a cirkulaci včetně tvarovek, kotvících prvků, kompenzace | 7663 | 9 |  | dodávka a montáž Izolace pro potrubí tl.13 mm; DN25, např. rockwool 800 | (prázdné) | (prázdné) | m | 11.5 |  |  | 25 | 287.5
SoD | TRPO2 | SO 40 | 34a_TZB - ZTI | 7.a ZTI | ZTI - zařizovací předměty | zařizovací předměty | 7675 | (prázdné) |  | Vnitrostaveništní doprava zařizovacích předmětů | (prázdné) | (prázdné) | kpl | 0.020833 |  |  | 0 | 0
SoD | TRPO2 | SO 40 | 34a_TZB - ZTI | 7.a ZTI | ZTI - zařizovací předměty | zařizovací předměty | 7676 | 216 |  | KZ.F.B.01 - Sprcha 900x1200, vanička z litého mramoru | (prázdné) | (prázdné) | ks | 1 |  |  | 600 | 600
SoD | TRPO2 | SO 40 | 34a_TZB - ZTI | 7.a ZTI | ZTI - zařizovací předměty | zařizovací předměty | 7677 | 219 |  | KZ.F.B.03 - Kaldewei Cayono DUO smalt. 1800X800 + vanový sifon Exafill S SILFRA + vanové nožičky | (prázdné) | (prázdné) | ks | 1 |  |  | 1000 | 1000
SoD | TRPO2 | SO 40 | 34a_TZB - ZTI | 7.a ZTI | ZTI - zařizovací předměty | zařizovací předměty | 7678 | 220 |  | KZ.F.B.03a - Vanová baterie podomítková termostatická Grohe Grohtherm pro 2 výstupy vč. podomítkového tělesa | (prázdné) | (prázdné) | ks | 1 |  |  | 400 | 400
SoD | TRPO2 | SO 40 | 34a_TZB - ZTI | 7.a ZTI | ZTI - zařizovací předměty | zařizovací předměty | 7679 | 221 |  | KZ.F.B.03b - Grohe Tempesta 100 set s držákem, ruční sprcha2 proudy, včetně připojovacího kolínka s držákem | (prázdné) | (prázdné) | ks | 1 |  |  | 800 | 800
SoD | TRPO2 | SO 40 | 34a_TZB - ZTI | 7.a ZTI | ZTI - zařizovací předměty | zařizovací předměty | 7680 | 222 |  | KZ.F.B.xy - Umyvadlo Villeroy Boch Avento + sifon + šrouby | (prázdné) | (prázdné) | ks | 1 |  |  | 280 | 280
SoD | TRPO2 | SO 40 | 34a_TZB - ZTI | 7.a ZTI | ZTI - zařizovací předměty | zařizovací předměty | 7681 | 223 |  | KZ.F.B.04 - Umyvadlo Villeroy Boch Avento + sifon + šrouby | (prázdné) | (prázdné) | ks | 2 |  |  | 280 | 560
SoD | TRPO2 | SO 40 | 34a_TZB - ZTI | 7.a ZTI | ZTI - zařizovací předměty | zařizovací předměty | 7682 | 224 |  | KZ.F.B.04a - Umyvadlové baterie pákové stojánkové, chromové Grohe BauLoop s výpustí pro umyvadlo | (prázdné) | (prázdné) | ks | 4 |  |  | 470 | 1880
SoD | TRPO2 | SO 40 | 34a_TZB - ZTI | 7.a ZTI | ZTI - zařizovací předměty | zařizovací předměty | 7683 | 225 |  | KZ.F.B.05 - Umývátko na toaletě keramické Villeroy&Boch Memento 40 x 26 cm, s otvorem pro baterii, šrouby, clik clak, sifon chrom, bez přepadu, bez chrom držáku na ručník | (prázdné) | (prázdné) | ks | 2 |  |  | 470 | 940
SoD | TRPO2 | SO 40 | 34a_TZB - ZTI | 7.a ZTI | ZTI - zařizovací předměty | zařizovací předměty | 7684 | 226 |  | KZ.F.B.05a - Umyvadlové baterie pákové stojánkové, chromové Grohe BauLoop s výpustí pro umyvadlo | (prázdné) | (prázdné) | ks | 2 |  |  | 200 | 400
SoD | TRPO2 | SO 40 | 34a_TZB - ZTI | 7.a ZTI | ZTI - zařizovací předměty | zařizovací předměty | 7685 | 227 |  | KZ.F.B.06 - nástěnná výlevka Mira + mřížka + šrouby + nástěnna baterie | (prázdné) | (prázdné) | ks | 1 |  |  | 1900 | 1900
SoD | TRPO2 | SO 40 | 34a_TZB - ZTI | 7.a ZTI | ZTI - zařizovací předměty | zařizovací předměty | 7686 | 228 |  | KZ.F.B.06b - Focus Páková nástěná baterie | (prázdné) | (prázdné) | ks | 1 |  |  | 200 | 200
SoD | TRPO2 | SO 40 | 34a_TZB - ZTI | 7.a ZTI | ZTI - zařizovací předměty | zařizovací předměty | 7687 | 229 |  | KZ.F.B.07 - Villeroy Boch Architectura, sedátko slim soft close, podložka | (prázdné) | (prázdné) | ks | 3 |  |  | 400 | 1200
SoD | TRPO2 | SO 40 | 34a_TZB - ZTI | 7.a ZTI | ZTI - zařizovací předměty | zařizovací předměty | 7688 | 230 |  | KZ.F.B.07b - Alca modul pro závěsné WC AM115/1000 | (prázdné) | (prázdné) | ks | 3 |  |  | 300 | 900
SoD | TRPO2 | SO 40 | 34a_TZB - ZTI | 7.a ZTI | ZTI - zařizovací předměty | zařizovací předměty | 7689 | 231 |  | KZ.F.B.07c - broušená nerez ocel Fun Alcaplast | (prázdné) | (prázdné) | ks | 3 |  |  | 160 | 480
SoD | TRPO2 | SO 40 | 34a_TZB - ZTI | 7.a ZTI | ZTI - zařizovací předměty | zařizovací předměty | 7690 | 232 |  | KZ.F.B.08 - Virando radiátor 150-060 bílý DX term. hlavice, bílá V-EXACT, úhlový levý ventil, nikl REGUTEC, šroubení rohové, nikl HEIMEIER svěrné šroubení 15měď (cena za 1 ks - nutno objednat 2 ks) Isan GRENADA 1535/600, barva bílá RAL 9016 + GEOS termost | (prázdné) | (prázdné) | ks | 1 |  |  | 480 | 480
SoD | TRPO2 | SO 40 | 34a_TZB - ZTI | 7.a ZTI | ZTI - zařizovací předměty | zařizovací předměty | 7691 | 233 |  | KZ.F.B.09 - Virando radiátor 150-060 bílý DX term. hlavice, bílá V-EXACT, úhlový levý ventil, nikl REGUTEC, šroubení rohové, nikl HEIMEIER svěrné šroubení 15měď (cena za 1 ks - nutno objednat 2 ks) Isan GRENADA 1535/600, barva bílá RAL 9016 + GEOS termost | (prázdné) | (prázdné) | ks | 1 |  |  | 480 | 480
SoD | TRPO2 | SO 40 | 34a_TZB - ZTI | 7.a ZTI | ZTI - zařizovací předměty | zařizovací předměty | 7692 | 234 |  | KZ.F.B.10 - Sprchová baterie podomítková termostatická Grohe Grohtherm pro 1 výstup vč. podomítkového tělesa | (prázdné) | (prázdné) | ks | 1 |  |  | 400 | 400
SoD | TRPO2 | SO 40 | 34a_TZB - ZTI | 7.a ZTI | ZTI - zařizovací předměty | zařizovací předměty | 7693 | 235 |  | KZ.F.B.10a - Grohe Tempesta 100 set s tyčí (2764610E), ruční sprcha2 proudy, včetně připojovacího kolínka | (prázdné) | (prázdné) | ks | 1 |  |  | 200 | 200
SoD | TRPO2 | SO 40 | 34a_TZB - ZTI | 7.a ZTI | rozvody ZP | Potrubí, tvarovky, armatury - dodávka a montáž | 7694 | 1 |  | Dodávka a montáž plastového potrubí HDPE32,PE100,SDR11 | (prázdné) | (prázdné) | m | 10.5 |  |  | 40 | 420
SoD | TRPO2 | SO 40 | 34a_TZB - ZTI | 7.a ZTI | rozvody ZP | Potrubí, tvarovky, armatury - dodávka a montáž | 7695 | 10 |  | Dodávka a montáž regulátoru tlaku plynu B6 | (prázdné) | (prázdné) | ks | 1 |  |  | 300 | 300
SoD | TRPO2 | SO 40 | 34a_TZB - ZTI | 7.a ZTI | rozvody ZP | Potrubí, tvarovky, armatury - dodávka a montáž | 7696 | 11 |  | Dodávka a montáž závitové přechodky s ochranným pláštěm d32-1 | (prázdné) | (prázdné) | ks | 1 |  |  | 100 | 100
SoD | TRPO2 | SO 40 | 34a_TZB - ZTI | 7.a ZTI | rozvody ZP | Potrubí, tvarovky, armatury - dodávka a montáž | 7697 | 12 |  | Dodávka a montáž přechodového spoje PE-ocel zemní provedení d32-1 TEZAP | (prázdné) | (prázdné) | ks | 1 |  |  | 180 | 180
SoD | TRPO2 | SO 40 | 34a_TZB - ZTI | 7.a ZTI | rozvody ZP | Potrubí, tvarovky, armatury - dodávka a montáž | 7698 | 13 |  | Dodávka a montáž elektrokolena W90°, d32 - frialen | (prázdné) | (prázdné) | ks | 1 |  |  | 90 | 90
SoD | TRPO2 | SO 40 | 34a_TZB - ZTI | 7.a ZTI | rozvody ZP | Potrubí, tvarovky, armatury - dodávka a montáž | 7699 | 14 |  | Dodávka a montáž těsnění getra S50/32 | (prázdné) | (prázdné) | ks | 1 |  |  | 0 | 0
SoD | TRPO2 | SO 40 | 34a_TZB - ZTI | 7.a ZTI | rozvody ZP | Potrubí, tvarovky, armatury - dodávka a montáž | 7700 | 2 |  | Dodávka a montáž ocelové chráničky dn50 (57,0x2,9) | (prázdné) | (prázdné) | m | 0.7 |  |  | 60 | 42
SoD | TRPO2 | SO 40 | 34a_TZB - ZTI | 7.a ZTI | rozvody ZP | Potrubí, tvarovky, armatury - dodávka a montáž | 7701 | 3 |  | Dodávka a montáž tvarovek a trubek ocelových bezešvých závitových 1/2 | (prázdné) | (prázdné) | m | 0.5 |  |  | 60 | 30
SoD | TRPO2 | SO 40 | 34a_TZB - ZTI | 7.a ZTI | rozvody ZP | Potrubí, tvarovky, armatury - dodávka a montáž | 7702 | 4 |  | Dodávka a montáž tvarovek a trubek ocelových bezešvých závitových 1 | (prázdné) | (prázdné) | m | 10 |  |  | 70 | 700
SoD | TRPO2 | SO 40 | 34a_TZB - ZTI | 7.a ZTI | rozvody ZP | Potrubí, tvarovky, armatury - dodávka a montáž | 7703 | 5 |  | Dodávka a montáž vrapové hadice pro připojení plynového kotle G1/2 (0,5m) - dodávka a montáž | (prázdné) | (prázdné) | ks | 1 |  |  | 100 | 100
SoD | TRPO2 | SO 40 | 34a_TZB - ZTI | 7.a ZTI | rozvody ZP | Potrubí, tvarovky, armatury - dodávka a montáž | 7704 | 6 |  | Dodávka a montáž kulového kohoutu s atestem na zemní plyn 1/2 | (prázdné) | (prázdné) | ks | 1 |  |  | 60 | 60
SoD | TRPO2 | SO 40 | 34a_TZB - ZTI | 7.a ZTI | rozvody ZP | Potrubí, tvarovky, armatury - dodávka a montáž | 7705 | 7 |  | Dodávka a montáž kulového kohoutu s atestem na zemní plyn 1 | (prázdné) | (prázdné) | ks | 2 |  |  | 70 | 140
SoD | TRPO2 | SO 40 | 34a_TZB - ZTI | 7.a ZTI | rozvody ZP | Potrubí, tvarovky, armatury - dodávka a montáž | 7706 | 8 |  | Dodávka a montáž redukce 1-1/2 | (prázdné) | (prázdné) | ks | 1 |  |  | 50 | 50
SoD | TRPO2 | SO 40 | 34a_TZB - ZTI | 7.a ZTI | rozvody ZP | Potrubí, tvarovky, armatury - dodávka a montáž | 7707 | 9 |  | Dodávka a montáž membránového plynoměru G4, včetně rozpěrky a instalačního rámu (Dodávka INNOGY), rozteč 100mm | (prázdné) | (prázdné) | ks | 1 |  |  | 200 | 200
SoD | TRPO2 | SO 40 | 34c_TZB - vytápění a chlazení | 7.b UT+CH | Montáž, ostatní části a doplňky vytápění | Montáž, ostatní části a doplňky vytápění | 10477 | 1 |  | Proplach a napuštění (i dílčí) dle ČSN 06 0310 - paušál | (prázdné) | (prázdné) | kpl | 1 |  |  | 180 | 180
SoD | TRPO2 | SO 40 | 34c_TZB - vytápění a chlazení | 7.b UT+CH | Montáž, ostatní části a doplňky vytápění | Montáž, ostatní části a doplňky vytápění | 10478 | 2 |  | Tlakové zkoušky těsnosti (i dílčí) dle ČSN 06 0310 - paušál | (prázdné) | (prázdné) | kpl | 1 |  |  | 500 | 500
SoD | TRPO2 | SO 40 | 34c_TZB - vytápění a chlazení | 7.b UT+CH | Montáž, ostatní části a doplňky vytápění | Montáž, ostatní části a doplňky vytápění | 10479 | 3 |  | Provozní zkouška (i dílčí) dle ČSN 06 0310 zahrnuje zkoušky dilatační a topné - paušál | (prázdné) | (prázdné) | kpl | 1 |  |  | 1400 | 1400
SoD | TRPO2 | SO 40 | 34c_TZB - vytápění a chlazení | 7.b UT+CH | Montáž, ostatní části a doplňky vytápění | Montáž, ostatní části a doplňky vytápění | 10480 | 4 |  | Veškeré revizní zprávy od zařízení, vč. případně požadované úřední zkoušky apod. - paušál | (prázdné) | (prázdné) | kpl | 1 |  |  | 0 | 0
SoD | TRPO2 | SO 40 | 34c_TZB - vytápění a chlazení | 7.b UT+CH | Montáž, ostatní části a doplňky vytápění | Montáž, ostatní části a doplňky vytápění | 10481 | 5 |  | Zaškolení obsluhy, provozní předpisy a řády | (prázdné) | (prázdné) | kpl | 1 |  |  | 0 | 0
SoD | TRPO2 | SO 40 | 34c_TZB - vytápění a chlazení | 7.b UT+CH | Montáž, ostatní části a doplňky vytápění | Montáž, ostatní části a doplňky vytápění | 10482 | 6 |  | Zaregulování systému vytápění (vyvažovací armatury) | (prázdné) | (prázdné) | kpl | 1 |  |  | 0 | 0
SoD | TRPO2 | SO 40 | 34c_TZB - vytápění a chlazení | 7.b UT+CH | Otopná tělesa, Otopné plochy | Otopná tělesa, Otopné plochy | 10483 | 12 |  | Deskové otopné těleso typu Radik Plan VK; pravé spodní připojení; 21-700x500 (počet desek x délka x výška); včetně montážních konzol a připojovacího šroubění Stelrad Planar | (prázdné) | (prázdné) | ks | 1 |  |  | 650 | 650
SoD | TRPO2 | SO 40 | 34c_TZB - vytápění a chlazení | 7.b UT+CH | Otopná tělesa, Otopné plochy | Otopná tělesa, Otopné plochy | 10484 | 4 |  | Deskové otopné těleso typu Radik Plan VK; pravé spodní připojení; 11-400x300 (počet desek x délka x výška); včetně montážních konzol a přípojovacího šroubění Stelrad Planar | (prázdné) | (prázdné) | ks | 1 |  |  | 650 | 650
SoD | TRPO2 | SO 40 | 34c_TZB - vytápění a chlazení | 7.b UT+CH | Otopná tělesa, Otopné plochy | Otopná tělesa, Otopné plochy | 10485 | 5 |  | Deskové otopné těleso typu Radik Plan VK; pravé spodní připojení; 11-400x400 (počet desek x délka x výška); včetně montážních konzol a připojovacího šroubění Stelrad Planar | (prázdné) | (prázdné) | ks | 2 |  |  | 650 | 1300
SoD | TRPO2 | SO 40 | 34c_TZB - vytápění a chlazení | 7.b UT+CH | Otopná tělesa, Otopné plochy | Otopná tělesa, Otopné plochy | 10486 | 53 |  | Minib 140x110x260 | (prázdné) | (prázdné) | ks | 1 |  |  | 1600 | 1600
SoD | TRPO2 | SO 40 | 34c_TZB - vytápění a chlazení | 7.b UT+CH | Otopná tělesa, Otopné plochy | Otopná tělesa, Otopné plochy | 10487 | 54 |  | Minib 280x110x260 | (prázdné) | (prázdné) | ks | 1 |  |  | 2000 | 2000
SoD | TRPO2 | SO 40 | 34c_TZB - vytápění a chlazení | 7.b UT+CH | Otopná tělesa, Otopné plochy | Otopná tělesa, Otopné plochy | 10488 | 57 |  | Minib 300x110x340 | (prázdné) | (prázdné) | ks | 1 |  |  | 2000 | 2000
SoD | TRPO2 | SO 40 | 34c_TZB - vytápění a chlazení | 7.b UT+CH | Otopná tělesa, Otopné plochy | Otopná tělesa, Otopné plochy | 10489 | 58 |  | Minib 120x110x260 | (prázdné) | (prázdné) | ks | 2 |  |  | 1000 | 2000
SoD | TRPO2 | SO 40 | 34c_TZB - vytápění a chlazení | 7.b UT+CH | Otopná tělesa, Otopné plochy | Otopná tělesa, Otopné plochy | 10490 | 59 |  | Minib 220x110x260 | (prázdné) | (prázdné) | ks | 2 |  |  | 1600 | 3200
SoD | TRPO2 | SO 40 | 34c_TZB - vytápění a chlazení | 7.b UT+CH | Otopná tělesa, Otopné plochy | Otopná tělesa, Otopné plochy | 10491 | 60 |  | Minib 300x110x260 | (prázdné) | (prázdné) | ks | 1 |  |  | 2000 | 2000
SoD | TRPO2 | SO 40 | 34c_TZB - vytápění a chlazení | 7.b UT+CH | Otopná tělesa, Otopné plochy | Otopná tělesa, Otopné plochy | 10492 | 68 |  | Regulační šroubení pro desková tělesa VK, přímé, DN 15 IMI Vekolux | (prázdné) | (prázdné) | ks | 4 |  |  | 70 | 280
SoD | TRPO2 | SO 40 | 34c_TZB - vytápění a chlazení | 7.b UT+CH | Otopná tělesa, Otopné plochy | Otopná tělesa, Otopné plochy | 10493 | 69 |  | Termostatický ventil, axiální, DN 15 IMI V-exact II | (prázdné) | (prázdné) | ks | 8 |  |  | 60 | 480
SoD | TRPO2 | SO 40 | 34c_TZB - vytápění a chlazení | 7.b UT+CH | Otopná tělesa, Otopné plochy | Otopná tělesa, Otopné plochy | 10494 | 70 |  | Regulační šroubení, přímé, DN 15 IMI Regulux | (prázdné) | (prázdné) | ks | 8 |  |  | 200 | 1600
SoD | TRPO2 | SO 40 | 34c_TZB - vytápění a chlazení | 7.b UT+CH | Otopná tělesa, Otopné plochy | Otopná tělesa, Otopné plochy | 10495 | 72 |  | Termostatická hlavice pro otopná tělesa Radik Plan VK M30x1,5 | (prázdné) | (prázdné) | ks | 4 |  |  | 100 | 400
SoD | TRPO2 | SO 40 | 34c_TZB - vytápění a chlazení | 7.b UT+CH | Izolace | IZOLACE | 10472 | 2 |  | Izolace Mirelon 18/20 (potrubí 16x2.0) | (prázdné) | (prázdné) | m | 80 |  |  | 15 | 1200
SoD | TRPO2 | SO 40 | 34c_TZB - vytápění a chlazení | 7.b UT+CH | Izolace | IZOLACE | 10473 | 3 |  | Izolace Mirelon 18/20 (potrubí 18x2.0) | (prázdné) | (prázdné) | m | 37 |  |  | 15 | 555
SoD | TRPO2 | SO 40 | 34c_TZB - vytápění a chlazení | 7.b UT+CH | Izolace | IZOLACE | 10474 | 4 |  | Izolace Mirelon 22/20 (potrubí 20x2.0) | (prázdné) | (prázdné) | m | 20 |  |  | 15 | 300
SoD | TRPO2 | SO 40 | 34c_TZB - vytápění a chlazení | 7.b UT+CH | Izolace | IZOLACE | 10475 | 5 |  | Izolace Mirelon 28/20 (potrubí 26x3.0) | (prázdné) | (prázdné) | m | 14 |  |  | 15 | 210
SoD | TRPO2 | SO 40 | 34c_TZB - vytápění a chlazení | 7.b UT+CH | Izolace | IZOLACE | 10476 | 6 |  | Izolace Mirelon 32/20 (potrubí 32x3.0) | (prázdné) | (prázdné) | m | 5 |  |  | 15 | 75
SoD | TRPO2 | SO 40 | 34c_TZB - vytápění a chlazení | 7.b UT+CH | Potrubí a armatury | Potrubí a armatury | 10496 | 1 |  | Ocelové trubky závitové běžné včetně tvarovek do dimenze DN20 (3/4) | (prázdné) | (prázdné) | m | 5 |  |  | 60 | 300
SoD | TRPO2 | SO 40 | 34c_TZB - vytápění a chlazení | 7.b UT+CH | Potrubí a armatury | Potrubí a armatury | 10497 | 13 |  | Inhibitor koroze, uprava PH otopné soustavy při napuštění | (prázdné) | (prázdné) | kpl | 1 |  |  | 180 | 180
SoD | TRPO2 | SO 40 | 34c_TZB - vytápění a chlazení | 7.b UT+CH | Potrubí a armatury | Potrubí a armatury | 10498 | 2 |  | Ocelové trubky závitové běžné včetně tvarovek do dimenze DN25 (1) | (prázdné) | (prázdné) | m | 5 |  |  | 70 | 350
SoD | TRPO2 | SO 40 | 34c_TZB - vytápění a chlazení | 7.b UT+CH | Potrubí a armatury | Potrubí a armatury | 10499 | 25 |  | Upevnění potrubí, objímky, závěsy, pevné body, kluzná uložení, patní desky pevných bodů; počet pevných bodů, kluzných uložení a kompenzátorů bude dán použitým systémem a bude doložen výpočtem. (kotvení všech prvků nutno přizpůsobit materiálu vnitřní konst | (prázdné) | (prázdné) | kpl | 1 |  |  | 5000 | 5000
SoD | TRPO2 | SO 40 | 34c_TZB - vytápění a chlazení | 7.b UT+CH | Potrubí a armatury | Potrubí a armatury | 10500 | 4 |  | 16x2.0 | (prázdné) | (prázdné) | m | 80 |  |  | 50 | 4000
SoD | TRPO2 | SO 40 | 34c_TZB - vytápění a chlazení | 7.b UT+CH | Potrubí a armatury | Potrubí a armatury | 10501 | 5 |  | 18x2.0 | (prázdné) | (prázdné) | m | 37 |  |  | 70 | 2590
SoD | TRPO2 | SO 40 | 34c_TZB - vytápění a chlazení | 7.b UT+CH | Potrubí a armatury | Potrubí a armatury | 10502 | 6 |  | 20x2.0 | (prázdné) | (prázdné) | m | 20 |  |  | 70 | 1400
SoD | TRPO2 | SO 40 | 34c_TZB - vytápění a chlazení | 7.b UT+CH | Potrubí a armatury | Potrubí a armatury | 10503 | 7 |  | 26x3.0 | (prázdné) | (prázdné) | m | 14 |  |  | 80 | 1120
SoD | TRPO2 | SO 40 | 34c_TZB - vytápění a chlazení | 7.b UT+CH | Potrubí a armatury | Potrubí a armatury | 10504 | 8 |  | 32x3.0 | (prázdné) | (prázdné) | m | 5 |  |  | 90 | 450
SoD | TRPO2 | SO 40 | 34c_TZB - vytápění a chlazení | 7.b UT+CH | Vybavení strojovny | Vybavení strojovny | 10505 | 16 |  | Nepřímotopný ohřívač TV; objem 200 l | (prázdné) | (prázdné) | ks | 1 |  |  | 2000 | 2000
SoD | TRPO2 | SO 40 | 34c_TZB - vytápění a chlazení | 7.b UT+CH | Vybavení strojovny | Vybavení strojovny | 10506 | 17 |  | Magnetický odlučovač kalu a mikrobublin; včetně vypouštěcího a odvzdušňovacího ventilů; DN25 Flamco Flamcovent Clean Smart | (prázdné) | (prázdné) | ks | 1 |  |  | 2200 | 2200
SoD | TRPO2 | SO 40 | 34c_TZB - vytápění a chlazení | 7.b UT+CH | Vybavení strojovny | Vybavení strojovny | 10507 | 24 |  | Vyvažovací ventil, DN20 IMI STAD | (prázdné) | (prázdné) | ks | 1 |  |  | 400 | 400
SoD | TRPO2 | SO 40 | 34c_TZB - vytápění a chlazení | 7.b UT+CH | Vybavení strojovny | Vybavení strojovny | 10508 | 26 |  | Vypouštěcí kohout DN15 | (prázdné) | (prázdné) | ks | 2 |  |  | 60 | 120
SoD | TRPO2 | SO 40 | 34c_TZB - vytápění a chlazení | 7.b UT+CH | Vybavení strojovny | Vybavení strojovny | 10509 | 29 |  | Kulovy kohout DN15 | (prázdné) | (prázdné) | ks | 1 |  |  | 60 | 60
SoD | TRPO2 | SO 40 | 34c_TZB - vytápění a chlazení | 7.b UT+CH | Vybavení strojovny | Vybavení strojovny | 10510 | 30 |  | Kulovy kohout DN20 | (prázdné) | (prázdné) | ks | 2 |  |  | 60 | 120
SoD | TRPO2 | SO 40 | 34c_TZB - vytápění a chlazení | 7.b UT+CH | Vybavení strojovny | Vybavení strojovny | 10511 | 31 |  | Kulovy kohout s filtrem DN20 | (prázdné) | (prázdné) | ks | 1 |  |  | 70 | 70
SoD | TRPO2 | SO 40 | 34c_TZB - vytápění a chlazení | 7.b UT+CH | Vybavení strojovny | Vybavení strojovny | 10512 | 33 |  | Kulovy kohout s vypouštěním DN20 | (prázdné) | (prázdné) | ks | 1 |  |  | 70 | 70
SoD | TRPO2 | SO 40 | 34c_TZB - vytápění a chlazení | 7.b UT+CH | Vybavení strojovny | Vybavení strojovny | 10513 | 34 |  | Kulovy kohout DN25 | (prázdné) | (prázdné) | ks | 3 |  |  | 80 | 240
SoD | TRPO2 | SO 40 | 34c_TZB - vytápění a chlazení | 7.b UT+CH | Vybavení strojovny | Vybavení strojovny | 10514 | 36 |  | Kulovy kohout s filtrem DN25 | (prázdné) | (prázdné) | ks | 1 |  |  | 90 | 90
SoD | TRPO2 | SO 40 | 34c_TZB - vytápění a chlazení | 7.b UT+CH | Vybavení strojovny | Vybavení strojovny | 10515 | 38 |  | Automatický odvzdušňovací ventil; doplnit dle reálné situace | (prázdné) | (prázdné) | ks | 2 |  |  | 90 | 180
SoD | TRPO2 | SO 40 | 34c_TZB - vytápění a chlazení | 7.b UT+CH | Zdroje tepla/chladu | Zdroje tepla/chladu | 10516 | 1 |  | Plynový kondenzační kotel; výkon 3,4 - 15.8 kW (50 / 30 °C); rozměry 450x450x690 (ŠxHxV); hmotnost 86 kg; pojistný ventil 3 bar; expanzní nádoba 12 l; vystavěné čerpadlo; venkovní teplotní čídlo; čidlo teplé vody AD212; deska + čidlo pro 1 směšovaný okruh | (prázdné) | (prázdné) | ks | 1 |  |  | 0 | 0
SoD | TRPO2 | SO 40 | 34c_TZB - vytápění a chlazení | 7.b UT+CH | Zdroje tepla/chladu | Zdroje tepla/chladu | 10517 | 2 |  | Plastový koaxiální systém pro přívod spalovacího vzduchu a odvod spalin; dimenze 100/60 mm; délka přímých kusů 10,8 m; 2x 87° koleno; revizní T kus; kotlovy adapter; vyústění-výfuková/sací hlavice; střešní průchodka | (prázdné) | (prázdné) | kpl | 1 |  |  | 0 | 0
SoD | TRPO2 | SO 40 | 34d_TZB - VZT | 7.c VZT | Ostatní | společné | 12539 | 1 |  | Zaregulování a měření, zkoušky, zaškolení | (prázdné) | (prázdné) | kpl | 1 |  |  | 0 | 0
SoD | TRPO2 | SO 40 | 34d_TZB - VZT | 7.c VZT | Potrubí a armatury | společné | 12540 | 10 |  | Měděně trubky (plyn/kapalina) - 9,52 x 6,35 mm vč. izolace, chladiva, komunikačního a napájecího kabelu | (prázdné) | (prázdné) | m | 38 |  |  | 0 | 0
SoD | TRPO2 | SO 40 | 34d_TZB - VZT | 7.c VZT | Potrubí a armatury | společné | 12541 | 12 |  | Doplnění chladiva | (prázdné) | (prázdné) | kpl | 1 |  |  | 0 | 0
SoD | TRPO2 | SO 40 | 34d_TZB - VZT | 7.c VZT | Ostatní nespecifikované položky (doplní dodavatel) | společné | 12534 | doplněno |  | Montážní mechanismy, plošiny, lešení | (prázdné) | (prázdné) | kpl | 0.018 |  |  | 0 | 0
SoD | TRPO2 | SO 40 | 34d_TZB - VZT | 7.c VZT | Ostatní nespecifikované položky (doplní dodavatel) | společné | 12535 | doplněno |  | Montážní, těsnící a spojovací materiál | (prázdné) | (prázdné) | kpl | 0.018 |  |  | 0 | 0
SoD | TRPO2 | SO 40 | 34d_TZB - VZT | 7.c VZT | Ostatní nespecifikované položky (doplní dodavatel) | společné | 12536 | doplněno |  | Náklady na dopravu | (prázdné) | (prázdné) | kpl | 0.018 |  |  | 0 | 0
SoD | TRPO2 | SO 40 | 34d_TZB - VZT | 7.c VZT | Ostatní nespecifikované položky (doplní dodavatel) | společné | 12537 | doplněno |  | Předávací dokumentace, projekt skutečného provedení | (prázdné) | (prázdné) | kpl | 0.018 |  |  | 0 | 0
SoD | TRPO2 | SO 40 | 34d_TZB - VZT | 7.c VZT | Ostatní nespecifikované položky (doplní dodavatel) | společné | 12538 | doplněno |  | Vnitrostaveništní doprava | (prázdné) | (prázdné) | kpl | 0.018 |  |  | 0 | 0
SoD | TRPO2 | SO 40 | 34d_TZB - VZT | 7.c VZT | Větrání bytů 1. PP - 4. NP (SO01,SO02); Vila dům C1,C2, B1,B2; Řadový dům D8-D9, F1-F16 | společné | 12546 | 100 |  | Výfuková hlavice Ref.v.: Elektrodesign VHO 160 | (prázdné) | (prázdné) | ks | 1 |  |  | 0 | 0
SoD | TRPO2 | SO 40 | 34d_TZB - VZT | 7.c VZT | Větrání bytů 1. PP - 4. NP (SO01,SO02); Vila dům C1,C2, B1,B2; Řadový dům D8-D9, F1-F16 | společné | 12547 | 101 |  | Výfuková hlavice Ref.v.: Elektrodesign VHO 100 | (prázdné) | (prázdné) | ks | 1 |  |  | 0 | 0
SoD | TRPO2 | SO 40 | 34d_TZB - VZT | 7.c VZT | Větrání bytů 1. PP - 4. NP (SO01,SO02); Vila dům C1,C2, B1,B2; Řadový dům D8-D9, F1-F16 | společné | 12548 | 102 |  | Kruhový flexibilní tlumič hluku Ø160 Ref.v.: SONOFLEX MI 160 | (prázdné) | (prázdné) | m | 5 |  |  | 0 | 0
SoD | TRPO2 | SO 40 | 34d_TZB - VZT | 7.c VZT | Větrání bytů 1. PP - 4. NP (SO01,SO02); Vila dům C1,C2, B1,B2; Řadový dům D8-D9, F1-F16 | společné | 12549 | 103 |  | Kruhový flexibilní tlumič hluku Ø125 Ref.v.: SONOFLEX MI 125 | (prázdné) | (prázdné) | m | 1.5 |  |  | 0 | 0
SoD | TRPO2 | SO 40 | 34d_TZB - VZT | 7.c VZT | Větrání bytů 1. PP - 4. NP (SO01,SO02); Vila dům C1,C2, B1,B2; Řadový dům D8-D9, F1-F16 | společné | 12550 | 104 |  | Kruhový flexibilní tlumič hluku Ø100 Ref.v.: SONOFLEX MI 100 | (prázdné) | (prázdné) | m | 9.5 |  |  | 0 | 0
SoD | TRPO2 | SO 40 | 34d_TZB - VZT | 7.c VZT | Větrání bytů 1. PP - 4. NP (SO01,SO02); Vila dům C1,C2, B1,B2; Řadový dům D8-D9, F1-F16 | společné | 12551 | 105 |  | Kruhový flexibilní tlumič hluku Ø80 Ref.v.: SONOFLEX MI 80 | (prázdné) | (prázdné) | m | 3.5 |  |  | 0 | 0
SoD | TRPO2 | SO 40 | 34d_TZB - VZT | 7.c VZT | Větrání bytů 1. PP - 4. NP (SO01,SO02); Vila dům C1,C2, B1,B2; Řadový dům D8-D9, F1-F16 | společné | 12552 | 114 |  | Plastové potrubí v podlaze Ø75 Ref.v.: ED Flex 75/61 HYGIENIC | (prázdné) | (prázdné) | m | 51 |  |  | 0 | 0
SoD | TRPO2 | SO 40 | 34d_TZB - VZT | 7.c VZT | Větrání bytů 1. PP - 4. NP (SO01,SO02); Vila dům C1,C2, B1,B2; Řadový dům D8-D9, F1-F16 | společné | 12553 | 115 |  | Rozváděcí plochý box Ref.v.: ED Flex - EDF-PL-BOX 125/6x75 | (prázdné) | (prázdné) | ks | 1 |  |  | 0 | 0
SoD | TRPO2 | SO 40 | 34d_TZB - VZT | 7.c VZT | Větrání bytů 1. PP - 4. NP (SO01,SO02); Vila dům C1,C2, B1,B2; Řadový dům D8-D9, F1-F16 | společné | 12554 | 124 |  | Falcované potrubí vyrobené z pozinkovaného plechu (spiro) Ø160 Ref.v.: Lindab Safe | (prázdné) | (prázdné) | m | 29.5 |  |  | 0 | 0
SoD | TRPO2 | SO 40 | 34d_TZB - VZT | 7.c VZT | Větrání bytů 1. PP - 4. NP (SO01,SO02); Vila dům C1,C2, B1,B2; Řadový dům D8-D9, F1-F16 | společné | 12555 | 126 |  | Falcované potrubí vyrobené z pozinkovaného plechu (spiro) Ø140 Ref.v.: Lindab Safe | (prázdné) | (prázdné) | m | 1 |  |  | 0 | 0
SoD | TRPO2 | SO 40 | 34d_TZB - VZT | 7.c VZT | Větrání bytů 1. PP - 4. NP (SO01,SO02); Vila dům C1,C2, B1,B2; Řadový dům D8-D9, F1-F16 | společné | 12556 | 127 |  | Falcované potrubí vyrobené z pozinkovaného plechu (spiro) Ø125 Ref.v.: Lindab Safe | (prázdné) | (prázdné) | m | 12.5 |  |  | 0 | 0
SoD | TRPO2 | SO 40 | 34d_TZB - VZT | 7.c VZT | Větrání bytů 1. PP - 4. NP (SO01,SO02); Vila dům C1,C2, B1,B2; Řadový dům D8-D9, F1-F16 | společné | 12557 | 129 |  | Falcované potrubí vyrobené z pozinkovaného plechu (spiro) Ø100 Ref.v.: Lindab Safe | (prázdné) | (prázdné) | m | 20.5 |  |  | 0 | 0
SoD | TRPO2 | SO 40 | 34d_TZB - VZT | 7.c VZT | Větrání bytů 1. PP - 4. NP (SO01,SO02); Vila dům C1,C2, B1,B2; Řadový dům D8-D9, F1-F16 | společné | 12558 | 130 |  | Falcované potrubí vyrobené z pozinkovaného plechu (spiro) Ø80 Ref.v.: Lindab Safe | (prázdné) | (prázdné) | m | 35 |  |  | 0 | 0
SoD | TRPO2 | SO 40 | 34d_TZB - VZT | 7.c VZT | Větrání bytů 1. PP - 4. NP (SO01,SO02); Vila dům C1,C2, B1,B2; Řadový dům D8-D9, F1-F16 | společné | 12559 | 131 |  | Čtyřhranné vzduchotechnické potrubí - skupiny I.; ocelový pozinkovaný plech tl. 0,8 - 1,2mm; provedení min. v třídě těsnosti B (dle EN 1507); včetně všech kotvících prvků Ref.v.: Lindab | (prázdné) | (prázdné) | m2 | 1.5 |  |  | 0 | 0
SoD | TRPO2 | SO 40 | 34d_TZB - VZT | 7.c VZT | Větrání bytů 1. PP - 4. NP (SO01,SO02); Vila dům C1,C2, B1,B2; Řadový dům D8-D9, F1-F16 | společné | 12560 | 132 |  | Tepelná izolace z minerální vlny s Al polepem, λ=0,043 při 50°C, Tl 40mm parotěsně | (prázdné) | (prázdné) | m2 | 19.5 |  |  | 0 | 0
SoD | TRPO2 | SO 40 | 34d_TZB - VZT | 7.c VZT | Větrání bytů 1. PP - 4. NP (SO01,SO02); Vila dům C1,C2, B1,B2; Řadový dům D8-D9, F1-F16 | společné | 12561 | 136 |  | Tepelná izolace na bázi syntetického kaučuku, Tl 12mm Ref.v.: IZO-VENT 12 metal | (prázdné) | (prázdné) | m2 | 6 |  |  | 0 | 0
SoD | TRPO2 | SO 40 | 34d_TZB - VZT | 7.c VZT | Větrání bytů 1. PP - 4. NP (SO01,SO02); Vila dům C1,C2, B1,B2; Řadový dům D8-D9, F1-F16 | společné | 12562 | 3 |  | Jednotka 225 - 300 m3/h, 150 - 200Pa, skříňová jednotka s entalpickým výměníkem, programovatelný ovladač, SO 01, SO 02 - byty standard I. | (prázdné) | (prázdné) | ks | 1 |  |  | 0 | 0
SoD | TRPO2 | SO 40 | 34d_TZB - VZT | 7.c VZT | Větrání bytů 1. PP - 4. NP (SO01,SO02); Vila dům C1,C2, B1,B2; Řadový dům D8-D9, F1-F16 | společné | 12563 | 30 |  | Příprava a prokabelování VZT jednotky dle požadavku na regulaci | (prázdné) | (prázdné) | kpl | 1 |  |  | 0 | 0
SoD | TRPO2 | SO 40 | 34d_TZB - VZT | 7.c VZT | Větrání bytů 1. PP - 4. NP (SO01,SO02); Vila dům C1,C2, B1,B2; Řadový dům D8-D9, F1-F16 | společné | 12564 | 31 |  | Diagonální ventilátor do kruhového potrubí; 60 m3/h; ext. tlak 50 Pa Ref.v.: Elektrodesign MIXVENT-TD-160/100 N SILENT | (prázdné) | (prázdné) | ks | 1 |  |  | 0 | 0
SoD | TRPO2 | SO 40 | 34d_TZB - VZT | 7.c VZT | Větrání bytů 1. PP - 4. NP (SO01,SO02); Vila dům C1,C2, B1,B2; Řadový dům D8-D9, F1-F16 | společné | 12565 | 34 |  | Kruhová ruční regulační klapka Ø100 Pro průtok vzduchu V=75m3/h Ref.v.: SYSTEMAIR TUNE-R-100-B | (prázdné) | (prázdné) | ks | 1 |  |  | 0 | 0
SoD | TRPO2 | SO 40 | 34d_TZB - VZT | 7.c VZT | Větrání bytů 1. PP - 4. NP (SO01,SO02); Vila dům C1,C2, B1,B2; Řadový dům D8-D9, F1-F16 | společné | 12566 | 35 |  | Kruhová ruční regulační klapka Ø125 Pro průtok vzduchu V=125-130m3/h Ref.v.: SYSTEMAIR TUNE-R-125-B | (prázdné) | (prázdné) | ks | 2 |  |  | 0 | 0
SoD | TRPO2 | SO 40 | 34d_TZB - VZT | 7.c VZT | Větrání bytů 1. PP - 4. NP (SO01,SO02); Vila dům C1,C2, B1,B2; Řadový dům D8-D9, F1-F16 | společné | 12567 | 36 |  | Kruhová ruční regulační klapka Ø160 Pro průtok vzduchu V=180m3/h Ref.v.: SYSTEMAIR TUNE-R-160-B | (prázdné) | (prázdné) | ks | 1 |  |  | 0 | 0
SoD | TRPO2 | SO 40 | 34d_TZB - VZT | 7.c VZT | Větrání bytů 1. PP - 4. NP (SO01,SO02); Vila dům C1,C2, B1,B2; Řadový dům D8-D9, F1-F16 | společné | 12568 | 48 |  | Přívodní mřížka hranatá Barva dle architekta SYSTEMAIR NOVA-A - 2 -225x75 - R1 | (prázdné) | (prázdné) | ks | 3 |  |  | 0 | 0
SoD | TRPO2 | SO 40 | 34d_TZB - VZT | 7.c VZT | Větrání bytů 1. PP - 4. NP (SO01,SO02); Vila dům C1,C2, B1,B2; Řadový dům D8-D9, F1-F16 | společné | 12569 | 49 |  | Přívodní talířový ventil kovový Ø100 Barva dle architekta Ref.v.: Elektrodesign KI 100 | (prázdné) | (prázdné) | ks | 1 |  |  | 0 | 0
SoD | TRPO2 | SO 40 | 34d_TZB - VZT | 7.c VZT | Větrání bytů 1. PP - 4. NP (SO01,SO02); Vila dům C1,C2, B1,B2; Řadový dům D8-D9, F1-F16 | společné | 12570 | 57 |  | Odvodní mřížka hranatá Barva dle architekta SYSTEMAIR NOVA-A - 1 -225x75 - R1 | (prázdné) | (prázdné) | ks | 1 |  |  | 0 | 0
SoD | TRPO2 | SO 40 | 34d_TZB - VZT | 7.c VZT | Větrání bytů 1. PP - 4. NP (SO01,SO02); Vila dům C1,C2, B1,B2; Řadový dům D8-D9, F1-F16 | společné | 12571 | 59 |  | Odvodní talířový ventil kovový Ø100 Barva dle architekta Ref.v.: Elektrodesign KO 100 | (prázdné) | (prázdné) | ks | 7 |  |  | 0 | 0
SoD | TRPO2 | SO 40 | 34d_TZB - VZT | 7.c VZT | Větrání bytů 1. PP - 4. NP (SO01,SO02); Vila dům C1,C2, B1,B2; Řadový dům D8-D9, F1-F16 | společné | 12572 | 71 |  | Sací protidešťová žaluzie; rozměr 250x200; vč. ochranné sítě; RAL7016 - pozink. | (prázdné) | (prázdné) | ks | 1 |  |  | 0 | 0
SoD | TRPO2 | SO 40 | 34d_TZB - VZT | 7.c VZT | Vnitřní multisplit jednotky | společné | 12545 | varianta |  | zaslepení potrubí - záslepka vč. vakuování potrubí | (prázdné) | (prázdné) | ks | 4 |  |  | 0 | 0
SoD | TRPO2 | SO 41 | 34a_TZB - ZTI | 7.a ZTI | Vnitřní rozvody ZP | ostatní | 7810 | 1 |  | Tlaková zkouška potrubí | (prázdné) | (prázdné) | kpl | 1 |  |  | 700 | 700
SoD | TRPO2 | SO 41 | 34a_TZB - ZTI | 7.a ZTI | Vnitřní rozvody ZP | ostatní | 7811 | 11 |  | Revize plynových spotřebičů | (prázdné) | (prázdné) | kpl | 1 |  |  | 0 | 0
SoD | TRPO2 | SO 41 | 34a_TZB - ZTI | 7.a ZTI | Vnitřní rozvody ZP | ostatní | 7812 | 12 |  | Uvedení kotlů a regulace do provozu autorizovaným servisem | (prázdné) | (prázdné) | kpl | 1 |  |  | 0 | 0
SoD | TRPO2 | SO 41 | 34a_TZB - ZTI | 7.a ZTI | Vnitřní rozvody ZP | ostatní | 7813 | 2 |  | Odvzdušnění potrubí | (prázdné) | (prázdné) | kpl | 1 |  |  | 180 | 180
SoD | TRPO2 | SO 41 | 34a_TZB - ZTI | 7.a ZTI | Vnitřní rozvody ZP | ostatní | 7814 | 3 |  | Signalizační vodič CYY2,5mm2 včetně svorek | (prázdné) | (prázdné) | m | 10.5 |  |  | 2 | 21
SoD | TRPO2 | SO 41 | 34a_TZB - ZTI | 7.a ZTI | Vnitřní rozvody ZP | ostatní | 7815 | 4 |  | Nátěry potrubí, 1x základní, 2x vrchní | (prázdné) | (prázdné) | m | 11 |  |  | 25 | 275
SoD | TRPO2 | SO 41 | 34a_TZB - ZTI | 7.a ZTI | Vnitřní rozvody ZP | ostatní | 7816 | 5 |  | Osazení ocelových součástí pro potrubí a armatury vč.dodávky - ocelová podpora potrubí a armatur | (prázdné) | (prázdné) | kpl | 1 |  |  | 1000 | 1000
SoD | TRPO2 | SO 41 | 34a_TZB - ZTI | 7.a ZTI | Vnitřní rozvody ZP | ostatní | 7817 | 6 |  | Nátěry ocelových součástí pro potrubí a armatury, 1x základní, 2x vrchní | (prázdné) | (prázdné) | kpl | 1 |  |  | 25 | 25
SoD | TRPO2 | SO 41 | 34a_TZB - ZTI | 7.a ZTI | Vnitřní rozvody ZP | ostatní | 7818 | 7 |  | Dodávka a montáž orientačních tabulek ČSN 75 5025 | (prázdné) | (prázdné) | kpl | 1 |  |  | 25 | 25
SoD | TRPO2 | SO 41 | 34a_TZB - ZTI | 7.a ZTI | Vnitřní rozvody ZP | ostatní | 7819 | 8 |  | Dodávka a položení trasové výstražné folie žluté barvy s nápisem pozor plyn | (prázdné) | (prázdné) | kpl | 1 |  |  | 15 | 15
SoD | TRPO2 | SO 41 | 34a_TZB - ZTI | 7.a ZTI | Vnitřní rozvody ZP | ostatní | 7820 | 9 |  | Popis potrubí, orientační štítky | (prázdné) | (prázdné) | kpl | 1 |  |  | 140 | 140
SoD | TRPO2 | SO 41 | 34a_TZB - ZTI | 7.a ZTI | Areálový rozvod kanalizace | ostatní | 7737 | 1 |  | Zkouška plynotěsnosti plastového potrubí | (prázdné) | (prázdné) | kpl | 1 |  |  | 500 | 500
SoD | TRPO2 | SO 41 | 34a_TZB - ZTI | 7.a ZTI | Areálový rozvod kanalizace | ostatní | 7738 | 2 |  | Proplach potrubí | (prázdné) | (prázdné) | kpl | 1 |  |  | 100 | 100
SoD | TRPO2 | SO 41 | 34a_TZB - ZTI | 7.a ZTI | Areálový rozvod kanalizace | ostatní | 7739 | 3 |  | Zkouška vodotěsnosti kanalizace | (prázdné) | (prázdné) | kpl | 1 |  |  | 180 | 180
SoD | TRPO2 | SO 41 | 34a_TZB - ZTI | 7.a ZTI | Areálový rozvod kanalizace | Trubní vedení | 7743 | 1 |  | Montáž kanalizačního potrubí z plastů z tvrdého PVC těsněných gumovým kroužkem v otevřeném výkopu ve sklonu do 20 % DN 125 | (prázdné) | (prázdné) | m | 6.5 |  |  | 0 | 0
SoD | TRPO2 | SO 41 | 34a_TZB - ZTI | 7.a ZTI | Areálový rozvod kanalizace | Trubní vedení | 7744 | 10 |  | KGEA ODBOČKA 45° 160/125 | (prázdné) | (prázdné) | ks | 2 |  |  | 0 | 0
SoD | TRPO2 | SO 41 | 34a_TZB - ZTI | 7.a ZTI | Areálový rozvod kanalizace | Trubní vedení | 7745 | 11 |  | KGEA ODBOČKA 45° 160/160 | (prázdné) | (prázdné) | ks | 1 |  |  | 0 | 0
SoD | TRPO2 | SO 41 | 34a_TZB - ZTI | 7.a ZTI | Areálový rozvod kanalizace | Trubní vedení | 7746 | 12 |  | KGB koleno 160-45° | (prázdné) | (prázdné) | ks | 3 |  |  | 0 | 0
SoD | TRPO2 | SO 41 | 34a_TZB - ZTI | 7.a ZTI | Areálový rozvod kanalizace | Trubní vedení | 7747 | 13 |  | Tlakové zkoušky vodou na potrubí DN100 - 250 | (prázdné) | (prázdné) | m | 21.1 |  |  | 5 | 105.5
SoD | TRPO2 | SO 41 | 34a_TZB - ZTI | 7.a ZTI | Areálový rozvod kanalizace | Trubní vedení | 7748 | 14 |  | Tlakové zkoušky vodou zabezpečení konců potrubí při tlakových zkouškách DN do 300 | (prázdné) | (prázdné) | ks | 3 |  |  | 6 | 18
SoD | TRPO2 | SO 41 | 34a_TZB - ZTI | 7.a ZTI | Areálový rozvod kanalizace | Trubní vedení | 7749 | 15 |  | Plastová retenčně akumulační nádrž o retenčním objemu 4,5m3 a akumulačním objemu 2,2m3 | (prázdné) | (prázdné) | ks | 1 |  |  | 0 | 0
SoD | TRPO2 | SO 41 | 34a_TZB - ZTI | 7.a ZTI | Areálový rozvod kanalizace | Trubní vedení | 7750 | 19 |  | Obetonování plastové nádrže betonem C 25/30-XC2-XA1 včetně dodávky betonu, betonovat po 30cm za současného napouštění vodou | (prázdné) | (prázdné) | m3 | 4.3 |  |  | 0 | 0
SoD | TRPO2 | SO 41 | 34a_TZB - ZTI | 7.a ZTI | Areálový rozvod kanalizace | Trubní vedení | 7752 | 2 |  | trubka kanalizace plastová PVC-U - KG potrubí SN4 125x3,2 mm 1m | (prázdné) | (prázdné) | ks | 8 |  |  | 0 | 0
SoD | TRPO2 | SO 41 | 34a_TZB - ZTI | 7.a ZTI | Areálový rozvod kanalizace | Trubní vedení | 7753 | 20 |  | Výztuž plastové nádrže z ocelových tyčí průměru 8mm | (prázdné) | (prázdné) | t | 0.06 |  |  | 0 | 0
SoD | TRPO2 | SO 41 | 34a_TZB - ZTI | 7.a ZTI | Areálový rozvod kanalizace | Trubní vedení | 7754 | 21 |  | Zhotovení prostupů do retenčně akumulační nádrže průměru 50-160mm | (prázdné) | (prázdné) | ks | 5 |  |  | 0 | 0
SoD | TRPO2 | SO 41 | 34a_TZB - ZTI | 7.a ZTI | Areálový rozvod kanalizace | Trubní vedení | 7755 | 3 |  | Montáž kanalizačního potrubí z plastů z tvrdého PVC těsněných gumovým kroužkem v otevřeném výkopu ve sklonu do 20 % DN 160 | (prázdné) | (prázdné) | m | 14.6 |  |  | 0 | 0
SoD | TRPO2 | SO 41 | 34a_TZB - ZTI | 7.a ZTI | Areálový rozvod kanalizace | Trubní vedení | 7756 | 4 |  | trubka kanalizace plastová PVC-U - KG potrubí plnostěnné (kompaktní) SN8 160x4,7 mm 1m | (prázdné) | (prázdné) | ks | 11 |  |  | 0 | 0
SoD | TRPO2 | SO 41 | 34a_TZB - ZTI | 7.a ZTI | Areálový rozvod kanalizace | Trubní vedení | 7757 | 5 |  | trubka kanalizace plastová PVC-U - KG potrubí plnostěnné (kompaktní) SN8 160x4,7 mm 3m | (prázdné) | (prázdné) | ks | 2 |  |  | 0 | 0
SoD | TRPO2 | SO 41 | 34a_TZB - ZTI | 7.a ZTI | Areálový rozvod kanalizace | Trubní vedení | 7758 | 6 |  | Montáž tvarovek na kanalizačním potrubí z trub z plastu z tvrdého PVC [systém KG] v otevřeném výkopu DN125 | (prázdné) | (prázdné) | ks | 6 |  |  | 0 | 0
SoD | TRPO2 | SO 41 | 34a_TZB - ZTI | 7.a ZTI | Areálový rozvod kanalizace | Trubní vedení | 7759 | 7 |  | KGEA ODBOČKA 45° 125/125-45° | (prázdné) | (prázdné) | ks | 1 |  |  | 0 | 0
SoD | TRPO2 | SO 41 | 34a_TZB - ZTI | 7.a ZTI | Areálový rozvod kanalizace | Trubní vedení | 7760 | 8 |  | KGB koleno 125-45° | (prázdné) | (prázdné) | ks | 5 |  |  | 0 | 0
SoD | TRPO2 | SO 41 | 34a_TZB - ZTI | 7.a ZTI | Areálový rozvod kanalizace | Trubní vedení | 7761 | 9 |  | Montáž tvarovek na kanalizačním potrubí z trub z plastu z tvrdého PVC [systém KG] v otevřeném výkopu DN160 | (prázdné) | (prázdné) | ks | 6 |  |  | 0 | 0
SoD | TRPO2 | SO 41 | 34a_TZB - ZTI | 7.a ZTI | Areálový rozvod kanalizace | Hrdlové potrubí HT, např. Wavin, včetně tvarovek (kolena, odbočky, redukce, zátky), těsnění, vazelíny, montáže, kotvících prvků | 7708 | 1 |  | HT potrubí DN 32 | (prázdné) | (prázdné) | m | 16 |  |  | 70 | 1120
SoD | TRPO2 | SO 41 | 34a_TZB - ZTI | 7.a ZTI | Areálový rozvod kanalizace | Hrdlové potrubí HT, např. Wavin, včetně tvarovek (kolena, odbočky, redukce, zátky), těsnění, vazelíny, montáže, kotvících prvků | 7709 | 2 |  | HT potrubí DN 50 | (prázdné) | (prázdné) | m | 30 |  |  | 80 | 2400
SoD | TRPO2 | SO 41 | 34a_TZB - ZTI | 7.a ZTI | Areálový rozvod kanalizace | Hrdlové potrubí HT, např. Wavin, včetně tvarovek (kolena, odbočky, redukce, zátky), těsnění, vazelíny, montáže, kotvících prvků | 7710 | 3 |  | HT potrubí DN 110 | (prázdné) | (prázdné) | m | 36 |  |  | 90 | 3240
SoD | TRPO2 | SO 41 | 34a_TZB - ZTI | 7.a ZTI | Areálový rozvod kanalizace | Hrdlové potrubí HT, např. Wavin, včetně tvarovek (kolena, odbočky, redukce, zátky), těsnění, vazelíny, montáže, kotvících prvků | 7711 | 4 |  | HT potrubí DN 125 | (prázdné) | (prázdné) | m | 19 |  |  | 90 | 1710
SoD | TRPO2 | SO 41 | 34a_TZB - ZTI | 7.a ZTI | Areálový rozvod kanalizace | Hrdlové potrubí HT, např. Wavin, včetně tvarovek (kolena, odbočky, redukce, zátky), těsnění, vazelíny, montáže, kotvících prvků | 7712 | 5 |  | Čistící tvarovka s kruhovým uzávěrem, DN110, PP HT systém | (prázdné) | (prázdné) | ks | 1 |  |  | 80 | 80
SoD | TRPO2 | SO 41 | 34a_TZB - ZTI | 7.a ZTI | Areálový rozvod kanalizace | Hrdlové potrubí HT, např. Wavin, včetně tvarovek (kolena, odbočky, redukce, zátky), těsnění, vazelíny, montáže, kotvících prvků | 7713 | 6 |  | Čistící tvarovka s kruhovým uzávěrem, DN125, PP HT systém | (prázdné) | (prázdné) | ks | 1 |  |  | 90 | 90
SoD | TRPO2 | SO 41 | 34a_TZB - ZTI | 7.a ZTI | Areálový rozvod kanalizace | Hrdlové potrubí KG, např. Wavin, včetně tvarovek (kolena, odbočky, redukce, zátky), těsnění, vazelíny, montáže | 7714 | 1 |  | KG potrubí DN 110, SN4 | (prázdné) | (prázdné) | m | 5 |  |  | 70 | 350
SoD | TRPO2 | SO 41 | 34a_TZB - ZTI | 7.a ZTI | Areálový rozvod kanalizace | Hrdlové potrubí KG, např. Wavin, včetně tvarovek (kolena, odbočky, redukce, zátky), těsnění, vazelíny, montáže | 7715 | 2 |  | KG potrubí DN 125, SN4 | (prázdné) | (prázdné) | m | 34 |  |  | 80 | 2720
SoD | TRPO2 | SO 41 | 34a_TZB - ZTI | 7.a ZTI | Areálový rozvod kanalizace | Hrdlové potrubí KG, např. Wavin, včetně tvarovek (kolena, odbočky, redukce, zátky), těsnění, vazelíny, montáže | 7716 | 7 |  | KG potrubí DN 200, SN4 chránička | (prázdné) | (prázdné) | m | 8 |  |  | 80 | 640
SoD | TRPO2 | SO 41 | 34a_TZB - ZTI | 7.a ZTI | Areálový rozvod kanalizace | Kanalizační tvarovky, systémové prvky a příslušenství | 7717 | 10 |  | Podlahová vpust se svislým odtokem DN50/75/110, rám i mřížka z nerezové oceli, pachutěsnost i při vyschnutí záp. uzávěrky, např. HL310NPr | (prázdné) | (prázdné) | ks | 1 |  |  | 200 | 200
SoD | TRPO2 | SO 41 | 34a_TZB - ZTI | 7.a ZTI | Areálový rozvod kanalizace | Kanalizační tvarovky, systémové prvky a příslušenství | 7718 | 11 |  | Kalich pro úkapy se zápachovou uzávěrkou (kuličkou), PP, DN32, HL21 | (prázdné) | (prázdné) | ks | 2 |  |  | 180 | 360
SoD | TRPO2 | SO 41 | 34a_TZB - ZTI | 7.a ZTI | Areálový rozvod kanalizace | Kanalizační tvarovky, systémové prvky a příslušenství | 7719 | 13 |  | Hadice ø15mm z tvrzeného PVC pro odvod kondenzátu Pro odvod kondenzátu z VZT a KLIMA jednotek do sifonu ZU1, ZU2 | (prázdné) | (prázdné) | m | 2 |  |  | 15 | 30
SoD | TRPO2 | SO 41 | 34a_TZB - ZTI | 7.a ZTI | Areálový rozvod kanalizace | Kanalizační tvarovky, systémové prvky a příslušenství | 7720 | 14 |  | Podomítková vodní zápachová uzávěrka pro odvod kondenzátu, s přídavnou mechanickou zápachovou uzávěrkou (kuličkou), DN32, HL138 | (prázdné) | (prázdné) | ks | 3 |  |  | 300 | 900
SoD | TRPO2 | SO 41 | 34a_TZB - ZTI | 7.a ZTI | Areálový rozvod kanalizace | Kanalizační tvarovky, systémové prvky a příslušenství | 7721 | 18 |  | Podomítková vodní zápachová uzávěrka pro 2 spotřebiče (pračka, sušička), HL4000.0+HL4000.2 | (prázdné) | (prázdné) | kpl | 1 |  |  | 440 | 440
SoD | TRPO2 | SO 41 | 34a_TZB - ZTI | 7.a ZTI | Areálový rozvod kanalizace | Kanalizační tvarovky, systémové prvky a příslušenství | 7722 | 19 |  | Přivzdušňovací ventil HL903, DN32/40/50, s mřížkou proti hmyzu | (prázdné) | (prázdné) | ks | 1 |  |  | 280 | 280
SoD | TRPO2 | SO 41 | 34a_TZB - ZTI | 7.a ZTI | Areálový rozvod kanalizace | Kanalizační tvarovky, systémové prvky a příslušenství | 7723 | 21 |  | Napojení odvodu kondenzátu z ohřívače TUV (TUV) a plynového kondenzačního kotle (PK) | (prázdné) | (prázdné) | kpl | 2 |  |  | 100 | 200
SoD | TRPO2 | SO 41 | 34a_TZB - ZTI | 7.a ZTI | Areálový rozvod kanalizace | Kanalizační tvarovky, systémové prvky a příslušenství | 7724 | 23 |  | Příprava kanalizace pro kuchyň - potrubí PP HT DN50 zaslepit zátkou | (prázdné) | (prázdné) | kpl | 1 |  |  | 180 | 180
SoD | TRPO2 | SO 41 | 34a_TZB - ZTI | 7.a ZTI | Areálový rozvod kanalizace | Kanalizační tvarovky, systémové prvky a příslušenství | 7725 | 24 |  | Izolace pro kanalizační potrubí (vnitřní dešťové potrubí) DN110, tl. 20 mm při λ≤0,05 W/m.K | (prázdné) | (prázdné) | m | 31 |  |  | 40 | 1240
SoD | TRPO2 | SO 41 | 34a_TZB - ZTI | 7.a ZTI | Areálový rozvod kanalizace | Kanalizační tvarovky, systémové prvky a příslušenství | 7726 | 25 |  | Izolace pro kanalizační potrubí (vnitřní dešťové potrubí) DN125, tl. 20 mm při λ≤0,05 W/m.K | (prázdné) | (prázdné) | m | 21 |  |  | 50 | 1050
SoD | TRPO2 | SO 41 | 34a_TZB - ZTI | 7.a ZTI | Areálový rozvod kanalizace | Kanalizační tvarovky, systémové prvky a příslušenství | 7727 | 29 |  | Kompaktní prostupové těsnění BETTRA, HSD 200-SSG 110-162 SL Prostup kan. potrubí stěnou v 1.PP ( 2.PP SO01-02) | (prázdné) | (prázdné) | ks | 2 |  |  | 0 | 0
SoD | TRPO2 | SO 41 | 34a_TZB - ZTI | 7.a ZTI | Areálový rozvod kanalizace | Kanalizační tvarovky, systémové prvky a příslušenství | 7728 | 30 |  | Střešní vtok HL64 | (prázdné) | (prázdné) | ks | 1 |  |  | 800 | 800
SoD | TRPO2 | SO 41 | 34a_TZB - ZTI | 7.a ZTI | Areálový rozvod kanalizace | Kanalizační tvarovky, systémové prvky a příslušenství | 7729 | 31 |  | Střešní vtok HL64Safe | (prázdné) | (prázdné) | ks | 2 |  |  | 900 | 1800
SoD | TRPO2 | SO 41 | 34a_TZB - ZTI | 7.a ZTI | Areálový rozvod kanalizace | Kanalizační tvarovky, systémové prvky a příslušenství | 7730 | 32 |  | Terasový vtok se svislým odtokem DN75/110, mřížka z nerezové oceli, HL3100T + HL156 tepelná izolace s integrovanou vyhřívací sadou | (prázdné) | (prázdné) | ks | 1 |  |  | 900 | 900
SoD | TRPO2 | SO 41 | 34a_TZB - ZTI | 7.a ZTI | Areálový rozvod kanalizace | Kanalizační tvarovky, systémové prvky a příslušenství | 7731 | 35 |  | Souprava větrací hlavice (komínek pro odvětrání + integrovaná PVC manžeta pro napojení hydroizolace), s dešťovou krytkou, DN110, Topwet | (prázdné) | (prázdné) | ks | 2 |  |  | 400 | 800
SoD | TRPO2 | SO 41 | 34a_TZB - ZTI | 7.a ZTI | Areálový rozvod kanalizace | Montážní a instalační práce ZTI | 7732 | 1 |  | Montáž kanalizačního potrubí včetně tvarovek, kotvících prvků, zakončení výustků pro následné osazení zařizovacích předmětů a jejich příslušenství | (prázdné) | (prázdné) | kpl | 1 |  |  | 90 | 90
SoD | TRPO2 | SO 41 | 34a_TZB - ZTI | 7.a ZTI | Areálový rozvod kanalizace | Ocelové doplňkové konstrukce | 7733 | 1 |  | Tyč závitová Ø10mm | (prázdné) | (prázdné) | m | 8 |  |  | 3 | 24
SoD | TRPO2 | SO 41 | 34a_TZB - ZTI | 7.a ZTI | Areálový rozvod kanalizace | Ocelové doplňkové konstrukce | 7734 | 2 |  | Montážní nosníky, např. instalační systém HILTI | (prázdné) | (prázdné) | m | 4 |  |  | 60 | 240
SoD | TRPO2 | SO 41 | 34a_TZB - ZTI | 7.a ZTI | Areálový rozvod kanalizace | Ocelové doplňkové konstrukce | 7735 | 3 |  | Potrubní objímky s gumovou vložkou, DN dle potrubí, např. instalační systém HILTI | (prázdné) | (prázdné) | kpl | 1 |  |  | 200 | 200
SoD | TRPO2 | SO 41 | 34a_TZB - ZTI | 7.a ZTI | Areálový rozvod kanalizace | Ocelové doplňkové konstrukce | 7736 | 4 |  | Doplňkové ocelové konstrukce z materiálu profilovaného ocelového, zhotovené při montáži šroubováním nebo svařováním | (prázdné) | (prázdné) | kpl | 1 |  |  | 200 | 200
SoD | TRPO2 | SO 41 | 34a_TZB - ZTI | 7.a ZTI | Areálový rozvod kanalizace | Svodné PE potrubí, svařovaný systém, např. Geberit, včetně tvarovek, montáže, kotvících prvků | 7740 | 1 |  | PE potrubí DN 110 | (prázdné) | (prázdné) | m | 31 |  |  | 0 | 0
SoD | TRPO2 | SO 41 | 34a_TZB - ZTI | 7.a ZTI | Areálový rozvod kanalizace | Svodné PE potrubí, svařovaný systém, např. Geberit, včetně tvarovek, montáže, kotvících prvků | 7741 | 2 |  | PE potrubí DN 125 | (prázdné) | (prázdné) | m | 21 |  |  | 0 | 0
SoD | TRPO2 | SO 41 | 34a_TZB - ZTI | 7.a ZTI | Areálový rozvod kanalizace | Svodné PE potrubí, svařovaný systém, např. Geberit, včetně tvarovek, montáže, kotvících prvků | 7742 | 4 |  | PE čistící tvarovka s kruhovým uzávěrem, DN125 | (prázdné) | (prázdné) | ks | 2 |  |  | 250 | 500
SoD | TRPO2 | SO 41 | 34a_TZB - ZTI | 7.a ZTI | Areálový vodovod | ostatní | 7762 | 1 |  | Tlaková zkouška potrubí | (prázdné) | (prázdné) | kpl | 1 |  |  | 50 | 50
SoD | TRPO2 | SO 41 | 34a_TZB - ZTI | 7.a ZTI | Areálový vodovod | ostatní | 7763 | 2 |  | Desinfekce potrubí, včetně desinfekčního prostředku | (prázdné) | (prázdné) | kpl | 1 |  |  | 440 | 440
SoD | TRPO2 | SO 41 | 34a_TZB - ZTI | 7.a ZTI | Areálový vodovod | ostatní | 7764 | 3 |  | Rozbory kvality vody | (prázdné) | (prázdné) | kpl | 1 |  |  | 0 | 0
SoD | TRPO2 | SO 41 | 34a_TZB - ZTI | 7.a ZTI | Areálový vodovod | ostatní | 7765 | 4 |  | Signalizační vodič CYY2,5mm2 včetně svorek | (prázdné) | (prázdné) | m | 38.3 |  |  | 0 | 0
SoD | TRPO2 | SO 41 | 34a_TZB - ZTI | 7.a ZTI | Areálový vodovod | ostatní | 7766 | 5 |  | Výstražná folie - modrá, nápis: VODA, šíře 300mm | (prázdné) | (prázdné) | m | 38.3 |  |  | 0 | 0
SoD | TRPO2 | SO 41 | 34a_TZB - ZTI | 7.a ZTI | Areálový vodovod | Potrubí, tvarovky, armatury - dodávka a montáž | 7767 | 10 |  | Kompaktní těsnění pro potrubí HDPE32,PE100,SDR11, Getra S80/34 - dodávka a montáž | (prázdné) | (prázdné) | kpl | 2 |  |  | 0 | 0
SoD | TRPO2 | SO 41 | 34a_TZB - ZTI | 7.a ZTI | Areálový vodovod | Potrubí, tvarovky, armatury - dodávka a montáž | 7768 | 11 |  | Kompaktní těsnění pro potrubí HDPE40,PE100,SDR11, Getra S80/42 - dodávka a montáž | (prázdné) | (prázdné) | kpl | 2 |  |  | 0 | 0
SoD | TRPO2 | SO 41 | 34a_TZB - ZTI | 7.a ZTI | Areálový vodovod | Potrubí, tvarovky, armatury - dodávka a montáž | 7769 | 2 |  | Plastová trubka HDPE32,PE100,SDR11 - dodávka a montáž | (prázdné) | (prázdné) | m | 29 |  |  | 40 | 1160
SoD | TRPO2 | SO 41 | 34a_TZB - ZTI | 7.a ZTI | Areálový vodovod | Potrubí, tvarovky, armatury - dodávka a montáž | 7770 | 3 |  | Plastová trubka HDPE40,PE100,SDR11 - dodávka a montáž | (prázdné) | (prázdné) | m | 8.2 |  |  | 50 | 410
SoD | TRPO2 | SO 41 | 34a_TZB - ZTI | 7.a ZTI | Areálový vodovod | Potrubí, tvarovky, armatury - dodávka a montáž | 7771 | 6 |  | Chránička HDPE90, SDR26 - dodávka a montáž | (prázdné) | (prázdné) | m | 18 |  |  | 60 | 1080
SoD | TRPO2 | SO 41 | 34a_TZB - ZTI | 7.a ZTI | Areálový vodovod | Potrubí, tvarovky, armatury - dodávka a montáž | 7772 | 7 |  | Kabelová chránička, trubka korugovaná ohebná červená vnější průměr 63mm vnitřní 52mm | (prázdné) | (prázdné) | m | 8 |  |  | 60 | 480
SoD | TRPO2 | SO 41 | 34a_TZB - ZTI | 7.a ZTI | Vnitřní instalace vodovodu | Armatury - dodávka a montáž | 7773 | 1 |  | Závlahová ventilová šachta o průměru 18cm s 3/4 ventilem a přípojkou na rychlospojku + kulový ventil se zemní soupravou s iso spojkou a poklopem pro vypouštění - dodávka a montáž | (prázdné) | (prázdné) | ks | 1 |  |  | 0 | 0
SoD | TRPO2 | SO 41 | 34a_TZB - ZTI | 7.a ZTI | Vnitřní instalace vodovodu | Armatury - dodávka a montáž | 7774 | 11 |  | Pojistný ventil dodávka a montáž | (prázdné) | (prázdné) | ks | 1 |  |  | 0 | 0
SoD | TRPO2 | SO 41 | 34a_TZB - ZTI | 7.a ZTI | Vnitřní instalace vodovodu | Armatury - dodávka a montáž | 7775 | 12 |  | Zpětná klapka 1/2 dodávka a montáž | (prázdné) | (prázdné) | ks | 1 |  |  | 0 | 0
SoD | TRPO2 | SO 41 | 34a_TZB - ZTI | 7.a ZTI | Vnitřní instalace vodovodu | Armatury - dodávka a montáž | 7776 | 13 |  | Zpětná klapka 1 dodávka a montáž | (prázdné) | (prázdné) | ks | 3 |  |  | 0 | 0
SoD | TRPO2 | SO 41 | 34a_TZB - ZTI | 7.a ZTI | Vnitřní instalace vodovodu | Armatury - dodávka a montáž | 7777 | 15 |  | Filtr 1/2 dodávka a montáž | (prázdné) | (prázdné) | ks | 1 |  |  | 0 | 0
SoD | TRPO2 | SO 41 | 34a_TZB - ZTI | 7.a ZTI | Vnitřní instalace vodovodu | Armatury - dodávka a montáž | 7778 | 16 |  | Kulový kohout DN25 (1) dodávka a montáž | (prázdné) | (prázdné) | ks | 5 |  |  | 0 | 0
SoD | TRPO2 | SO 41 | 34a_TZB - ZTI | 7.a ZTI | Vnitřní instalace vodovodu | Armatury - dodávka a montáž | 7779 | 17 |  | Kulový kohout DN15 (1/2) dodávka a montáž | (prázdné) | (prázdné) | ks | 3 |  |  | 0 | 0
SoD | TRPO2 | SO 41 | 34a_TZB - ZTI | 7.a ZTI | Vnitřní instalace vodovodu | Armatury - dodávka a montáž | 7780 | 19 |  | Výtokový ventil DN15 (1/2) dodávka a montáž | (prázdné) | (prázdné) | ks | 3 |  |  | 0 | 0
SoD | TRPO2 | SO 41 | 34a_TZB - ZTI | 7.a ZTI | Vnitřní instalace vodovodu | Armatury - dodávka a montáž | 7781 | 2 |  | Elektrotvarovka frialen - T-kus TA32 - dodávka a montáž | (prázdné) | (prázdné) | ks | 1 |  |  | 0 | 0
SoD | TRPO2 | SO 41 | 34a_TZB - ZTI | 7.a ZTI | Vnitřní instalace vodovodu | Armatury - dodávka a montáž | 7782 | 20 |  | Cirkulační čerpadlo Grundfos Alpha2 25-40 | (prázdné) | (prázdné) | ks | 1 |  |  | 0 | 0
SoD | TRPO2 | SO 41 | 34a_TZB - ZTI | 7.a ZTI | Vnitřní instalace vodovodu | Armatury - dodávka a montáž | 7783 | 21 |  | Připojení manometru včetně manometru dodávka a montáž | (prázdné) | (prázdné) | ks | 1 |  |  | 0 | 0
SoD | TRPO2 | SO 41 | 34a_TZB - ZTI | 7.a ZTI | Vnitřní instalace vodovodu | Armatury - dodávka a montáž | 7784 | 22 |  | Ekpanzní nádoba REFIX DD12/10 + připojovací armatura FLOWJET dodávka a montáž | (prázdné) | (prázdné) | ks | 1 |  |  | 0 | 0
SoD | TRPO2 | SO 41 | 34a_TZB - ZTI | 7.a ZTI | Vnitřní instalace vodovodu | Armatury - dodávka a montáž | 7785 | 23 |  | Kulový kohout s vypouštěním 1/2 dodávka a montáž | (prázdné) | (prázdné) | ks | 1 |  |  | 0 | 0
SoD | TRPO2 | SO 41 | 34a_TZB - ZTI | 7.a ZTI | Vnitřní instalace vodovodu | Armatury - dodávka a montáž | 7786 | 25 |  | Regulační ventil průtoku dodávka a montáž | (prázdné) | (prázdné) | ks | 1 |  |  | 0 | 0
SoD | TRPO2 | SO 41 | 34a_TZB - ZTI | 7.a ZTI | Vnitřní instalace vodovodu | Armatury - dodávka a montáž | 7787 | 26 |  | Pračkový ventil 1/2x3/4 dodávka a montáž | (prázdné) | (prázdné) | ks | 1 |  |  | 0 | 0
SoD | TRPO2 | SO 41 | 34a_TZB - ZTI | 7.a ZTI | Vnitřní instalace vodovodu | Armatury - dodávka a montáž | 7788 | 27 |  | Flexi hadice 1000 mm pro připojení dřezové baterie včetně propojovacích členů dodávka a montáž | (prázdné) | (prázdné) | ks | 1 |  |  | 0 | 0
SoD | TRPO2 | SO 41 | 34a_TZB - ZTI | 7.a ZTI | Vnitřní instalace vodovodu | Armatury - dodávka a montáž | 7789 | 29 |  | Rohový kulový uzávěr 1/2x3/8 pro umyvadla dodávka a montáž | (prázdné) | (prázdné) | ks | 14 |  |  | 0 | 0
SoD | TRPO2 | SO 41 | 34a_TZB - ZTI | 7.a ZTI | Vnitřní instalace vodovodu | Armatury - dodávka a montáž | 7790 | 3 |  | Elektrotvarovka frialen - spojka MB32 - dodávka a montáž | (prázdné) | (prázdné) | ks | 1 |  |  | 0 | 0
SoD | TRPO2 | SO 41 | 34a_TZB - ZTI | 7.a ZTI | Vnitřní instalace vodovodu | Armatury - dodávka a montáž | 7791 | 31 |  | Záslepka na potrubí ø20 dodávka a montáž | (prázdné) | (prázdné) | ks | 6 |  |  | 0 | 0
SoD | TRPO2 | SO 41 | 34a_TZB - ZTI | 7.a ZTI | Vnitřní instalace vodovodu | Armatury - dodávka a montáž | 7792 | 32 |  | Kulový kohout s nástavcem na hadici 1/2 dodávka a montáž | (prázdné) | (prázdné) | ks | 2 |  |  | 0 | 0
SoD | TRPO2 | SO 41 | 34a_TZB - ZTI | 7.a ZTI | Vnitřní instalace vodovodu | Armatury - dodávka a montáž | 7793 | 4 |  | Elektrotvarovka frialen - přechodový kus PE/MOSAZ 32-1 včetně redukce na kulový kohout 3/4- dodávka a montáž | (prázdné) | (prázdné) | ks | 1 |  |  | 0 | 0
SoD | TRPO2 | SO 41 | 34a_TZB - ZTI | 7.a ZTI | Vnitřní instalace vodovodu | Armatury - dodávka a montáž | 7794 | 5 |  | Sada pro hospodaření s dešťovou vodou - RainTronic, sada obsahuje ponornou vodárnu E-DEEP X-1200 s plovoucí sací soupravou s přívodním kabelem 15m, řídící jednotku pro ovládání čerpadla, elektroventil pro dopouštění, sondu hladinoměru, kabelovou chráničku | (prázdné) | (prázdné) | ks | 1 |  |  | 0 | 0
SoD | TRPO2 | SO 41 | 34a_TZB - ZTI | 7.a ZTI | Vnitřní instalace vodovodu | Potrubí PPr EVO pro studenou vodu včetně tvarovek, kotvících prvků, kompenzace | 7795 | 1 |  | dodávka a montáž potrubí včetně tvarovek a závěsů, PN22; 20x2,3mm, DN15 | (prázdné) | (prázdné) | m | 58 |  |  | 60 | 3480
SoD | TRPO2 | SO 41 | 34a_TZB - ZTI | 7.a ZTI | Vnitřní instalace vodovodu | Potrubí PPr EVO pro studenou vodu včetně tvarovek, kotvících prvků, kompenzace | 7796 | 11 |  | dodávka a montáž Izolace pro potrubí tl.9 mm; DN32, např. navlékací samolepící trubice Mirelon PRO | (prázdné) | (prázdné) | m | 32 |  |  | 15 | 480
SoD | TRPO2 | SO 41 | 34a_TZB - ZTI | 7.a ZTI | Vnitřní instalace vodovodu | Potrubí PPr EVO pro studenou vodu včetně tvarovek, kotvících prvků, kompenzace | 7797 | 2 |  | dodávka a montáž potrubí včetně tvarovek a závěsů, PN22; 25x2,8mm, DN20 | (prázdné) | (prázdné) | m | 15.3 |  |  | 15 | 229.5
SoD | TRPO2 | SO 41 | 34a_TZB - ZTI | 7.a ZTI | Vnitřní instalace vodovodu | Potrubí PPr EVO pro studenou vodu včetně tvarovek, kotvících prvků, kompenzace | 7798 | 3 |  | dodávka a montáž potrubí včetně tvarovek a závěsů, PN22; 32x3,6mm, DN25 | (prázdné) | (prázdné) | m | 32 |  |  | 60 | 1920
SoD | TRPO2 | SO 41 | 34a_TZB - ZTI | 7.a ZTI | Vnitřní instalace vodovodu | Potrubí PPr EVO pro studenou vodu včetně tvarovek, kotvících prvků, kompenzace | 7799 | 8 |  | dodávka a montáž Izolace pro potrubí tl.9 mm; DN15, např. navlékací samolepící trubice Mirelon PRO | (prázdné) | (prázdné) | m | 58 |  |  | 15 | 870
SoD | TRPO2 | SO 41 | 34a_TZB - ZTI | 7.a ZTI | Vnitřní instalace vodovodu | Potrubí PPr EVO pro studenou vodu včetně tvarovek, kotvících prvků, kompenzace | 7800 | 9 |  | dodávka a montáž Izolace pro potrubí tl.9 mm; DN20, např. navlékací samolepící trubice Mirelon PRO | (prázdné) | (prázdné) | m | 15.3 |  |  | 15 | 229.5
SoD | TRPO2 | SO 41 | 34a_TZB - ZTI | 7.a ZTI | Vnitřní instalace vodovodu | Potrubí PPr EVO pro teplou vodu a cirkulaci včetně tvarovek, kotvících prvků, kompenzace | 7801 | 1 |  | dodávka a montáž potrubí včetně tvarovek a závěsů, PN22; 20x2,3mm, DN15 | (prázdné) | (prázdné) | m | 62.1 |  |  | 60 | 3726
SoD | TRPO2 | SO 41 | 34a_TZB - ZTI | 7.a ZTI | Vnitřní instalace vodovodu | Potrubí PPr EVO pro teplou vodu a cirkulaci včetně tvarovek, kotvících prvků, kompenzace | 7802 | 10 |  | dodávka a montáž Izolace pro potrubí tl.cca.26-30 mm; DN15 (ve dvou vrstvách 2x13mm), např. rockwool 800 | (prázdné) | (prázdné) | m | 29.3 |  |  | 15 | 439.5
SoD | TRPO2 | SO 41 | 34a_TZB - ZTI | 7.a ZTI | Vnitřní instalace vodovodu | Potrubí PPr EVO pro teplou vodu a cirkulaci včetně tvarovek, kotvících prvků, kompenzace | 7803 | 11 |  | dodávka a montáž Izolace pro potrubí tl.cca.26-30 mm; DN20 (ve dvou vrstvách 2x13mm), např. rockwool 800 | (prázdné) | (prázdné) | m | 5.8 |  |  | 15 | 87
SoD | TRPO2 | SO 41 | 34a_TZB - ZTI | 7.a ZTI | Vnitřní instalace vodovodu | Potrubí PPr EVO pro teplou vodu a cirkulaci včetně tvarovek, kotvících prvků, kompenzace | 7804 | 12 |  | dodávka a montáž Izolace pro potrubí tl.40 mm; DN25 (ve dvou vrstvách 2x20mm), např. rockwool 800 | (prázdné) | (prázdné) | m | 15 |  |  | 40 | 600
SoD | TRPO2 | SO 41 | 34a_TZB - ZTI | 7.a ZTI | Vnitřní instalace vodovodu | Potrubí PPr EVO pro teplou vodu a cirkulaci včetně tvarovek, kotvících prvků, kompenzace | 7805 | 2 |  | dodávka a montáž potrubí včetně tvarovek a závěsů, PN22; 25x2,8mm, DN20 | (prázdné) | (prázdné) | m | 12 |  |  | 15 | 180
SoD | TRPO2 | SO 41 | 34a_TZB - ZTI | 7.a ZTI | Vnitřní instalace vodovodu | Potrubí PPr EVO pro teplou vodu a cirkulaci včetně tvarovek, kotvících prvků, kompenzace | 7806 | 3 |  | dodávka a montáž potrubí včetně tvarovek a závěsů, PN22; 32x3,6mm, DN25 | (prázdné) | (prázdné) | m | 26.5 |  |  | 60 | 1590
SoD | TRPO2 | SO 41 | 34a_TZB - ZTI | 7.a ZTI | Vnitřní instalace vodovodu | Potrubí PPr EVO pro teplou vodu a cirkulaci včetně tvarovek, kotvících prvků, kompenzace | 7807 | 7 |  | dodávka a montáž Izolace pro potrubí tl.13 mm; DN15, např. rockwool 800 | (prázdné) | (prázdné) | m | 32.8 |  |  | 25 | 820
SoD | TRPO2 | SO 41 | 34a_TZB - ZTI | 7.a ZTI | Vnitřní instalace vodovodu | Potrubí PPr EVO pro teplou vodu a cirkulaci včetně tvarovek, kotvících prvků, kompenzace | 7808 | 8 |  | dodávka a montáž Izolace pro potrubí tl.13 mm; DN20, např. rockwool 800 | (prázdné) | (prázdné) | m | 5.9 |  |  | 25 | 147.5
SoD | TRPO2 | SO 41 | 34a_TZB - ZTI | 7.a ZTI | Vnitřní instalace vodovodu | Potrubí PPr EVO pro teplou vodu a cirkulaci včetně tvarovek, kotvících prvků, kompenzace | 7809 | 9 |  | dodávka a montáž Izolace pro potrubí tl.13 mm; DN25, např. rockwool 800 | (prázdné) | (prázdné) | m | 11.5 |  |  | 25 | 287.5
SoD | TRPO2 | SO 41 | 34a_TZB - ZTI | 7.a ZTI | ZTI - zařizovací předměty | zařizovací předměty | 7821 | (prázdné) |  | Vnitrostaveništní doprava zařizovacích předmětů | (prázdné) | (prázdné) | kpl | 0.020833 |  |  | 0 | 0
SoD | TRPO2 | SO 41 | 34a_TZB - ZTI | 7.a ZTI | ZTI - zařizovací předměty | zařizovací předměty | 7822 | 216 |  | KZ.F.B.01 - Sprcha 900x1200, vanička z litého mramoru | (prázdné) | (prázdné) | ks | 1 |  |  | 600 | 600
SoD | TRPO2 | SO 41 | 34a_TZB - ZTI | 7.a ZTI | ZTI - zařizovací předměty | zařizovací předměty | 7823 | 219 |  | KZ.F.B.03 - Kaldewei Cayono DUO smalt. 1800X800 + vanový sifon Exafill S SILFRA + vanové nožičky | (prázdné) | (prázdné) | ks | 1 |  |  | 1000 | 1000
SoD | TRPO2 | SO 41 | 34a_TZB - ZTI | 7.a ZTI | ZTI - zařizovací předměty | zařizovací předměty | 7824 | 220 |  | KZ.F.B.03a - Vanová baterie podomítková termostatická Grohe Grohtherm pro 2 výstupy vč. podomítkového tělesa | (prázdné) | (prázdné) | ks | 1 |  |  | 400 | 400
SoD | TRPO2 | SO 41 | 34a_TZB - ZTI | 7.a ZTI | ZTI - zařizovací předměty | zařizovací předměty | 7825 | 221 |  | KZ.F.B.03b - Grohe Tempesta 100 set s držákem, ruční sprcha2 proudy, včetně připojovacího kolínka s držákem | (prázdné) | (prázdné) | ks | 1 |  |  | 800 | 800
SoD | TRPO2 | SO 41 | 34a_TZB - ZTI | 7.a ZTI | ZTI - zařizovací předměty | zařizovací předměty | 7826 | 222 |  | KZ.F.B.xy - Umyvadlo Villeroy Boch Avento + sifon + šrouby | (prázdné) | (prázdné) | ks | 1 |  |  | 280 | 280
SoD | TRPO2 | SO 41 | 34a_TZB - ZTI | 7.a ZTI | ZTI - zařizovací předměty | zařizovací předměty | 7827 | 223 |  | KZ.F.B.04 - Umyvadlo Villeroy Boch Avento + sifon + šrouby | (prázdné) | (prázdné) | ks | 2 |  |  | 280 | 560
SoD | TRPO2 | SO 41 | 34a_TZB - ZTI | 7.a ZTI | ZTI - zařizovací předměty | zařizovací předměty | 7828 | 224 |  | KZ.F.B.04a - Umyvadlové baterie pákové stojánkové, chromové Grohe BauLoop s výpustí pro umyvadlo | (prázdné) | (prázdné) | ks | 4 |  |  | 470 | 1880
SoD | TRPO2 | SO 41 | 34a_TZB - ZTI | 7.a ZTI | ZTI - zařizovací předměty | zařizovací předměty | 7829 | 225 |  | KZ.F.B.05 - Umývátko na toaletě keramické Villeroy&Boch Memento 40 x 26 cm, s otvorem pro baterii, šrouby, clik clak, sifon chrom, bez přepadu, bez chrom držáku na ručník | (prázdné) | (prázdné) | ks | 2 |  |  | 470 | 940
SoD | TRPO2 | SO 41 | 34a_TZB - ZTI | 7.a ZTI | ZTI - zařizovací předměty | zařizovací předměty | 7830 | 226 |  | KZ.F.B.05a - Umyvadlové baterie pákové stojánkové, chromové Grohe BauLoop s výpustí pro umyvadlo | (prázdné) | (prázdné) | ks | 2 |  |  | 200 | 400
SoD | TRPO2 | SO 41 | 34a_TZB - ZTI | 7.a ZTI | ZTI - zařizovací předměty | zařizovací předměty | 7831 | 227 |  | KZ.F.B.06 - nástěnná výlevka Mira + mřížka + šrouby + nástěnna baterie | (prázdné) | (prázdné) | ks | 1 |  |  | 1900 | 1900
SoD | TRPO2 | SO 41 | 34a_TZB - ZTI | 7.a ZTI | ZTI - zařizovací předměty | zařizovací předměty | 7832 | 228 |  | KZ.F.B.06b - Focus Páková nástěná baterie | (prázdné) | (prázdné) | ks | 1 |  |  | 200 | 200
SoD | TRPO2 | SO 41 | 34a_TZB - ZTI | 7.a ZTI | ZTI - zařizovací předměty | zařizovací předměty | 7833 | 229 |  | KZ.F.B.07 - Villeroy Boch Architectura, sedátko slim soft close, podložka | (prázdné) | (prázdné) | ks | 3 |  |  | 400 | 1200
SoD | TRPO2 | SO 41 | 34a_TZB - ZTI | 7.a ZTI | ZTI - zařizovací předměty | zařizovací předměty | 7834 | 230 |  | KZ.F.B.07b - Alca modul pro závěsné WC AM115/1000 | (prázdné) | (prázdné) | ks | 3 |  |  | 300 | 900
SoD | TRPO2 | SO 41 | 34a_TZB - ZTI | 7.a ZTI | ZTI - zařizovací předměty | zařizovací předměty | 7835 | 231 |  | KZ.F.B.07c - broušená nerez ocel Fun Alcaplast | (prázdné) | (prázdné) | ks | 3 |  |  | 160 | 480
SoD | TRPO2 | SO 41 | 34a_TZB - ZTI | 7.a ZTI | ZTI - zařizovací předměty | zařizovací předměty | 7836 | 232 |  | KZ.F.B.08 - Virando radiátor 150-060 bílý DX term. hlavice, bílá V-EXACT, úhlový levý ventil, nikl REGUTEC, šroubení rohové, nikl HEIMEIER svěrné šroubení 15měď (cena za 1 ks - nutno objednat 2 ks) Isan GRENADA 1535/600, barva bílá RAL 9016 + GEOS termost | (prázdné) | (prázdné) | ks | 1 |  |  | 480 | 480
SoD | TRPO2 | SO 41 | 34a_TZB - ZTI | 7.a ZTI | ZTI - zařizovací předměty | zařizovací předměty | 7837 | 233 |  | KZ.F.B.09 - Virando radiátor 150-060 bílý DX term. hlavice, bílá V-EXACT, úhlový levý ventil, nikl REGUTEC, šroubení rohové, nikl HEIMEIER svěrné šroubení 15měď (cena za 1 ks - nutno objednat 2 ks) Isan GRENADA 1535/600, barva bílá RAL 9016 + GEOS termost | (prázdné) | (prázdné) | ks | 1 |  |  | 480 | 480
SoD | TRPO2 | SO 41 | 34a_TZB - ZTI | 7.a ZTI | ZTI - zařizovací předměty | zařizovací předměty | 7838 | 234 |  | KZ.F.B.10 - Sprchová baterie podomítková termostatická Grohe Grohtherm pro 1 výstup vč. podomítkového tělesa | (prázdné) | (prázdné) | ks | 1 |  |  | 400 | 400
SoD | TRPO2 | SO 41 | 34a_TZB - ZTI | 7.a ZTI | ZTI - zařizovací předměty | zařizovací předměty | 7839 | 235 |  | KZ.F.B.10a - Grohe Tempesta 100 set s tyčí (2764610E), ruční sprcha2 proudy, včetně připojovacího kolínka | (prázdné) | (prázdné) | ks | 1 |  |  | 200 | 200
SoD | TRPO2 | SO 41 | 34a_TZB - ZTI | 7.a ZTI | rozvody ZP | Potrubí, tvarovky, armatury - dodávka a montáž | 7840 | 1 |  | Dodávka a montáž plastového potrubí HDPE32,PE100,SDR11 | (prázdné) | (prázdné) | m | 10.5 |  |  | 40 | 420
SoD | TRPO2 | SO 41 | 34a_TZB - ZTI | 7.a ZTI | rozvody ZP | Potrubí, tvarovky, armatury - dodávka a montáž | 7841 | 10 |  | Dodávka a montáž regulátoru tlaku plynu B6 | (prázdné) | (prázdné) | ks | 1 |  |  | 300 | 300
SoD | TRPO2 | SO 41 | 34a_TZB - ZTI | 7.a ZTI | rozvody ZP | Potrubí, tvarovky, armatury - dodávka a montáž | 7842 | 11 |  | Dodávka a montáž závitové přechodky s ochranným pláštěm d32-1 | (prázdné) | (prázdné) | ks | 1 |  |  | 100 | 100
SoD | TRPO2 | SO 41 | 34a_TZB - ZTI | 7.a ZTI | rozvody ZP | Potrubí, tvarovky, armatury - dodávka a montáž | 7843 | 12 |  | Dodávka a montáž přechodového spoje PE-ocel zemní provedení d32-1 TEZAP | (prázdné) | (prázdné) | ks | 1 |  |  | 180 | 180
SoD | TRPO2 | SO 41 | 34a_TZB - ZTI | 7.a ZTI | rozvody ZP | Potrubí, tvarovky, armatury - dodávka a montáž | 7844 | 13 |  | Dodávka a montáž elektrokolena W90°, d32 - frialen | (prázdné) | (prázdné) | ks | 1 |  |  | 90 | 90
SoD | TRPO2 | SO 41 | 34a_TZB - ZTI | 7.a ZTI | rozvody ZP | Potrubí, tvarovky, armatury - dodávka a montáž | 7845 | 14 |  | Dodávka a montáž těsnění getra S50/32 | (prázdné) | (prázdné) | ks | 1 |  |  | 0 | 0
SoD | TRPO2 | SO 41 | 34a_TZB - ZTI | 7.a ZTI | rozvody ZP | Potrubí, tvarovky, armatury - dodávka a montáž | 7846 | 2 |  | Dodávka a montáž ocelové chráničky dn50 (57,0x2,9) | (prázdné) | (prázdné) | m | 0.7 |  |  | 60 | 42
SoD | TRPO2 | SO 41 | 34a_TZB - ZTI | 7.a ZTI | rozvody ZP | Potrubí, tvarovky, armatury - dodávka a montáž | 7847 | 3 |  | Dodávka a montáž tvarovek a trubek ocelových bezešvých závitových 1/2 | (prázdné) | (prázdné) | m | 0.5 |  |  | 60 | 30
SoD | TRPO2 | SO 41 | 34a_TZB - ZTI | 7.a ZTI | rozvody ZP | Potrubí, tvarovky, armatury - dodávka a montáž | 7848 | 4 |  | Dodávka a montáž tvarovek a trubek ocelových bezešvých závitových 1 | (prázdné) | (prázdné) | m | 10 |  |  | 70 | 700
SoD | TRPO2 | SO 41 | 34a_TZB - ZTI | 7.a ZTI | rozvody ZP | Potrubí, tvarovky, armatury - dodávka a montáž | 7849 | 5 |  | Dodávka a montáž vrapové hadice pro připojení plynového kotle G1/2 (0,5m) - dodávka a montáž | (prázdné) | (prázdné) | ks | 1 |  |  | 100 | 100
SoD | TRPO2 | SO 41 | 34a_TZB - ZTI | 7.a ZTI | rozvody ZP | Potrubí, tvarovky, armatury - dodávka a montáž | 7850 | 6 |  | Dodávka a montáž kulového kohoutu s atestem na zemní plyn 1/2 | (prázdné) | (prázdné) | ks | 1 |  |  | 60 | 60
SoD | TRPO2 | SO 41 | 34a_TZB - ZTI | 7.a ZTI | rozvody ZP | Potrubí, tvarovky, armatury - dodávka a montáž | 7851 | 7 |  | Dodávka a montáž kulového kohoutu s atestem na zemní plyn 1 | (prázdné) | (prázdné) | ks | 2 |  |  | 80 | 160
SoD | TRPO2 | SO 41 | 34a_TZB - ZTI | 7.a ZTI | rozvody ZP | Potrubí, tvarovky, armatury - dodávka a montáž | 7852 | 8 |  | Dodávka a montáž redukce 1-1/2 | (prázdné) | (prázdné) | ks | 1 |  |  | 50 | 50
SoD | TRPO2 | SO 41 | 34a_TZB - ZTI | 7.a ZTI | rozvody ZP | Potrubí, tvarovky, armatury - dodávka a montáž | 7853 | 9 |  | Dodávka a montáž membránového plynoměru G4, včetně rozpěrky a instalačního rámu (Dodávka INNOGY), rozteč 100mm | (prázdné) | (prázdné) | ks | 1 |  |  | 220 | 220
SoD | TRPO2 | SO 41 | 34c_TZB - vytápění a chlazení | 7.b UT+CH | Montáž, ostatní části a doplňky vytápění | Montáž, ostatní části a doplňky vytápění | 10523 | 1 |  | Proplach a napuštění (i dílčí) dle ČSN 06 0310 - paušál | (prázdné) | (prázdné) | kpl | 1 |  |  | 180 | 180
SoD | TRPO2 | SO 41 | 34c_TZB - vytápění a chlazení | 7.b UT+CH | Montáž, ostatní části a doplňky vytápění | Montáž, ostatní části a doplňky vytápění | 10524 | 2 |  | Tlakové zkoušky těsnosti (i dílčí) dle ČSN 06 0310 - paušál | (prázdné) | (prázdné) | kpl | 1 |  |  | 500 | 500
SoD | TRPO2 | SO 41 | 34c_TZB - vytápění a chlazení | 7.b UT+CH | Montáž, ostatní části a doplňky vytápění | Montáž, ostatní části a doplňky vytápění | 10525 | 3 |  | Provozní zkouška (i dílčí) dle ČSN 06 0310 zahrnuje zkoušky dilatační a topné - paušál | (prázdné) | (prázdné) | kpl | 1 |  |  | 1400 | 1400
SoD | TRPO2 | SO 41 | 34c_TZB - vytápění a chlazení | 7.b UT+CH | Montáž, ostatní části a doplňky vytápění | Montáž, ostatní části a doplňky vytápění | 10526 | 4 |  | Veškeré revizní zprávy od zařízení, vč. případně požadované úřední zkoušky apod. - paušál | (prázdné) | (prázdné) | kpl | 1 |  |  | 0 | 0
SoD | TRPO2 | SO 41 | 34c_TZB - vytápění a chlazení | 7.b UT+CH | Montáž, ostatní části a doplňky vytápění | Montáž, ostatní části a doplňky vytápění | 10527 | 5 |  | Zaškolení obsluhy, provozní předpisy a řády | (prázdné) | (prázdné) | kpl | 1 |  |  | 0 | 0
SoD | TRPO2 | SO 41 | 34c_TZB - vytápění a chlazení | 7.b UT+CH | Montáž, ostatní části a doplňky vytápění | Montáž, ostatní části a doplňky vytápění | 10528 | 6 |  | Zaregulování systému vytápění (vyvažovací armatury) | (prázdné) | (prázdné) | kpl | 1 |  |  | 0 | 0
SoD | TRPO2 | SO 41 | 34c_TZB - vytápění a chlazení | 7.b UT+CH | Otopná tělesa, Otopné plochy | Otopná tělesa, Otopné plochy | 10529 | 12 |  | Deskové otopné těleso typu Radik Plan VK; pravé spodní připojení; 21-700x500 (počet desek x délka x výška); včetně montážních konzol a připojovacího šroubění Stelrad Planar | (prázdné) | (prázdné) | ks | 1 |  |  | 650 | 650
SoD | TRPO2 | SO 41 | 34c_TZB - vytápění a chlazení | 7.b UT+CH | Otopná tělesa, Otopné plochy | Otopná tělesa, Otopné plochy | 10530 | 4 |  | Deskové otopné těleso typu Radik Plan VK; pravé spodní připojení; 11-400x300 (počet desek x délka x výška); včetně montážních konzol a přípojovacího šroubění Stelrad Planar | (prázdné) | (prázdné) | ks | 1 |  |  | 650 | 650
SoD | TRPO2 | SO 41 | 34c_TZB - vytápění a chlazení | 7.b UT+CH | Otopná tělesa, Otopné plochy | Otopná tělesa, Otopné plochy | 10531 | 5 |  | Deskové otopné těleso typu Radik Plan VK; pravé spodní připojení; 11-400x400 (počet desek x délka x výška); včetně montážních konzol a připojovacího šroubění Stelrad Planar | (prázdné) | (prázdné) | ks | 2 |  |  | 650 | 1300
SoD | TRPO2 | SO 41 | 34c_TZB - vytápění a chlazení | 7.b UT+CH | Otopná tělesa, Otopné plochy | Otopná tělesa, Otopné plochy | 10532 | 53 |  | Minib 140x110x260 | (prázdné) | (prázdné) | ks | 1 |  |  | 1600 | 1600
SoD | TRPO2 | SO 41 | 34c_TZB - vytápění a chlazení | 7.b UT+CH | Otopná tělesa, Otopné plochy | Otopná tělesa, Otopné plochy | 10533 | 54 |  | Minib 280x110x260 | (prázdné) | (prázdné) | ks | 1 |  |  | 2000 | 2000
SoD | TRPO2 | SO 41 | 34c_TZB - vytápění a chlazení | 7.b UT+CH | Otopná tělesa, Otopné plochy | Otopná tělesa, Otopné plochy | 10534 | 57 |  | Minib 300x110x340 | (prázdné) | (prázdné) | ks | 1 |  |  | 2000 | 2000
SoD | TRPO2 | SO 41 | 34c_TZB - vytápění a chlazení | 7.b UT+CH | Otopná tělesa, Otopné plochy | Otopná tělesa, Otopné plochy | 10535 | 58 |  | Minib 120x110x260 | (prázdné) | (prázdné) | ks | 2 |  |  | 1000 | 2000
SoD | TRPO2 | SO 41 | 34c_TZB - vytápění a chlazení | 7.b UT+CH | Otopná tělesa, Otopné plochy | Otopná tělesa, Otopné plochy | 10536 | 59 |  | Minib 220x110x260 | (prázdné) | (prázdné) | ks | 2 |  |  | 1600 | 3200
SoD | TRPO2 | SO 41 | 34c_TZB - vytápění a chlazení | 7.b UT+CH | Otopná tělesa, Otopné plochy | Otopná tělesa, Otopné plochy | 10537 | 60 |  | Minib 300x110x260 | (prázdné) | (prázdné) | ks | 1 |  |  | 2000 | 2000
SoD | TRPO2 | SO 41 | 34c_TZB - vytápění a chlazení | 7.b UT+CH | Otopná tělesa, Otopné plochy | Otopná tělesa, Otopné plochy | 10538 | 68 |  | Regulační šroubení pro desková tělesa VK, přímé, DN 15 IMI Vekolux | (prázdné) | (prázdné) | ks | 4 |  |  | 70 | 280
SoD | TRPO2 | SO 41 | 34c_TZB - vytápění a chlazení | 7.b UT+CH | Otopná tělesa, Otopné plochy | Otopná tělesa, Otopné plochy | 10539 | 69 |  | Termostatický ventil, axiální, DN 15 IMI V-exact II | (prázdné) | (prázdné) | ks | 8 |  |  | 60 | 480
SoD | TRPO2 | SO 41 | 34c_TZB - vytápění a chlazení | 7.b UT+CH | Otopná tělesa, Otopné plochy | Otopná tělesa, Otopné plochy | 10540 | 70 |  | Regulační šroubení, přímé, DN 15 IMI Regulux | (prázdné) | (prázdné) | ks | 8 |  |  | 200 | 1600
SoD | TRPO2 | SO 41 | 34c_TZB - vytápění a chlazení | 7.b UT+CH | Otopná tělesa, Otopné plochy | Otopná tělesa, Otopné plochy | 10541 | 72 |  | Termostatická hlavice pro otopná tělesa Radik Plan VK M30x1,5 | (prázdné) | (prázdné) | ks | 4 |  |  | 100 | 400
SoD | TRPO2 | SO 41 | 34c_TZB - vytápění a chlazení | 7.b UT+CH | Izolace | IZOLACE | 10518 | 2 |  | Izolace Mirelon 18/20 (potrubí 16x2.0) | (prázdné) | (prázdné) | m | 80 |  |  | 15 | 1200
SoD | TRPO2 | SO 41 | 34c_TZB - vytápění a chlazení | 7.b UT+CH | Izolace | IZOLACE | 10519 | 3 |  | Izolace Mirelon 18/20 (potrubí 18x2.0) | (prázdné) | (prázdné) | m | 37 |  |  | 15 | 555
SoD | TRPO2 | SO 41 | 34c_TZB - vytápění a chlazení | 7.b UT+CH | Izolace | IZOLACE | 10520 | 4 |  | Izolace Mirelon 22/20 (potrubí 20x2.0) | (prázdné) | (prázdné) | m | 20 |  |  | 15 | 300
SoD | TRPO2 | SO 41 | 34c_TZB - vytápění a chlazení | 7.b UT+CH | Izolace | IZOLACE | 10521 | 5 |  | Izolace Mirelon 28/20 (potrubí 26x3.0) | (prázdné) | (prázdné) | m | 14 |  |  | 15 | 210
SoD | TRPO2 | SO 41 | 34c_TZB - vytápění a chlazení | 7.b UT+CH | Izolace | IZOLACE | 10522 | 6 |  | Izolace Mirelon 32/20 (potrubí 32x3.0) | (prázdné) | (prázdné) | m | 5 |  |  | 15 | 75
SoD | TRPO2 | SO 41 | 34c_TZB - vytápění a chlazení | 7.b UT+CH | Potrubí a armatury | Potrubí a armatury | 10542 | 1 |  | Ocelové trubky závitové běžné včetně tvarovek do dimenze DN20 (3/4) | (prázdné) | (prázdné) | m | 5 |  |  | 60 | 300
SoD | TRPO2 | SO 41 | 34c_TZB - vytápění a chlazení | 7.b UT+CH | Potrubí a armatury | Potrubí a armatury | 10543 | 13 |  | Inhibitor koroze, uprava PH otopné soustavy při napuštění | (prázdné) | (prázdné) | kpl | 1 |  |  | 180 | 180
SoD | TRPO2 | SO 41 | 34c_TZB - vytápění a chlazení | 7.b UT+CH | Potrubí a armatury | Potrubí a armatury | 10544 | 2 |  | Ocelové trubky závitové běžné včetně tvarovek do dimenze DN25 (1) | (prázdné) | (prázdné) | m | 5 |  |  | 70 | 350
SoD | TRPO2 | SO 41 | 34c_TZB - vytápění a chlazení | 7.b UT+CH | Potrubí a armatury | Potrubí a armatury | 10545 | 25 |  | Upevnění potrubí, objímky, závěsy, pevné body, kluzná uložení, patní desky pevných bodů; počet pevných bodů, kluzných uložení a kompenzátorů bude dán použitým systémem a bude doložen výpočtem. (kotvení všech prvků nutno přizpůsobit materiálu vnitřní konst | (prázdné) | (prázdné) | kpl | 1 |  |  | 5000 | 5000
SoD | TRPO2 | SO 41 | 34c_TZB - vytápění a chlazení | 7.b UT+CH | Potrubí a armatury | Potrubí a armatury | 10546 | 4 |  | 16x2.0 | (prázdné) | (prázdné) | m | 80 |  |  | 50 | 4000
SoD | TRPO2 | SO 41 | 34c_TZB - vytápění a chlazení | 7.b UT+CH | Potrubí a armatury | Potrubí a armatury | 10547 | 5 |  | 18x2.0 | (prázdné) | (prázdné) | m | 37 |  |  | 60 | 2220
SoD | TRPO2 | SO 41 | 34c_TZB - vytápění a chlazení | 7.b UT+CH | Potrubí a armatury | Potrubí a armatury | 10548 | 6 |  | 20x2.0 | (prázdné) | (prázdné) | m | 20 |  |  | 70 | 1400
SoD | TRPO2 | SO 41 | 34c_TZB - vytápění a chlazení | 7.b UT+CH | Potrubí a armatury | Potrubí a armatury | 10549 | 7 |  | 26x3.0 | (prázdné) | (prázdné) | m | 14 |  |  | 80 | 1120
SoD | TRPO2 | SO 41 | 34c_TZB - vytápění a chlazení | 7.b UT+CH | Potrubí a armatury | Potrubí a armatury | 10550 | 8 |  | 32x3.0 | (prázdné) | (prázdné) | m | 5 |  |  | 90 | 450
SoD | TRPO2 | SO 41 | 34c_TZB - vytápění a chlazení | 7.b UT+CH | Vybavení strojovny | Vybavení strojovny | 10551 | 16 |  | Nepřímotopný ohřívač TV; objem 200 l | (prázdné) | (prázdné) | ks | 1 |  |  | 2000 | 2000
SoD | TRPO2 | SO 41 | 34c_TZB - vytápění a chlazení | 7.b UT+CH | Vybavení strojovny | Vybavení strojovny | 10552 | 17 |  | Magnetický odlučovač kalu a mikrobublin; včetně vypouštěcího a odvzdušňovacího ventilů; DN25 Flamco Flamcovent Clean Smart | (prázdné) | (prázdné) | ks | 1 |  |  | 2200 | 2200
SoD | TRPO2 | SO 41 | 34c_TZB - vytápění a chlazení | 7.b UT+CH | Vybavení strojovny | Vybavení strojovny | 10553 | 24 |  | Vyvažovací ventil, DN20 IMI STAD | (prázdné) | (prázdné) | ks | 1 |  |  | 400 | 400
SoD | TRPO2 | SO 41 | 34c_TZB - vytápění a chlazení | 7.b UT+CH | Vybavení strojovny | Vybavení strojovny | 10554 | 26 |  | Vypouštěcí kohout DN15 | (prázdné) | (prázdné) | ks | 2 |  |  | 60 | 120
SoD | TRPO2 | SO 41 | 34c_TZB - vytápění a chlazení | 7.b UT+CH | Vybavení strojovny | Vybavení strojovny | 10555 | 29 |  | Kulovy kohout DN15 | (prázdné) | (prázdné) | ks | 1 |  |  | 60 | 60
SoD | TRPO2 | SO 41 | 34c_TZB - vytápění a chlazení | 7.b UT+CH | Vybavení strojovny | Vybavení strojovny | 10556 | 30 |  | Kulovy kohout DN20 | (prázdné) | (prázdné) | ks | 2 |  |  | 60 | 120
SoD | TRPO2 | SO 41 | 34c_TZB - vytápění a chlazení | 7.b UT+CH | Vybavení strojovny | Vybavení strojovny | 10557 | 31 |  | Kulovy kohout s filtrem DN20 | (prázdné) | (prázdné) | ks | 1 |  |  | 70 | 70
SoD | TRPO2 | SO 41 | 34c_TZB - vytápění a chlazení | 7.b UT+CH | Vybavení strojovny | Vybavení strojovny | 10558 | 33 |  | Kulovy kohout s vypouštěním DN20 | (prázdné) | (prázdné) | ks | 1 |  |  | 70 | 70
SoD | TRPO2 | SO 41 | 34c_TZB - vytápění a chlazení | 7.b UT+CH | Vybavení strojovny | Vybavení strojovny | 10559 | 34 |  | Kulovy kohout DN25 | (prázdné) | (prázdné) | ks | 3 |  |  | 80 | 240
SoD | TRPO2 | SO 41 | 34c_TZB - vytápění a chlazení | 7.b UT+CH | Vybavení strojovny | Vybavení strojovny | 10560 | 36 |  | Kulovy kohout s filtrem DN25 | (prázdné) | (prázdné) | ks | 1 |  |  | 90 | 90
SoD | TRPO2 | SO 41 | 34c_TZB - vytápění a chlazení | 7.b UT+CH | Vybavení strojovny | Vybavení strojovny | 10561 | 38 |  | Automatický odvzdušňovací ventil; doplnit dle reálné situace | (prázdné) | (prázdné) | ks | 2 |  |  | 90 | 180
SoD | TRPO2 | SO 41 | 34c_TZB - vytápění a chlazení | 7.b UT+CH | Zdroje tepla/chladu | Zdroje tepla/chladu | 10562 | 1 |  | Plynový kondenzační kotel; výkon 3,4 - 15.8 kW (50 / 30 °C); rozměry 450x450x690 (ŠxHxV); hmotnost 86 kg; pojistný ventil 3 bar; expanzní nádoba 12 l; vystavěné čerpadlo; venkovní teplotní čídlo; čidlo teplé vody AD212; deska + čidlo pro 1 směšovaný okruh | (prázdné) | (prázdné) | ks | 1 |  |  | 0 | 0
SoD | TRPO2 | SO 41 | 34c_TZB - vytápění a chlazení | 7.b UT+CH | Zdroje tepla/chladu | Zdroje tepla/chladu | 10563 | 2 |  | Plastový koaxiální systém pro přívod spalovacího vzduchu a odvod spalin; dimenze 100/60 mm; délka přímých kusů 10,8 m; 2x 87° koleno; revizní T kus; kotlovy adapter; vyústění-výfuková/sací hlavice; střešní průchodka | (prázdné) | (prázdné) | kpl | 1 |  |  | 0 | 0
SoD | TRPO2 | SO 41 | 34d_TZB - VZT | 7.c VZT | Ostatní | společné | 12579 | 1 |  | Zaregulování a měření, zkoušky, zaškolení | (prázdné) | (prázdné) | kpl | 1 |  |  | 0 | 0
SoD | TRPO2 | SO 41 | 34d_TZB - VZT | 7.c VZT | Potrubí a armatury | společné | 12580 | 10 |  | Měděně trubky (plyn/kapalina) - 9,52 x 6,35 mm vč. izolace, chladiva, komunikačního a napájecího kabelu | (prázdné) | (prázdné) | m | 38 |  |  | 0 | 0
SoD | TRPO2 | SO 41 | 34d_TZB - VZT | 7.c VZT | Potrubí a armatury | společné | 12581 | 12 |  | Doplnění chladiva | (prázdné) | (prázdné) | kpl | 1 |  |  | 0 | 0
SoD | TRPO2 | SO 41 | 34d_TZB - VZT | 7.c VZT | Ostatní nespecifikované položky (doplní dodavatel) | společné | 12574 | doplněno |  | Montážní mechanismy, plošiny, lešení | (prázdné) | (prázdné) | kpl | 0.018 |  |  | 0 | 0
SoD | TRPO2 | SO 41 | 34d_TZB - VZT | 7.c VZT | Ostatní nespecifikované položky (doplní dodavatel) | společné | 12575 | doplněno |  | Montážní, těsnící a spojovací materiál | (prázdné) | (prázdné) | kpl | 0.018 |  |  | 0 | 0
SoD | TRPO2 | SO 41 | 34d_TZB - VZT | 7.c VZT | Ostatní nespecifikované položky (doplní dodavatel) | společné | 12576 | doplněno |  | Náklady na dopravu | (prázdné) | (prázdné) | kpl | 0.018 |  |  | 0 | 0
SoD | TRPO2 | SO 41 | 34d_TZB - VZT | 7.c VZT | Ostatní nespecifikované položky (doplní dodavatel) | společné | 12577 | doplněno |  | Předávací dokumentace, projekt skutečného provedení | (prázdné) | (prázdné) | kpl | 0.018 |  |  | 0 | 0
SoD | TRPO2 | SO 41 | 34d_TZB - VZT | 7.c VZT | Ostatní nespecifikované položky (doplní dodavatel) | společné | 12578 | doplněno |  | Vnitrostaveništní doprava | (prázdné) | (prázdné) | kpl | 0.018 |  |  | 0 | 0
SoD | TRPO2 | SO 41 | 34d_TZB - VZT | 7.c VZT | Větrání bytů 1. PP - 4. NP (SO01,SO02); Vila dům C1,C2, B1,B2; Řadový dům D8-D9, F1-F16 | společné | 12586 | 100 |  | Výfuková hlavice Ref.v.: Elektrodesign VHO 160 | (prázdné) | (prázdné) | ks | 1 |  |  | 0 | 0
SoD | TRPO2 | SO 41 | 34d_TZB - VZT | 7.c VZT | Větrání bytů 1. PP - 4. NP (SO01,SO02); Vila dům C1,C2, B1,B2; Řadový dům D8-D9, F1-F16 | společné | 12587 | 101 |  | Výfuková hlavice Ref.v.: Elektrodesign VHO 100 | (prázdné) | (prázdné) | ks | 1 |  |  | 0 | 0
SoD | TRPO2 | SO 41 | 34d_TZB - VZT | 7.c VZT | Větrání bytů 1. PP - 4. NP (SO01,SO02); Vila dům C1,C2, B1,B2; Řadový dům D8-D9, F1-F16 | společné | 12588 | 102 |  | Kruhový flexibilní tlumič hluku Ø160 Ref.v.: SONOFLEX MI 160 | (prázdné) | (prázdné) | m | 5 |  |  | 0 | 0
SoD | TRPO2 | SO 41 | 34d_TZB - VZT | 7.c VZT | Větrání bytů 1. PP - 4. NP (SO01,SO02); Vila dům C1,C2, B1,B2; Řadový dům D8-D9, F1-F16 | společné | 12589 | 103 |  | Kruhový flexibilní tlumič hluku Ø125 Ref.v.: SONOFLEX MI 125 | (prázdné) | (prázdné) | m | 1.5 |  |  | 0 | 0
SoD | TRPO2 | SO 41 | 34d_TZB - VZT | 7.c VZT | Větrání bytů 1. PP - 4. NP (SO01,SO02); Vila dům C1,C2, B1,B2; Řadový dům D8-D9, F1-F16 | společné | 12590 | 104 |  | Kruhový flexibilní tlumič hluku Ø100 Ref.v.: SONOFLEX MI 100 | (prázdné) | (prázdné) | m | 9.5 |  |  | 0 | 0
SoD | TRPO2 | SO 41 | 34d_TZB - VZT | 7.c VZT | Větrání bytů 1. PP - 4. NP (SO01,SO02); Vila dům C1,C2, B1,B2; Řadový dům D8-D9, F1-F16 | společné | 12591 | 105 |  | Kruhový flexibilní tlumič hluku Ø80 Ref.v.: SONOFLEX MI 80 | (prázdné) | (prázdné) | m | 3.5 |  |  | 0 | 0
SoD | TRPO2 | SO 41 | 34d_TZB - VZT | 7.c VZT | Větrání bytů 1. PP - 4. NP (SO01,SO02); Vila dům C1,C2, B1,B2; Řadový dům D8-D9, F1-F16 | společné | 12592 | 114 |  | Plastové potrubí v podlaze Ø75 Ref.v.: ED Flex 75/61 HYGIENIC | (prázdné) | (prázdné) | m | 51 |  |  | 0 | 0
SoD | TRPO2 | SO 41 | 34d_TZB - VZT | 7.c VZT | Větrání bytů 1. PP - 4. NP (SO01,SO02); Vila dům C1,C2, B1,B2; Řadový dům D8-D9, F1-F16 | společné | 12593 | 115 |  | Rozváděcí plochý box Ref.v.: ED Flex - EDF-PL-BOX 125/6x75 | (prázdné) | (prázdné) | ks | 1 |  |  | 0 | 0
SoD | TRPO2 | SO 41 | 34d_TZB - VZT | 7.c VZT | Větrání bytů 1. PP - 4. NP (SO01,SO02); Vila dům C1,C2, B1,B2; Řadový dům D8-D9, F1-F16 | společné | 12594 | 124 |  | Falcované potrubí vyrobené z pozinkovaného plechu (spiro) Ø160 Ref.v.: Lindab Safe | (prázdné) | (prázdné) | m | 29.5 |  |  | 0 | 0
SoD | TRPO2 | SO 41 | 34d_TZB - VZT | 7.c VZT | Větrání bytů 1. PP - 4. NP (SO01,SO02); Vila dům C1,C2, B1,B2; Řadový dům D8-D9, F1-F16 | společné | 12595 | 126 |  | Falcované potrubí vyrobené z pozinkovaného plechu (spiro) Ø140 Ref.v.: Lindab Safe | (prázdné) | (prázdné) | m | 1 |  |  | 0 | 0
SoD | TRPO2 | SO 41 | 34d_TZB - VZT | 7.c VZT | Větrání bytů 1. PP - 4. NP (SO01,SO02); Vila dům C1,C2, B1,B2; Řadový dům D8-D9, F1-F16 | společné | 12596 | 127 |  | Falcované potrubí vyrobené z pozinkovaného plechu (spiro) Ø125 Ref.v.: Lindab Safe | (prázdné) | (prázdné) | m | 12.5 |  |  | 0 | 0
SoD | TRPO2 | SO 41 | 34d_TZB - VZT | 7.c VZT | Větrání bytů 1. PP - 4. NP (SO01,SO02); Vila dům C1,C2, B1,B2; Řadový dům D8-D9, F1-F16 | společné | 12597 | 129 |  | Falcované potrubí vyrobené z pozinkovaného plechu (spiro) Ø100 Ref.v.: Lindab Safe | (prázdné) | (prázdné) | m | 20.5 |  |  | 0 | 0
SoD | TRPO2 | SO 41 | 34d_TZB - VZT | 7.c VZT | Větrání bytů 1. PP - 4. NP (SO01,SO02); Vila dům C1,C2, B1,B2; Řadový dům D8-D9, F1-F16 | společné | 12598 | 130 |  | Falcované potrubí vyrobené z pozinkovaného plechu (spiro) Ø80 Ref.v.: Lindab Safe | (prázdné) | (prázdné) | m | 35 |  |  | 0 | 0
SoD | TRPO2 | SO 41 | 34d_TZB - VZT | 7.c VZT | Větrání bytů 1. PP - 4. NP (SO01,SO02); Vila dům C1,C2, B1,B2; Řadový dům D8-D9, F1-F16 | společné | 12599 | 131 |  | Čtyřhranné vzduchotechnické potrubí - skupiny I.; ocelový pozinkovaný plech tl. 0,8 - 1,2mm; provedení min. v třídě těsnosti B (dle EN 1507); včetně všech kotvících prvků Ref.v.: Lindab | (prázdné) | (prázdné) | m2 | 1.5 |  |  | 0 | 0
SoD | TRPO2 | SO 41 | 34d_TZB - VZT | 7.c VZT | Větrání bytů 1. PP - 4. NP (SO01,SO02); Vila dům C1,C2, B1,B2; Řadový dům D8-D9, F1-F16 | společné | 12600 | 132 |  | Tepelná izolace z minerální vlny s Al polepem, λ=0,043 při 50°C, Tl 40mm parotěsně | (prázdné) | (prázdné) | m2 | 19.5 |  |  | 0 | 0
SoD | TRPO2 | SO 41 | 34d_TZB - VZT | 7.c VZT | Větrání bytů 1. PP - 4. NP (SO01,SO02); Vila dům C1,C2, B1,B2; Řadový dům D8-D9, F1-F16 | společné | 12601 | 136 |  | Tepelná izolace na bázi syntetického kaučuku, Tl 12mm Ref.v.: IZO-VENT 12 metal | (prázdné) | (prázdné) | m2 | 6 |  |  | 0 | 0
SoD | TRPO2 | SO 41 | 34d_TZB - VZT | 7.c VZT | Větrání bytů 1. PP - 4. NP (SO01,SO02); Vila dům C1,C2, B1,B2; Řadový dům D8-D9, F1-F16 | společné | 12602 | 3 |  | Jednotka 225 - 300 m3/h, 150 - 200Pa, skříňová jednotka s entalpickým výměníkem, programovatelný ovladač, SO 01, SO 02 - byty standard I. | (prázdné) | (prázdné) | ks | 1 |  |  | 0 | 0
SoD | TRPO2 | SO 41 | 34d_TZB - VZT | 7.c VZT | Větrání bytů 1. PP - 4. NP (SO01,SO02); Vila dům C1,C2, B1,B2; Řadový dům D8-D9, F1-F16 | společné | 12603 | 30 |  | Příprava a prokabelování VZT jednotky dle požadavku na regulaci | (prázdné) | (prázdné) | kpl | 1 |  |  | 0 | 0
SoD | TRPO2 | SO 41 | 34d_TZB - VZT | 7.c VZT | Větrání bytů 1. PP - 4. NP (SO01,SO02); Vila dům C1,C2, B1,B2; Řadový dům D8-D9, F1-F16 | společné | 12604 | 31 |  | Diagonální ventilátor do kruhového potrubí; 60 m3/h; ext. tlak 50 Pa Ref.v.: Elektrodesign MIXVENT-TD-160/100 N SILENT | (prázdné) | (prázdné) | ks | 1 |  |  | 0 | 0
SoD | TRPO2 | SO 41 | 34d_TZB - VZT | 7.c VZT | Větrání bytů 1. PP - 4. NP (SO01,SO02); Vila dům C1,C2, B1,B2; Řadový dům D8-D9, F1-F16 | společné | 12605 | 34 |  | Kruhová ruční regulační klapka Ø100 Pro průtok vzduchu V=75m3/h Ref.v.: SYSTEMAIR TUNE-R-100-B | (prázdné) | (prázdné) | ks | 1 |  |  | 0 | 0
SoD | TRPO2 | SO 41 | 34d_TZB - VZT | 7.c VZT | Větrání bytů 1. PP - 4. NP (SO01,SO02); Vila dům C1,C2, B1,B2; Řadový dům D8-D9, F1-F16 | společné | 12606 | 35 |  | Kruhová ruční regulační klapka Ø125 Pro průtok vzduchu V=125-130m3/h Ref.v.: SYSTEMAIR TUNE-R-125-B | (prázdné) | (prázdné) | ks | 2 |  |  | 0 | 0
SoD | TRPO2 | SO 41 | 34d_TZB - VZT | 7.c VZT | Větrání bytů 1. PP - 4. NP (SO01,SO02); Vila dům C1,C2, B1,B2; Řadový dům D8-D9, F1-F16 | společné | 12607 | 36 |  | Kruhová ruční regulační klapka Ø160 Pro průtok vzduchu V=180m3/h Ref.v.: SYSTEMAIR TUNE-R-160-B | (prázdné) | (prázdné) | ks | 1 |  |  | 0 | 0
SoD | TRPO2 | SO 41 | 34d_TZB - VZT | 7.c VZT | Větrání bytů 1. PP - 4. NP (SO01,SO02); Vila dům C1,C2, B1,B2; Řadový dům D8-D9, F1-F16 | společné | 12608 | 48 |  | Přívodní mřížka hranatá Barva dle architekta SYSTEMAIR NOVA-A - 2 -225x75 - R1 | (prázdné) | (prázdné) | ks | 3 |  |  | 0 | 0
SoD | TRPO2 | SO 41 | 34d_TZB - VZT | 7.c VZT | Větrání bytů 1. PP - 4. NP (SO01,SO02); Vila dům C1,C2, B1,B2; Řadový dům D8-D9, F1-F16 | společné | 12609 | 49 |  | Přívodní talířový ventil kovový Ø100 Barva dle architekta Ref.v.: Elektrodesign KI 100 | (prázdné) | (prázdné) | ks | 1 |  |  | 0 | 0
SoD | TRPO2 | SO 41 | 34d_TZB - VZT | 7.c VZT | Větrání bytů 1. PP - 4. NP (SO01,SO02); Vila dům C1,C2, B1,B2; Řadový dům D8-D9, F1-F16 | společné | 12610 | 57 |  | Odvodní mřížka hranatá Barva dle architekta SYSTEMAIR NOVA-A - 1 -225x75 - R1 | (prázdné) | (prázdné) | ks | 1 |  |  | 0 | 0
SoD | TRPO2 | SO 41 | 34d_TZB - VZT | 7.c VZT | Větrání bytů 1. PP - 4. NP (SO01,SO02); Vila dům C1,C2, B1,B2; Řadový dům D8-D9, F1-F16 | společné | 12611 | 59 |  | Odvodní talířový ventil kovový Ø100 Barva dle architekta Ref.v.: Elektrodesign KO 100 | (prázdné) | (prázdné) | ks | 7 |  |  | 0 | 0
SoD | TRPO2 | SO 41 | 34d_TZB - VZT | 7.c VZT | Větrání bytů 1. PP - 4. NP (SO01,SO02); Vila dům C1,C2, B1,B2; Řadový dům D8-D9, F1-F16 | společné | 12612 | 71 |  | Sací protidešťová žaluzie; rozměr 250x200; vč. ochranné sítě; RAL7016 - pozink. | (prázdné) | (prázdné) | ks | 1 |  |  | 0 | 0
SoD | TRPO2 | SO 41 | 34d_TZB - VZT | 7.c VZT | Vnitřní multisplit jednotky | společné | 12585 | varianta |  | zaslepení potrubí - záslepka vč. vakuování potrubí | (prázdné) | (prázdné) | ks | 4 |  |  | 0 | 0
SoD | TRPO2 | SO 42 | 34a_TZB - ZTI | 7.a ZTI | Vnitřní rozvody ZP | ostatní | 7956 | 1 |  | Tlaková zkouška potrubí | (prázdné) | (prázdné) | kpl | 1 |  |  | 700 | 700
SoD | TRPO2 | SO 42 | 34a_TZB - ZTI | 7.a ZTI | Vnitřní rozvody ZP | ostatní | 7957 | 11 |  | Revize plynových spotřebičů | (prázdné) | (prázdné) | kpl | 1 |  |  | 0 | 0
SoD | TRPO2 | SO 42 | 34a_TZB - ZTI | 7.a ZTI | Vnitřní rozvody ZP | ostatní | 7958 | 12 |  | Uvedení kotlů a regulace do provozu autorizovaným servisem | (prázdné) | (prázdné) | kpl | 1 |  |  | 0 | 0
SoD | TRPO2 | SO 42 | 34a_TZB - ZTI | 7.a ZTI | Vnitřní rozvody ZP | ostatní | 7959 | 2 |  | Odvzdušnění potrubí | (prázdné) | (prázdné) | kpl | 1 |  |  | 180 | 180
SoD | TRPO2 | SO 42 | 34a_TZB - ZTI | 7.a ZTI | Vnitřní rozvody ZP | ostatní | 7960 | 3 |  | Signalizační vodič CYY2,5mm2 včetně svorek | (prázdné) | (prázdné) | m | 10.5 |  |  | 2 | 21
SoD | TRPO2 | SO 42 | 34a_TZB - ZTI | 7.a ZTI | Vnitřní rozvody ZP | ostatní | 7961 | 4 |  | Nátěry potrubí, 1x základní, 2x vrchní | (prázdné) | (prázdné) | m | 11 |  |  | 25 | 275
SoD | TRPO2 | SO 42 | 34a_TZB - ZTI | 7.a ZTI | Vnitřní rozvody ZP | ostatní | 7962 | 5 |  | Osazení ocelových součástí pro potrubí a armatury vč.dodávky - ocelová podpora potrubí a armatur | (prázdné) | (prázdné) | kpl | 1 |  |  | 1000 | 1000
SoD | TRPO2 | SO 42 | 34a_TZB - ZTI | 7.a ZTI | Vnitřní rozvody ZP | ostatní | 7963 | 6 |  | Nátěry ocelových součástí pro potrubí a armatury, 1x základní, 2x vrchní | (prázdné) | (prázdné) | kpl | 1 |  |  | 25 | 25
SoD | TRPO2 | SO 42 | 34a_TZB - ZTI | 7.a ZTI | Vnitřní rozvody ZP | ostatní | 7964 | 7 |  | Dodávka a montáž orientačních tabulek ČSN 75 5025 | (prázdné) | (prázdné) | kpl | 1 |  |  | 25 | 25
SoD | TRPO2 | SO 42 | 34a_TZB - ZTI | 7.a ZTI | Vnitřní rozvody ZP | ostatní | 7965 | 8 |  | Dodávka a položení trasové výstražné folie žluté barvy s nápisem pozor plyn | (prázdné) | (prázdné) | kpl | 1 |  |  | 15 | 15
SoD | TRPO2 | SO 42 | 34a_TZB - ZTI | 7.a ZTI | Vnitřní rozvody ZP | ostatní | 7966 | 9 |  | Popis potrubí, orientační štítky | (prázdné) | (prázdné) | kpl | 1 |  |  | 140 | 140
SoD | TRPO2 | SO 42 | 34a_TZB - ZTI | 7.a ZTI | Areálový rozvod kanalizace | ostatní | 7883 | 1 |  | Zkouška plynotěsnosti plastového potrubí | (prázdné) | (prázdné) | kpl | 1 |  |  | 500 | 500
SoD | TRPO2 | SO 42 | 34a_TZB - ZTI | 7.a ZTI | Areálový rozvod kanalizace | ostatní | 7884 | 2 |  | Proplach potrubí | (prázdné) | (prázdné) | kpl | 1 |  |  | 100 | 100
SoD | TRPO2 | SO 42 | 34a_TZB - ZTI | 7.a ZTI | Areálový rozvod kanalizace | ostatní | 7885 | 3 |  | Zkouška vodotěsnosti kanalizace | (prázdné) | (prázdné) | kpl | 1 |  |  | 180 | 180
SoD | TRPO2 | SO 42 | 34a_TZB - ZTI | 7.a ZTI | Areálový rozvod kanalizace | Trubní vedení | 7889 | 1 |  | Montáž kanalizačního potrubí z plastů z tvrdého PVC těsněných gumovým kroužkem v otevřeném výkopu ve sklonu do 20 % DN 125 | (prázdné) | (prázdné) | m | 6.5 |  |  | 0 | 0
SoD | TRPO2 | SO 42 | 34a_TZB - ZTI | 7.a ZTI | Areálový rozvod kanalizace | Trubní vedení | 7890 | 10 |  | KGEA ODBOČKA 45° 160/125 | (prázdné) | (prázdné) | ks | 2 |  |  | 0 | 0
SoD | TRPO2 | SO 42 | 34a_TZB - ZTI | 7.a ZTI | Areálový rozvod kanalizace | Trubní vedení | 7891 | 11 |  | KGEA ODBOČKA 45° 160/160 | (prázdné) | (prázdné) | ks | 1 |  |  | 0 | 0
SoD | TRPO2 | SO 42 | 34a_TZB - ZTI | 7.a ZTI | Areálový rozvod kanalizace | Trubní vedení | 7892 | 12 |  | KGB koleno 160-45° | (prázdné) | (prázdné) | ks | 3 |  |  | 0 | 0
SoD | TRPO2 | SO 42 | 34a_TZB - ZTI | 7.a ZTI | Areálový rozvod kanalizace | Trubní vedení | 7893 | 13 |  | Tlakové zkoušky vodou na potrubí DN100 - 250 | (prázdné) | (prázdné) | m | 21.1 |  |  | 5 | 105.5
SoD | TRPO2 | SO 42 | 34a_TZB - ZTI | 7.a ZTI | Areálový rozvod kanalizace | Trubní vedení | 7894 | 14 |  | Tlakové zkoušky vodou zabezpečení konců potrubí při tlakových zkouškách DN do 300 | (prázdné) | (prázdné) | ks | 3 |  |  | 6 | 18
SoD | TRPO2 | SO 42 | 34a_TZB - ZTI | 7.a ZTI | Areálový rozvod kanalizace | Trubní vedení | 7895 | 15 |  | Plastová retenčně akumulační nádrž o retenčním objemu 4,5m3 a akumulačním objemu 2,2m3 | (prázdné) | (prázdné) | ks | 1 |  |  | 0 | 0
SoD | TRPO2 | SO 42 | 34a_TZB - ZTI | 7.a ZTI | Areálový rozvod kanalizace | Trubní vedení | 7896 | 19 |  | Obetonování plastové nádrže betonem C 25/30-XC2-XA1 včetně dodávky betonu, betonovat po 30cm za současného napouštění vodou | (prázdné) | (prázdné) | m3 | 4.3 |  |  | 0 | 0
SoD | TRPO2 | SO 42 | 34a_TZB - ZTI | 7.a ZTI | Areálový rozvod kanalizace | Trubní vedení | 7898 | 2 |  | trubka kanalizace plastová PVC-U - KG potrubí SN4 125x3,2 mm 1m | (prázdné) | (prázdné) | ks | 8 |  |  | 0 | 0
SoD | TRPO2 | SO 42 | 34a_TZB - ZTI | 7.a ZTI | Areálový rozvod kanalizace | Trubní vedení | 7899 | 20 |  | Výztuž plastové nádrže z ocelových tyčí průměru 8mm | (prázdné) | (prázdné) | t | 0.06 |  |  | 0 | 0
SoD | TRPO2 | SO 42 | 34a_TZB - ZTI | 7.a ZTI | Areálový rozvod kanalizace | Trubní vedení | 7900 | 21 |  | Zhotovení prostupů do retenčně akumulační nádrže průměru 50-160mm | (prázdné) | (prázdné) | ks | 5 |  |  | 0 | 0
SoD | TRPO2 | SO 42 | 34a_TZB - ZTI | 7.a ZTI | Areálový rozvod kanalizace | Trubní vedení | 7901 | 3 |  | Montáž kanalizačního potrubí z plastů z tvrdého PVC těsněných gumovým kroužkem v otevřeném výkopu ve sklonu do 20 % DN 160 | (prázdné) | (prázdné) | m | 14.6 |  |  | 0 | 0
SoD | TRPO2 | SO 42 | 34a_TZB - ZTI | 7.a ZTI | Areálový rozvod kanalizace | Trubní vedení | 7902 | 4 |  | trubka kanalizace plastová PVC-U - KG potrubí plnostěnné (kompaktní) SN8 160x4,7 mm 1m | (prázdné) | (prázdné) | ks | 11 |  |  | 0 | 0
SoD | TRPO2 | SO 42 | 34a_TZB - ZTI | 7.a ZTI | Areálový rozvod kanalizace | Trubní vedení | 7903 | 5 |  | trubka kanalizace plastová PVC-U - KG potrubí plnostěnné (kompaktní) SN8 160x4,7 mm 3m | (prázdné) | (prázdné) | ks | 2 |  |  | 0 | 0
SoD | TRPO2 | SO 42 | 34a_TZB - ZTI | 7.a ZTI | Areálový rozvod kanalizace | Trubní vedení | 7904 | 6 |  | Montáž tvarovek na kanalizačním potrubí z trub z plastu z tvrdého PVC [systém KG] v otevřeném výkopu DN125 | (prázdné) | (prázdné) | ks | 6 |  |  | 0 | 0
SoD | TRPO2 | SO 42 | 34a_TZB - ZTI | 7.a ZTI | Areálový rozvod kanalizace | Trubní vedení | 7905 | 7 |  | KGEA ODBOČKA 45° 125/125-45° | (prázdné) | (prázdné) | ks | 1 |  |  | 0 | 0
SoD | TRPO2 | SO 42 | 34a_TZB - ZTI | 7.a ZTI | Areálový rozvod kanalizace | Trubní vedení | 7906 | 8 |  | KGB koleno 125-45° | (prázdné) | (prázdné) | ks | 5 |  |  | 0 | 0
SoD | TRPO2 | SO 42 | 34a_TZB - ZTI | 7.a ZTI | Areálový rozvod kanalizace | Trubní vedení | 7907 | 9 |  | Montáž tvarovek na kanalizačním potrubí z trub z plastu z tvrdého PVC [systém KG] v otevřeném výkopu DN160 | (prázdné) | (prázdné) | ks | 6 |  |  | 0 | 0
SoD | TRPO2 | SO 42 | 34a_TZB - ZTI | 7.a ZTI | Areálový rozvod kanalizace | Hrdlové potrubí HT, např. Wavin, včetně tvarovek (kolena, odbočky, redukce, zátky), těsnění, vazelíny, montáže, kotvících prvků | 7854 | 1 |  | HT potrubí DN 32 | (prázdné) | (prázdné) | m | 16 |  |  | 70 | 1120
SoD | TRPO2 | SO 42 | 34a_TZB - ZTI | 7.a ZTI | Areálový rozvod kanalizace | Hrdlové potrubí HT, např. Wavin, včetně tvarovek (kolena, odbočky, redukce, zátky), těsnění, vazelíny, montáže, kotvících prvků | 7855 | 2 |  | HT potrubí DN 50 | (prázdné) | (prázdné) | m | 30 |  |  | 80 | 2400
SoD | TRPO2 | SO 42 | 34a_TZB - ZTI | 7.a ZTI | Areálový rozvod kanalizace | Hrdlové potrubí HT, např. Wavin, včetně tvarovek (kolena, odbočky, redukce, zátky), těsnění, vazelíny, montáže, kotvících prvků | 7856 | 3 |  | HT potrubí DN 110 | (prázdné) | (prázdné) | m | 36 |  |  | 90 | 3240
SoD | TRPO2 | SO 42 | 34a_TZB - ZTI | 7.a ZTI | Areálový rozvod kanalizace | Hrdlové potrubí HT, např. Wavin, včetně tvarovek (kolena, odbočky, redukce, zátky), těsnění, vazelíny, montáže, kotvících prvků | 7857 | 4 |  | HT potrubí DN 125 | (prázdné) | (prázdné) | m | 19 |  |  | 90 | 1710
SoD | TRPO2 | SO 42 | 34a_TZB - ZTI | 7.a ZTI | Areálový rozvod kanalizace | Hrdlové potrubí HT, např. Wavin, včetně tvarovek (kolena, odbočky, redukce, zátky), těsnění, vazelíny, montáže, kotvících prvků | 7858 | 5 |  | Čistící tvarovka s kruhovým uzávěrem, DN110, PP HT systém | (prázdné) | (prázdné) | ks | 1 |  |  | 80 | 80
SoD | TRPO2 | SO 42 | 34a_TZB - ZTI | 7.a ZTI | Areálový rozvod kanalizace | Hrdlové potrubí HT, např. Wavin, včetně tvarovek (kolena, odbočky, redukce, zátky), těsnění, vazelíny, montáže, kotvících prvků | 7859 | 6 |  | Čistící tvarovka s kruhovým uzávěrem, DN125, PP HT systém | (prázdné) | (prázdné) | ks | 1 |  |  | 90 | 90
SoD | TRPO2 | SO 42 | 34a_TZB - ZTI | 7.a ZTI | Areálový rozvod kanalizace | Hrdlové potrubí KG, např. Wavin, včetně tvarovek (kolena, odbočky, redukce, zátky), těsnění, vazelíny, montáže | 7860 | 1 |  | KG potrubí DN 110, SN4 | (prázdné) | (prázdné) | m | 5 |  |  | 70 | 350
SoD | TRPO2 | SO 42 | 34a_TZB - ZTI | 7.a ZTI | Areálový rozvod kanalizace | Hrdlové potrubí KG, např. Wavin, včetně tvarovek (kolena, odbočky, redukce, zátky), těsnění, vazelíny, montáže | 7861 | 2 |  | KG potrubí DN 125, SN4 | (prázdné) | (prázdné) | m | 34 |  |  | 80 | 2720
SoD | TRPO2 | SO 42 | 34a_TZB - ZTI | 7.a ZTI | Areálový rozvod kanalizace | Hrdlové potrubí KG, např. Wavin, včetně tvarovek (kolena, odbočky, redukce, zátky), těsnění, vazelíny, montáže | 7862 | 7 |  | KG potrubí DN 200, SN4 chránička | (prázdné) | (prázdné) | m | 8 |  |  | 80 | 640
SoD | TRPO2 | SO 42 | 34a_TZB - ZTI | 7.a ZTI | Areálový rozvod kanalizace | Kanalizační tvarovky, systémové prvky a příslušenství | 7863 | 10 |  | Podlahová vpust se svislým odtokem DN50/75/110, rám i mřížka z nerezové oceli, pachutěsnost i při vyschnutí záp. uzávěrky, např. HL310NPr | (prázdné) | (prázdné) | ks | 1 |  |  | 200 | 200
SoD | TRPO2 | SO 42 | 34a_TZB - ZTI | 7.a ZTI | Areálový rozvod kanalizace | Kanalizační tvarovky, systémové prvky a příslušenství | 7864 | 11 |  | Kalich pro úkapy se zápachovou uzávěrkou (kuličkou), PP, DN32, HL21 | (prázdné) | (prázdné) | ks | 2 |  |  | 180 | 360
SoD | TRPO2 | SO 42 | 34a_TZB - ZTI | 7.a ZTI | Areálový rozvod kanalizace | Kanalizační tvarovky, systémové prvky a příslušenství | 7865 | 13 |  | Hadice ø15mm z tvrzeného PVC pro odvod kondenzátu Pro odvod kondenzátu z VZT a KLIMA jednotek do sifonu ZU1, ZU2 | (prázdné) | (prázdné) | m | 2 |  |  | 15 | 30
SoD | TRPO2 | SO 42 | 34a_TZB - ZTI | 7.a ZTI | Areálový rozvod kanalizace | Kanalizační tvarovky, systémové prvky a příslušenství | 7866 | 14 |  | Podomítková vodní zápachová uzávěrka pro odvod kondenzátu, s přídavnou mechanickou zápachovou uzávěrkou (kuličkou), DN32, HL138 | (prázdné) | (prázdné) | ks | 3 |  |  | 300 | 900
SoD | TRPO2 | SO 42 | 34a_TZB - ZTI | 7.a ZTI | Areálový rozvod kanalizace | Kanalizační tvarovky, systémové prvky a příslušenství | 7867 | 18 |  | Podomítková vodní zápachová uzávěrka pro 2 spotřebiče (pračka, sušička), HL4000.0+HL4000.2 | (prázdné) | (prázdné) | kpl | 1 |  |  | 440 | 440
SoD | TRPO2 | SO 42 | 34a_TZB - ZTI | 7.a ZTI | Areálový rozvod kanalizace | Kanalizační tvarovky, systémové prvky a příslušenství | 7868 | 19 |  | Přivzdušňovací ventil HL903, DN32/40/50, s mřížkou proti hmyzu | (prázdné) | (prázdné) | ks | 1 |  |  | 280 | 280
SoD | TRPO2 | SO 42 | 34a_TZB - ZTI | 7.a ZTI | Areálový rozvod kanalizace | Kanalizační tvarovky, systémové prvky a příslušenství | 7869 | 21 |  | Napojení odvodu kondenzátu z ohřívače TUV (TUV) a plynového kondenzačního kotle (PK) | (prázdné) | (prázdné) | kpl | 2 |  |  | 100 | 200
SoD | TRPO2 | SO 42 | 34a_TZB - ZTI | 7.a ZTI | Areálový rozvod kanalizace | Kanalizační tvarovky, systémové prvky a příslušenství | 7870 | 23 |  | Příprava kanalizace pro kuchyň - potrubí PP HT DN50 zaslepit zátkou | (prázdné) | (prázdné) | kpl | 1 |  |  | 180 | 180
SoD | TRPO2 | SO 42 | 34a_TZB - ZTI | 7.a ZTI | Areálový rozvod kanalizace | Kanalizační tvarovky, systémové prvky a příslušenství | 7871 | 24 |  | Izolace pro kanalizační potrubí (vnitřní dešťové potrubí) DN110, tl. 20 mm při λ≤0,05 W/m.K | (prázdné) | (prázdné) | m | 31 |  |  | 40 | 1240
SoD | TRPO2 | SO 42 | 34a_TZB - ZTI | 7.a ZTI | Areálový rozvod kanalizace | Kanalizační tvarovky, systémové prvky a příslušenství | 7872 | 25 |  | Izolace pro kanalizační potrubí (vnitřní dešťové potrubí) DN125, tl. 20 mm při λ≤0,05 W/m.K | (prázdné) | (prázdné) | m | 21 |  |  | 50 | 1050
SoD | TRPO2 | SO 42 | 34a_TZB - ZTI | 7.a ZTI | Areálový rozvod kanalizace | Kanalizační tvarovky, systémové prvky a příslušenství | 7873 | 29 |  | Kompaktní prostupové těsnění BETTRA, HSD 200-SSG 110-162 SL Prostup kan. potrubí stěnou v 1.PP ( 2.PP SO01-02) | (prázdné) | (prázdné) | ks | 2 |  |  | 0 | 0
SoD | TRPO2 | SO 42 | 34a_TZB - ZTI | 7.a ZTI | Areálový rozvod kanalizace | Kanalizační tvarovky, systémové prvky a příslušenství | 7874 | 30 |  | Střešní vtok HL64 | (prázdné) | (prázdné) | ks | 1 |  |  | 800 | 800
SoD | TRPO2 | SO 42 | 34a_TZB - ZTI | 7.a ZTI | Areálový rozvod kanalizace | Kanalizační tvarovky, systémové prvky a příslušenství | 7875 | 31 |  | Střešní vtok HL64Safe | (prázdné) | (prázdné) | ks | 2 |  |  | 900 | 1800
SoD | TRPO2 | SO 42 | 34a_TZB - ZTI | 7.a ZTI | Areálový rozvod kanalizace | Kanalizační tvarovky, systémové prvky a příslušenství | 7876 | 32 |  | Terasový vtok se svislým odtokem DN75/110, mřížka z nerezové oceli, HL3100T + HL156 tepelná izolace s integrovanou vyhřívací sadou | (prázdné) | (prázdné) | ks | 1 |  |  | 900 | 900
SoD | TRPO2 | SO 42 | 34a_TZB - ZTI | 7.a ZTI | Areálový rozvod kanalizace | Kanalizační tvarovky, systémové prvky a příslušenství | 7877 | 35 |  | Souprava větrací hlavice (komínek pro odvětrání + integrovaná PVC manžeta pro napojení hydroizolace), s dešťovou krytkou, DN110, Topwet | (prázdné) | (prázdné) | ks | 2 |  |  | 400 | 800
SoD | TRPO2 | SO 42 | 34a_TZB - ZTI | 7.a ZTI | Areálový rozvod kanalizace | Montážní a instalační práce ZTI | 7878 | 1 |  | Montáž kanalizačního potrubí včetně tvarovek, kotvících prvků, zakončení výustků pro následné osazení zařizovacích předmětů a jejich příslušenství | (prázdné) | (prázdné) | kpl | 1 |  |  | 90 | 90
SoD | TRPO2 | SO 42 | 34a_TZB - ZTI | 7.a ZTI | Areálový rozvod kanalizace | Ocelové doplňkové konstrukce | 7879 | 1 |  | Tyč závitová Ø10mm | (prázdné) | (prázdné) | m | 8 |  |  | 3 | 24
SoD | TRPO2 | SO 42 | 34a_TZB - ZTI | 7.a ZTI | Areálový rozvod kanalizace | Ocelové doplňkové konstrukce | 7880 | 2 |  | Montážní nosníky, např. instalační systém HILTI | (prázdné) | (prázdné) | m | 4 |  |  | 60 | 240
SoD | TRPO2 | SO 42 | 34a_TZB - ZTI | 7.a ZTI | Areálový rozvod kanalizace | Ocelové doplňkové konstrukce | 7881 | 3 |  | Potrubní objímky s gumovou vložkou, DN dle potrubí, např. instalační systém HILTI | (prázdné) | (prázdné) | kpl | 1 |  |  | 200 | 200
SoD | TRPO2 | SO 42 | 34a_TZB - ZTI | 7.a ZTI | Areálový rozvod kanalizace | Ocelové doplňkové konstrukce | 7882 | 4 |  | Doplňkové ocelové konstrukce z materiálu profilovaného ocelového, zhotovené při montáži šroubováním nebo svařováním | (prázdné) | (prázdné) | kpl | 1 |  |  | 200 | 200
SoD | TRPO2 | SO 42 | 34a_TZB - ZTI | 7.a ZTI | Areálový rozvod kanalizace | Svodné PE potrubí, svařovaný systém, např. Geberit, včetně tvarovek, montáže, kotvících prvků | 7886 | 1 |  | PE potrubí DN 110 | (prázdné) | (prázdné) | m | 31 |  |  | 0 | 0
SoD | TRPO2 | SO 42 | 34a_TZB - ZTI | 7.a ZTI | Areálový rozvod kanalizace | Svodné PE potrubí, svařovaný systém, např. Geberit, včetně tvarovek, montáže, kotvících prvků | 7887 | 2 |  | PE potrubí DN 125 | (prázdné) | (prázdné) | m | 21 |  |  | 0 | 0
SoD | TRPO2 | SO 42 | 34a_TZB - ZTI | 7.a ZTI | Areálový rozvod kanalizace | Svodné PE potrubí, svařovaný systém, např. Geberit, včetně tvarovek, montáže, kotvících prvků | 7888 | 4 |  | PE čistící tvarovka s kruhovým uzávěrem, DN125 | (prázdné) | (prázdné) | ks | 2 |  |  | 250 | 500
SoD | TRPO2 | SO 42 | 34a_TZB - ZTI | 7.a ZTI | Areálový vodovod | ostatní | 7908 | 1 |  | Tlaková zkouška potrubí | (prázdné) | (prázdné) | kpl | 1 |  |  | 60 | 60
SoD | TRPO2 | SO 42 | 34a_TZB - ZTI | 7.a ZTI | Areálový vodovod | ostatní | 7909 | 2 |  | Desinfekce potrubí, včetně desinfekčního prostředku | (prázdné) | (prázdné) | kpl | 1 |  |  | 440 | 440
SoD | TRPO2 | SO 42 | 34a_TZB - ZTI | 7.a ZTI | Areálový vodovod | ostatní | 7910 | 3 |  | Rozbory kvality vody | (prázdné) | (prázdné) | kpl | 1 |  |  | 0 | 0
SoD | TRPO2 | SO 42 | 34a_TZB - ZTI | 7.a ZTI | Areálový vodovod | ostatní | 7911 | 4 |  | Signalizační vodič CYY2,5mm2 včetně svorek | (prázdné) | (prázdné) | m | 38.3 |  |  | 0 | 0
SoD | TRPO2 | SO 42 | 34a_TZB - ZTI | 7.a ZTI | Areálový vodovod | ostatní | 7912 | 5 |  | Výstražná folie - modrá, nápis: VODA, šíře 300mm | (prázdné) | (prázdné) | m | 38.3 |  |  | 0 | 0
SoD | TRPO2 | SO 42 | 34a_TZB - ZTI | 7.a ZTI | Areálový vodovod | Potrubí, tvarovky, armatury - dodávka a montáž | 7913 | 10 |  | Kompaktní těsnění pro potrubí HDPE32,PE100,SDR11, Getra S80/34 - dodávka a montáž | (prázdné) | (prázdné) | kpl | 2 |  |  | 0 | 0
SoD | TRPO2 | SO 42 | 34a_TZB - ZTI | 7.a ZTI | Areálový vodovod | Potrubí, tvarovky, armatury - dodávka a montáž | 7914 | 11 |  | Kompaktní těsnění pro potrubí HDPE40,PE100,SDR11, Getra S80/42 - dodávka a montáž | (prázdné) | (prázdné) | kpl | 2 |  |  | 0 | 0
SoD | TRPO2 | SO 42 | 34a_TZB - ZTI | 7.a ZTI | Areálový vodovod | Potrubí, tvarovky, armatury - dodávka a montáž | 7915 | 2 |  | Plastová trubka HDPE32,PE100,SDR11 - dodávka a montáž | (prázdné) | (prázdné) | m | 29 |  |  | 40 | 1160
SoD | TRPO2 | SO 42 | 34a_TZB - ZTI | 7.a ZTI | Areálový vodovod | Potrubí, tvarovky, armatury - dodávka a montáž | 7916 | 3 |  | Plastová trubka HDPE40,PE100,SDR11 - dodávka a montáž | (prázdné) | (prázdné) | m | 8.2 |  |  | 50 | 410
SoD | TRPO2 | SO 42 | 34a_TZB - ZTI | 7.a ZTI | Areálový vodovod | Potrubí, tvarovky, armatury - dodávka a montáž | 7917 | 6 |  | Chránička HDPE90, SDR26 - dodávka a montáž | (prázdné) | (prázdné) | m | 18 |  |  | 60 | 1080
SoD | TRPO2 | SO 42 | 34a_TZB - ZTI | 7.a ZTI | Areálový vodovod | Potrubí, tvarovky, armatury - dodávka a montáž | 7918 | 7 |  | Kabelová chránička, trubka korugovaná ohebná červená vnější průměr 63mm vnitřní 52mm | (prázdné) | (prázdné) | m | 8 |  |  | 60 | 480
SoD | TRPO2 | SO 42 | 34a_TZB - ZTI | 7.a ZTI | Vnitřní instalace vodovodu | Armatury - dodávka a montáž | 7919 | 1 |  | Závlahová ventilová šachta o průměru 18cm s 3/4 ventilem a přípojkou na rychlospojku + kulový ventil se zemní soupravou s iso spojkou a poklopem pro vypouštění - dodávka a montáž | (prázdné) | (prázdné) | ks | 1 |  |  | 0 | 0
SoD | TRPO2 | SO 42 | 34a_TZB - ZTI | 7.a ZTI | Vnitřní instalace vodovodu | Armatury - dodávka a montáž | 7920 | 11 |  | Pojistný ventil dodávka a montáž | (prázdné) | (prázdné) | ks | 1 |  |  | 0 | 0
SoD | TRPO2 | SO 42 | 34a_TZB - ZTI | 7.a ZTI | Vnitřní instalace vodovodu | Armatury - dodávka a montáž | 7921 | 12 |  | Zpětná klapka 1/2 dodávka a montáž | (prázdné) | (prázdné) | ks | 1 |  |  | 0 | 0
SoD | TRPO2 | SO 42 | 34a_TZB - ZTI | 7.a ZTI | Vnitřní instalace vodovodu | Armatury - dodávka a montáž | 7922 | 13 |  | Zpětná klapka 1 dodávka a montáž | (prázdné) | (prázdné) | ks | 3 |  |  | 0 | 0
SoD | TRPO2 | SO 42 | 34a_TZB - ZTI | 7.a ZTI | Vnitřní instalace vodovodu | Armatury - dodávka a montáž | 7923 | 15 |  | Filtr 1/2 dodávka a montáž | (prázdné) | (prázdné) | ks | 1 |  |  | 0 | 0
SoD | TRPO2 | SO 42 | 34a_TZB - ZTI | 7.a ZTI | Vnitřní instalace vodovodu | Armatury - dodávka a montáž | 7924 | 16 |  | Kulový kohout DN25 (1) dodávka a montáž | (prázdné) | (prázdné) | ks | 5 |  |  | 0 | 0
SoD | TRPO2 | SO 42 | 34a_TZB - ZTI | 7.a ZTI | Vnitřní instalace vodovodu | Armatury - dodávka a montáž | 7925 | 17 |  | Kulový kohout DN15 (1/2) dodávka a montáž | (prázdné) | (prázdné) | ks | 3 |  |  | 0 | 0
SoD | TRPO2 | SO 42 | 34a_TZB - ZTI | 7.a ZTI | Vnitřní instalace vodovodu | Armatury - dodávka a montáž | 7926 | 19 |  | Výtokový ventil DN15 (1/2) dodávka a montáž | (prázdné) | (prázdné) | ks | 3 |  |  | 0 | 0
SoD | TRPO2 | SO 42 | 34a_TZB - ZTI | 7.a ZTI | Vnitřní instalace vodovodu | Armatury - dodávka a montáž | 7927 | 2 |  | Elektrotvarovka frialen - T-kus TA32 - dodávka a montáž | (prázdné) | (prázdné) | ks | 1 |  |  | 0 | 0
SoD | TRPO2 | SO 42 | 34a_TZB - ZTI | 7.a ZTI | Vnitřní instalace vodovodu | Armatury - dodávka a montáž | 7928 | 20 |  | Cirkulační čerpadlo Grundfos Alpha2 25-40 | (prázdné) | (prázdné) | ks | 1 |  |  | 0 | 0
SoD | TRPO2 | SO 42 | 34a_TZB - ZTI | 7.a ZTI | Vnitřní instalace vodovodu | Armatury - dodávka a montáž | 7929 | 21 |  | Připojení manometru včetně manometru dodávka a montáž | (prázdné) | (prázdné) | ks | 1 |  |  | 0 | 0
SoD | TRPO2 | SO 42 | 34a_TZB - ZTI | 7.a ZTI | Vnitřní instalace vodovodu | Armatury - dodávka a montáž | 7930 | 22 |  | Ekpanzní nádoba REFIX DD12/10 + připojovací armatura FLOWJET dodávka a montáž | (prázdné) | (prázdné) | ks | 1 |  |  | 0 | 0
SoD | TRPO2 | SO 42 | 34a_TZB - ZTI | 7.a ZTI | Vnitřní instalace vodovodu | Armatury - dodávka a montáž | 7931 | 23 |  | Kulový kohout s vypouštěním 1/2 dodávka a montáž | (prázdné) | (prázdné) | ks | 1 |  |  | 0 | 0
SoD | TRPO2 | SO 42 | 34a_TZB - ZTI | 7.a ZTI | Vnitřní instalace vodovodu | Armatury - dodávka a montáž | 7932 | 25 |  | Regulační ventil průtoku dodávka a montáž | (prázdné) | (prázdné) | ks | 1 |  |  | 0 | 0
SoD | TRPO2 | SO 42 | 34a_TZB - ZTI | 7.a ZTI | Vnitřní instalace vodovodu | Armatury - dodávka a montáž | 7933 | 26 |  | Pračkový ventil 1/2x3/4 dodávka a montáž | (prázdné) | (prázdné) | ks | 1 |  |  | 0 | 0
SoD | TRPO2 | SO 42 | 34a_TZB - ZTI | 7.a ZTI | Vnitřní instalace vodovodu | Armatury - dodávka a montáž | 7934 | 27 |  | Flexi hadice 1000 mm pro připojení dřezové baterie včetně propojovacích členů dodávka a montáž | (prázdné) | (prázdné) | ks | 1 |  |  | 0 | 0
SoD | TRPO2 | SO 42 | 34a_TZB - ZTI | 7.a ZTI | Vnitřní instalace vodovodu | Armatury - dodávka a montáž | 7935 | 29 |  | Rohový kulový uzávěr 1/2x3/8 pro umyvadla dodávka a montáž | (prázdné) | (prázdné) | ks | 14 |  |  | 0 | 0
SoD | TRPO2 | SO 42 | 34a_TZB - ZTI | 7.a ZTI | Vnitřní instalace vodovodu | Armatury - dodávka a montáž | 7936 | 3 |  | Elektrotvarovka frialen - spojka MB32 - dodávka a montáž | (prázdné) | (prázdné) | ks | 1 |  |  | 0 | 0
SoD | TRPO2 | SO 42 | 34a_TZB - ZTI | 7.a ZTI | Vnitřní instalace vodovodu | Armatury - dodávka a montáž | 7937 | 31 |  | Záslepka na potrubí ø20 dodávka a montáž | (prázdné) | (prázdné) | ks | 6 |  |  | 0 | 0
SoD | TRPO2 | SO 42 | 34a_TZB - ZTI | 7.a ZTI | Vnitřní instalace vodovodu | Armatury - dodávka a montáž | 7938 | 32 |  | Kulový kohout s nástavcem na hadici 1/2 dodávka a montáž | (prázdné) | (prázdné) | ks | 2 |  |  | 0 | 0
SoD | TRPO2 | SO 42 | 34a_TZB - ZTI | 7.a ZTI | Vnitřní instalace vodovodu | Armatury - dodávka a montáž | 7939 | 4 |  | Elektrotvarovka frialen - přechodový kus PE/MOSAZ 32-1 včetně redukce na kulový kohout 3/4- dodávka a montáž | (prázdné) | (prázdné) | ks | 1 |  |  | 0 | 0
SoD | TRPO2 | SO 42 | 34a_TZB - ZTI | 7.a ZTI | Vnitřní instalace vodovodu | Armatury - dodávka a montáž | 7940 | 5 |  | Sada pro hospodaření s dešťovou vodou - RainTronic, sada obsahuje ponornou vodárnu E-DEEP X-1200 s plovoucí sací soupravou s přívodním kabelem 15m, řídící jednotku pro ovládání čerpadla, elektroventil pro dopouštění, sondu hladinoměru, kabelovou chráničku | (prázdné) | (prázdné) | ks | 1 |  |  | 0 | 0
SoD | TRPO2 | SO 42 | 34a_TZB - ZTI | 7.a ZTI | Vnitřní instalace vodovodu | Potrubí PPr EVO pro studenou vodu včetně tvarovek, kotvících prvků, kompenzace | 7941 | 1 |  | dodávka a montáž potrubí včetně tvarovek a závěsů, PN22; 20x2,3mm, DN15 | (prázdné) | (prázdné) | m | 58 |  |  | 60 | 3480
SoD | TRPO2 | SO 42 | 34a_TZB - ZTI | 7.a ZTI | Vnitřní instalace vodovodu | Potrubí PPr EVO pro studenou vodu včetně tvarovek, kotvících prvků, kompenzace | 7942 | 11 |  | dodávka a montáž Izolace pro potrubí tl.9 mm; DN32, např. navlékací samolepící trubice Mirelon PRO | (prázdné) | (prázdné) | m | 32 |  |  | 15 | 480
SoD | TRPO2 | SO 42 | 34a_TZB - ZTI | 7.a ZTI | Vnitřní instalace vodovodu | Potrubí PPr EVO pro studenou vodu včetně tvarovek, kotvících prvků, kompenzace | 7943 | 2 |  | dodávka a montáž potrubí včetně tvarovek a závěsů, PN22; 25x2,8mm, DN20 | (prázdné) | (prázdné) | m | 15.3 |  |  | 15 | 229.5
SoD | TRPO2 | SO 42 | 34a_TZB - ZTI | 7.a ZTI | Vnitřní instalace vodovodu | Potrubí PPr EVO pro studenou vodu včetně tvarovek, kotvících prvků, kompenzace | 7944 | 3 |  | dodávka a montáž potrubí včetně tvarovek a závěsů, PN22; 32x3,6mm, DN25 | (prázdné) | (prázdné) | m | 32 |  |  | 60 | 1920
SoD | TRPO2 | SO 42 | 34a_TZB - ZTI | 7.a ZTI | Vnitřní instalace vodovodu | Potrubí PPr EVO pro studenou vodu včetně tvarovek, kotvících prvků, kompenzace | 7945 | 8 |  | dodávka a montáž Izolace pro potrubí tl.9 mm; DN15, např. navlékací samolepící trubice Mirelon PRO | (prázdné) | (prázdné) | m | 58 |  |  | 15 | 870
SoD | TRPO2 | SO 42 | 34a_TZB - ZTI | 7.a ZTI | Vnitřní instalace vodovodu | Potrubí PPr EVO pro studenou vodu včetně tvarovek, kotvících prvků, kompenzace | 7946 | 9 |  | dodávka a montáž Izolace pro potrubí tl.9 mm; DN20, např. navlékací samolepící trubice Mirelon PRO | (prázdné) | (prázdné) | m | 15.3 |  |  | 15 | 229.5
SoD | TRPO2 | SO 42 | 34a_TZB - ZTI | 7.a ZTI | Vnitřní instalace vodovodu | Potrubí PPr EVO pro teplou vodu a cirkulaci včetně tvarovek, kotvících prvků, kompenzace | 7947 | 1 |  | dodávka a montáž potrubí včetně tvarovek a závěsů, PN22; 20x2,3mm, DN15 | (prázdné) | (prázdné) | m | 62.1 |  |  | 60 | 3726
SoD | TRPO2 | SO 42 | 34a_TZB - ZTI | 7.a ZTI | Vnitřní instalace vodovodu | Potrubí PPr EVO pro teplou vodu a cirkulaci včetně tvarovek, kotvících prvků, kompenzace | 7948 | 10 |  | dodávka a montáž Izolace pro potrubí tl.cca.26-30 mm; DN15 (ve dvou vrstvách 2x13mm), např. rockwool 800 | (prázdné) | (prázdné) | m | 29.3 |  |  | 15 | 439.5
SoD | TRPO2 | SO 42 | 34a_TZB - ZTI | 7.a ZTI | Vnitřní instalace vodovodu | Potrubí PPr EVO pro teplou vodu a cirkulaci včetně tvarovek, kotvících prvků, kompenzace | 7949 | 11 |  | dodávka a montáž Izolace pro potrubí tl.cca.26-30 mm; DN20 (ve dvou vrstvách 2x13mm), např. rockwool 800 | (prázdné) | (prázdné) | m | 5.8 |  |  | 15 | 87
SoD | TRPO2 | SO 42 | 34a_TZB - ZTI | 7.a ZTI | Vnitřní instalace vodovodu | Potrubí PPr EVO pro teplou vodu a cirkulaci včetně tvarovek, kotvících prvků, kompenzace | 7950 | 12 |  | dodávka a montáž Izolace pro potrubí tl.40 mm; DN25 (ve dvou vrstvách 2x20mm), např. rockwool 800 | (prázdné) | (prázdné) | m | 15 |  |  | 40 | 600
SoD | TRPO2 | SO 42 | 34a_TZB - ZTI | 7.a ZTI | Vnitřní instalace vodovodu | Potrubí PPr EVO pro teplou vodu a cirkulaci včetně tvarovek, kotvících prvků, kompenzace | 7951 | 2 |  | dodávka a montáž potrubí včetně tvarovek a závěsů, PN22; 25x2,8mm, DN20 | (prázdné) | (prázdné) | m | 12 |  |  | 15 | 180
SoD | TRPO2 | SO 42 | 34a_TZB - ZTI | 7.a ZTI | Vnitřní instalace vodovodu | Potrubí PPr EVO pro teplou vodu a cirkulaci včetně tvarovek, kotvících prvků, kompenzace | 7952 | 3 |  | dodávka a montáž potrubí včetně tvarovek a závěsů, PN22; 32x3,6mm, DN25 | (prázdné) | (prázdné) | m | 26.5 |  |  | 60 | 1590
SoD | TRPO2 | SO 42 | 34a_TZB - ZTI | 7.a ZTI | Vnitřní instalace vodovodu | Potrubí PPr EVO pro teplou vodu a cirkulaci včetně tvarovek, kotvících prvků, kompenzace | 7953 | 7 |  | dodávka a montáž Izolace pro potrubí tl.13 mm; DN15, např. rockwool 800 | (prázdné) | (prázdné) | m | 32.8 |  |  | 25 | 820
SoD | TRPO2 | SO 42 | 34a_TZB - ZTI | 7.a ZTI | Vnitřní instalace vodovodu | Potrubí PPr EVO pro teplou vodu a cirkulaci včetně tvarovek, kotvících prvků, kompenzace | 7954 | 8 |  | dodávka a montáž Izolace pro potrubí tl.13 mm; DN20, např. rockwool 800 | (prázdné) | (prázdné) | m | 5.9 |  |  | 25 | 147.5
SoD | TRPO2 | SO 42 | 34a_TZB - ZTI | 7.a ZTI | Vnitřní instalace vodovodu | Potrubí PPr EVO pro teplou vodu a cirkulaci včetně tvarovek, kotvících prvků, kompenzace | 7955 | 9 |  | dodávka a montáž Izolace pro potrubí tl.13 mm; DN25, např. rockwool 800 | (prázdné) | (prázdné) | m | 11.5 |  |  | 25 | 287.5
SoD | TRPO2 | SO 42 | 34a_TZB - ZTI | 7.a ZTI | ZTI - zařizovací předměty | zařizovací předměty | 7967 | (prázdné) |  | Vnitrostaveništní doprava zařizovacích předmětů | (prázdné) | (prázdné) | kpl | 0.020833 |  |  | 0 | 0
SoD | TRPO2 | SO 42 | 34a_TZB - ZTI | 7.a ZTI | ZTI - zařizovací předměty | zařizovací předměty | 7968 | 216 |  | KZ.F.B.01 - Sprcha 900x1200, vanička z litého mramoru | (prázdné) | (prázdné) | ks | 1 |  |  | 600 | 600
SoD | TRPO2 | SO 42 | 34a_TZB - ZTI | 7.a ZTI | ZTI - zařizovací předměty | zařizovací předměty | 7969 | 219 |  | KZ.F.B.03 - Kaldewei Cayono DUO smalt. 1800X800 + vanový sifon Exafill S SILFRA + vanové nožičky | (prázdné) | (prázdné) | ks | 1 |  |  | 1000 | 1000
SoD | TRPO2 | SO 42 | 34a_TZB - ZTI | 7.a ZTI | ZTI - zařizovací předměty | zařizovací předměty | 7970 | 220 |  | KZ.F.B.03a - Vanová baterie podomítková termostatická Grohe Grohtherm pro 2 výstupy vč. podomítkového tělesa | (prázdné) | (prázdné) | ks | 1 |  |  | 400 | 400
SoD | TRPO2 | SO 42 | 34a_TZB - ZTI | 7.a ZTI | ZTI - zařizovací předměty | zařizovací předměty | 7971 | 221 |  | KZ.F.B.03b - Grohe Tempesta 100 set s držákem, ruční sprcha2 proudy, včetně připojovacího kolínka s držákem | (prázdné) | (prázdné) | ks | 1 |  |  | 800 | 800
SoD | TRPO2 | SO 42 | 34a_TZB - ZTI | 7.a ZTI | ZTI - zařizovací předměty | zařizovací předměty | 7972 | 222 |  | KZ.F.B.xy - Umyvadlo Villeroy Boch Avento + sifon + šrouby | (prázdné) | (prázdné) | ks | 1 |  |  | 280 | 280
SoD | TRPO2 | SO 42 | 34a_TZB - ZTI | 7.a ZTI | ZTI - zařizovací předměty | zařizovací předměty | 7973 | 223 |  | KZ.F.B.04 - Umyvadlo Villeroy Boch Avento + sifon + šrouby | (prázdné) | (prázdné) | ks | 2 |  |  | 280 | 560
SoD | TRPO2 | SO 42 | 34a_TZB - ZTI | 7.a ZTI | ZTI - zařizovací předměty | zařizovací předměty | 7974 | 224 |  | KZ.F.B.04a - Umyvadlové baterie pákové stojánkové, chromové Grohe BauLoop s výpustí pro umyvadlo | (prázdné) | (prázdné) | ks | 4 |  |  | 470 | 1880
SoD | TRPO2 | SO 42 | 34a_TZB - ZTI | 7.a ZTI | ZTI - zařizovací předměty | zařizovací předměty | 7975 | 225 |  | KZ.F.B.05 - Umývátko na toaletě keramické Villeroy&Boch Memento 40 x 26 cm, s otvorem pro baterii, šrouby, clik clak, sifon chrom, bez přepadu, bez chrom držáku na ručník | (prázdné) | (prázdné) | ks | 2 |  |  | 470 | 940
SoD | TRPO2 | SO 42 | 34a_TZB - ZTI | 7.a ZTI | ZTI - zařizovací předměty | zařizovací předměty | 7976 | 226 |  | KZ.F.B.05a - Umyvadlové baterie pákové stojánkové, chromové Grohe BauLoop s výpustí pro umyvadlo | (prázdné) | (prázdné) | ks | 2 |  |  | 200 | 400
SoD | TRPO2 | SO 42 | 34a_TZB - ZTI | 7.a ZTI | ZTI - zařizovací předměty | zařizovací předměty | 7977 | 227 |  | KZ.F.B.06 - nástěnná výlevka Mira + mřížka + šrouby + nástěnna baterie | (prázdné) | (prázdné) | ks | 1 |  |  | 1900 | 1900
SoD | TRPO2 | SO 42 | 34a_TZB - ZTI | 7.a ZTI | ZTI - zařizovací předměty | zařizovací předměty | 7978 | 228 |  | KZ.F.B.06b - Focus Páková nástěná baterie | (prázdné) | (prázdné) | ks | 1 |  |  | 200 | 200
SoD | TRPO2 | SO 42 | 34a_TZB - ZTI | 7.a ZTI | ZTI - zařizovací předměty | zařizovací předměty | 7979 | 229 |  | KZ.F.B.07 - Villeroy Boch Architectura, sedátko slim soft close, podložka | (prázdné) | (prázdné) | ks | 3 |  |  | 400 | 1200
SoD | TRPO2 | SO 42 | 34a_TZB - ZTI | 7.a ZTI | ZTI - zařizovací předměty | zařizovací předměty | 7980 | 230 |  | KZ.F.B.07b - Alca modul pro závěsné WC AM115/1000 | (prázdné) | (prázdné) | ks | 3 |  |  | 300 | 900
SoD | TRPO2 | SO 42 | 34a_TZB - ZTI | 7.a ZTI | ZTI - zařizovací předměty | zařizovací předměty | 7981 | 231 |  | KZ.F.B.07c - broušená nerez ocel Fun Alcaplast | (prázdné) | (prázdné) | ks | 3 |  |  | 160 | 480
SoD | TRPO2 | SO 42 | 34a_TZB - ZTI | 7.a ZTI | ZTI - zařizovací předměty | zařizovací předměty | 7982 | 232 |  | KZ.F.B.08 - Virando radiátor 150-060 bílý DX term. hlavice, bílá V-EXACT, úhlový levý ventil, nikl REGUTEC, šroubení rohové, nikl HEIMEIER svěrné šroubení 15měď (cena za 1 ks - nutno objednat 2 ks) Isan GRENADA 1535/600, barva bílá RAL 9016 + GEOS termost | (prázdné) | (prázdné) | ks | 1 |  |  | 480 | 480
SoD | TRPO2 | SO 42 | 34a_TZB - ZTI | 7.a ZTI | ZTI - zařizovací předměty | zařizovací předměty | 7983 | 233 |  | KZ.F.B.09 - Virando radiátor 150-060 bílý DX term. hlavice, bílá V-EXACT, úhlový levý ventil, nikl REGUTEC, šroubení rohové, nikl HEIMEIER svěrné šroubení 15měď (cena za 1 ks - nutno objednat 2 ks) Isan GRENADA 1535/600, barva bílá RAL 9016 + GEOS termost | (prázdné) | (prázdné) | ks | 1 |  |  | 480 | 480
SoD | TRPO2 | SO 42 | 34a_TZB - ZTI | 7.a ZTI | ZTI - zařizovací předměty | zařizovací předměty | 7984 | 234 |  | KZ.F.B.10 - Sprchová baterie podomítková termostatická Grohe Grohtherm pro 1 výstup vč. podomítkového tělesa | (prázdné) | (prázdné) | ks | 1 |  |  | 400 | 400
SoD | TRPO2 | SO 42 | 34a_TZB - ZTI | 7.a ZTI | ZTI - zařizovací předměty | zařizovací předměty | 7985 | 235 |  | KZ.F.B.10a - Grohe Tempesta 100 set s tyčí (2764610E), ruční sprcha2 proudy, včetně připojovacího kolínka | (prázdné) | (prázdné) | ks | 1 |  |  | 200 | 200
SoD | TRPO2 | SO 42 | 34a_TZB - ZTI | 7.a ZTI | rozvody ZP | Potrubí, tvarovky, armatury - dodávka a montáž | 7986 | 1 |  | Dodávka a montáž plastového potrubí HDPE32,PE100,SDR11 | (prázdné) | (prázdné) | m | 10.5 |  |  | 40 | 420
SoD | TRPO2 | SO 42 | 34a_TZB - ZTI | 7.a ZTI | rozvody ZP | Potrubí, tvarovky, armatury - dodávka a montáž | 7987 | 10 |  | Dodávka a montáž regulátoru tlaku plynu B6 | (prázdné) | (prázdné) | ks | 1 |  |  | 300 | 300
SoD | TRPO2 | SO 42 | 34a_TZB - ZTI | 7.a ZTI | rozvody ZP | Potrubí, tvarovky, armatury - dodávka a montáž | 7988 | 11 |  | Dodávka a montáž závitové přechodky s ochranným pláštěm d32-1 | (prázdné) | (prázdné) | ks | 1 |  |  | 100 | 100
SoD | TRPO2 | SO 42 | 34a_TZB - ZTI | 7.a ZTI | rozvody ZP | Potrubí, tvarovky, armatury - dodávka a montáž | 7989 | 12 |  | Dodávka a montáž přechodového spoje PE-ocel zemní provedení d32-1 TEZAP | (prázdné) | (prázdné) | ks | 1 |  |  | 180 | 180
SoD | TRPO2 | SO 42 | 34a_TZB - ZTI | 7.a ZTI | rozvody ZP | Potrubí, tvarovky, armatury - dodávka a montáž | 7990 | 13 |  | Dodávka a montáž elektrokolena W90°, d32 - frialen | (prázdné) | (prázdné) | ks | 1 |  |  | 90 | 90
SoD | TRPO2 | SO 42 | 34a_TZB - ZTI | 7.a ZTI | rozvody ZP | Potrubí, tvarovky, armatury - dodávka a montáž | 7991 | 14 |  | Dodávka a montáž těsnění getra S50/32 | (prázdné) | (prázdné) | ks | 1 |  |  | 0 | 0
SoD | TRPO2 | SO 42 | 34a_TZB - ZTI | 7.a ZTI | rozvody ZP | Potrubí, tvarovky, armatury - dodávka a montáž | 7992 | 2 |  | Dodávka a montáž ocelové chráničky dn50 (57,0x2,9) | (prázdné) | (prázdné) | m | 0.7 |  |  | 60 | 42
SoD | TRPO2 | SO 42 | 34a_TZB - ZTI | 7.a ZTI | rozvody ZP | Potrubí, tvarovky, armatury - dodávka a montáž | 7993 | 3 |  | Dodávka a montáž tvarovek a trubek ocelových bezešvých závitových 1/2 | (prázdné) | (prázdné) | m | 0.5 |  |  | 60 | 30
SoD | TRPO2 | SO 42 | 34a_TZB - ZTI | 7.a ZTI | rozvody ZP | Potrubí, tvarovky, armatury - dodávka a montáž | 7994 | 4 |  | Dodávka a montáž tvarovek a trubek ocelových bezešvých závitových 1 | (prázdné) | (prázdné) | m | 10 |  |  | 70 | 700
SoD | TRPO2 | SO 42 | 34a_TZB - ZTI | 7.a ZTI | rozvody ZP | Potrubí, tvarovky, armatury - dodávka a montáž | 7995 | 5 |  | Dodávka a montáž vrapové hadice pro připojení plynového kotle G1/2 (0,5m) - dodávka a montáž | (prázdné) | (prázdné) | ks | 1 |  |  | 100 | 100
SoD | TRPO2 | SO 42 | 34a_TZB - ZTI | 7.a ZTI | rozvody ZP | Potrubí, tvarovky, armatury - dodávka a montáž | 7996 | 6 |  | Dodávka a montáž kulového kohoutu s atestem na zemní plyn 1/2 | (prázdné) | (prázdné) | ks | 1 |  |  | 60 | 60
SoD | TRPO2 | SO 42 | 34a_TZB - ZTI | 7.a ZTI | rozvody ZP | Potrubí, tvarovky, armatury - dodávka a montáž | 7997 | 7 |  | Dodávka a montáž kulového kohoutu s atestem na zemní plyn 1 | (prázdné) | (prázdné) | ks | 2 |  |  | 80 | 160
SoD | TRPO2 | SO 42 | 34a_TZB - ZTI | 7.a ZTI | rozvody ZP | Potrubí, tvarovky, armatury - dodávka a montáž | 7998 | 8 |  | Dodávka a montáž redukce 1-1/2 | (prázdné) | (prázdné) | ks | 1 |  |  | 50 | 50
SoD | TRPO2 | SO 42 | 34a_TZB - ZTI | 7.a ZTI | rozvody ZP | Potrubí, tvarovky, armatury - dodávka a montáž | 7999 | 9 |  | Dodávka a montáž membránového plynoměru G4, včetně rozpěrky a instalačního rámu (Dodávka INNOGY), rozteč 100mm | (prázdné) | (prázdné) | ks | 1 |  |  | 200 | 200
SoD | TRPO2 | SO 42 | 34c_TZB - vytápění a chlazení | 7.b UT+CH | Montáž, ostatní části a doplňky vytápění | Montáž, ostatní části a doplňky vytápění | 10569 | 1 |  | Proplach a napuštění (i dílčí) dle ČSN 06 0310 - paušál | (prázdné) | (prázdné) | kpl | 1 |  |  | 180 | 180
SoD | TRPO2 | SO 42 | 34c_TZB - vytápění a chlazení | 7.b UT+CH | Montáž, ostatní části a doplňky vytápění | Montáž, ostatní části a doplňky vytápění | 10570 | 2 |  | Tlakové zkoušky těsnosti (i dílčí) dle ČSN 06 0310 - paušál | (prázdné) | (prázdné) | kpl | 1 |  |  | 500 | 500
SoD | TRPO2 | SO 42 | 34c_TZB - vytápění a chlazení | 7.b UT+CH | Montáž, ostatní části a doplňky vytápění | Montáž, ostatní části a doplňky vytápění | 10571 | 3 |  | Provozní zkouška (i dílčí) dle ČSN 06 0310 zahrnuje zkoušky dilatační a topné - paušál | (prázdné) | (prázdné) | kpl | 1 |  |  | 1400 | 1400
SoD | TRPO2 | SO 42 | 34c_TZB - vytápění a chlazení | 7.b UT+CH | Montáž, ostatní části a doplňky vytápění | Montáž, ostatní části a doplňky vytápění | 10572 | 4 |  | Veškeré revizní zprávy od zařízení, vč. případně požadované úřední zkoušky apod. - paušál | (prázdné) | (prázdné) | kpl | 1 |  |  | 0 | 0
SoD | TRPO2 | SO 42 | 34c_TZB - vytápění a chlazení | 7.b UT+CH | Montáž, ostatní části a doplňky vytápění | Montáž, ostatní části a doplňky vytápění | 10573 | 5 |  | Zaškolení obsluhy, provozní předpisy a řády | (prázdné) | (prázdné) | kpl | 1 |  |  | 0 | 0
SoD | TRPO2 | SO 42 | 34c_TZB - vytápění a chlazení | 7.b UT+CH | Montáž, ostatní části a doplňky vytápění | Montáž, ostatní části a doplňky vytápění | 10574 | 6 |  | Zaregulování systému vytápění (vyvažovací armatury) | (prázdné) | (prázdné) | kpl | 1 |  |  | 0 | 0
SoD | TRPO2 | SO 42 | 34c_TZB - vytápění a chlazení | 7.b UT+CH | Otopná tělesa, Otopné plochy | Otopná tělesa, Otopné plochy | 10575 | 12 |  | Deskové otopné těleso typu Radik Plan VK; pravé spodní připojení; 21-700x500 (počet desek x délka x výška); včetně montážních konzol a připojovacího šroubění Stelrad Planar | (prázdné) | (prázdné) | ks | 1 |  |  | 650 | 650
SoD | TRPO2 | SO 42 | 34c_TZB - vytápění a chlazení | 7.b UT+CH | Otopná tělesa, Otopné plochy | Otopná tělesa, Otopné plochy | 10576 | 4 |  | Deskové otopné těleso typu Radik Plan VK; pravé spodní připojení; 11-400x300 (počet desek x délka x výška); včetně montážních konzol a přípojovacího šroubění Stelrad Planar | (prázdné) | (prázdné) | ks | 1 |  |  | 650 | 650
SoD | TRPO2 | SO 42 | 34c_TZB - vytápění a chlazení | 7.b UT+CH | Otopná tělesa, Otopné plochy | Otopná tělesa, Otopné plochy | 10577 | 5 |  | Deskové otopné těleso typu Radik Plan VK; pravé spodní připojení; 11-400x400 (počet desek x délka x výška); včetně montážních konzol a připojovacího šroubění Stelrad Planar | (prázdné) | (prázdné) | ks | 2 |  |  | 650 | 1300
SoD | TRPO2 | SO 42 | 34c_TZB - vytápění a chlazení | 7.b UT+CH | Otopná tělesa, Otopné plochy | Otopná tělesa, Otopné plochy | 10578 | 53 |  | Minib 140x110x260 | (prázdné) | (prázdné) | ks | 1 |  |  | 1600 | 1600
SoD | TRPO2 | SO 42 | 34c_TZB - vytápění a chlazení | 7.b UT+CH | Otopná tělesa, Otopné plochy | Otopná tělesa, Otopné plochy | 10579 | 54 |  | Minib 280x110x260 | (prázdné) | (prázdné) | ks | 1 |  |  | 2000 | 2000
SoD | TRPO2 | SO 42 | 34c_TZB - vytápění a chlazení | 7.b UT+CH | Otopná tělesa, Otopné plochy | Otopná tělesa, Otopné plochy | 10580 | 57 |  | Minib 300x110x340 | (prázdné) | (prázdné) | ks | 1 |  |  | 2000 | 2000
SoD | TRPO2 | SO 42 | 34c_TZB - vytápění a chlazení | 7.b UT+CH | Otopná tělesa, Otopné plochy | Otopná tělesa, Otopné plochy | 10581 | 58 |  | Minib 120x110x260 | (prázdné) | (prázdné) | ks | 2 |  |  | 1000 | 2000
SoD | TRPO2 | SO 42 | 34c_TZB - vytápění a chlazení | 7.b UT+CH | Otopná tělesa, Otopné plochy | Otopná tělesa, Otopné plochy | 10582 | 59 |  | Minib 220x110x260 | (prázdné) | (prázdné) | ks | 2 |  |  | 1600 | 3200
SoD | TRPO2 | SO 42 | 34c_TZB - vytápění a chlazení | 7.b UT+CH | Otopná tělesa, Otopné plochy | Otopná tělesa, Otopné plochy | 10583 | 60 |  | Minib 300x110x260 | (prázdné) | (prázdné) | ks | 1 |  |  | 2000 | 2000
SoD | TRPO2 | SO 42 | 34c_TZB - vytápění a chlazení | 7.b UT+CH | Otopná tělesa, Otopné plochy | Otopná tělesa, Otopné plochy | 10584 | 68 |  | Regulační šroubení pro desková tělesa VK, přímé, DN 15 IMI Vekolux | (prázdné) | (prázdné) | ks | 4 |  |  | 70 | 280
SoD | TRPO2 | SO 42 | 34c_TZB - vytápění a chlazení | 7.b UT+CH | Otopná tělesa, Otopné plochy | Otopná tělesa, Otopné plochy | 10585 | 69 |  | Termostatický ventil, axiální, DN 15 IMI V-exact II | (prázdné) | (prázdné) | ks | 8 |  |  | 60 | 480
SoD | TRPO2 | SO 42 | 34c_TZB - vytápění a chlazení | 7.b UT+CH | Otopná tělesa, Otopné plochy | Otopná tělesa, Otopné plochy | 10586 | 70 |  | Regulační šroubení, přímé, DN 15 IMI Regulux | (prázdné) | (prázdné) | ks | 8 |  |  | 200 | 1600
SoD | TRPO2 | SO 42 | 34c_TZB - vytápění a chlazení | 7.b UT+CH | Otopná tělesa, Otopné plochy | Otopná tělesa, Otopné plochy | 10587 | 72 |  | Termostatická hlavice pro otopná tělesa Radik Plan VK M30x1,5 | (prázdné) | (prázdné) | ks | 4 |  |  | 100 | 400
SoD | TRPO2 | SO 42 | 34c_TZB - vytápění a chlazení | 7.b UT+CH | Izolace | IZOLACE | 10564 | 2 |  | Izolace Mirelon 18/20 (potrubí 16x2.0) | (prázdné) | (prázdné) | m | 80 |  |  | 15 | 1200
SoD | TRPO2 | SO 42 | 34c_TZB - vytápění a chlazení | 7.b UT+CH | Izolace | IZOLACE | 10565 | 3 |  | Izolace Mirelon 18/20 (potrubí 18x2.0) | (prázdné) | (prázdné) | m | 37 |  |  | 15 | 555
SoD | TRPO2 | SO 42 | 34c_TZB - vytápění a chlazení | 7.b UT+CH | Izolace | IZOLACE | 10566 | 4 |  | Izolace Mirelon 22/20 (potrubí 20x2.0) | (prázdné) | (prázdné) | m | 20 |  |  | 15 | 300
SoD | TRPO2 | SO 42 | 34c_TZB - vytápění a chlazení | 7.b UT+CH | Izolace | IZOLACE | 10567 | 5 |  | Izolace Mirelon 28/20 (potrubí 26x3.0) | (prázdné) | (prázdné) | m | 14 |  |  | 15 | 210
SoD | TRPO2 | SO 42 | 34c_TZB - vytápění a chlazení | 7.b UT+CH | Izolace | IZOLACE | 10568 | 6 |  | Izolace Mirelon 32/20 (potrubí 32x3.0) | (prázdné) | (prázdné) | m | 5 |  |  | 15 | 75
SoD | TRPO2 | SO 42 | 34c_TZB - vytápění a chlazení | 7.b UT+CH | Potrubí a armatury | Potrubí a armatury | 10588 | 1 |  | Ocelové trubky závitové běžné včetně tvarovek do dimenze DN20 (3/4) | (prázdné) | (prázdné) | m | 5 |  |  | 60 | 300
SoD | TRPO2 | SO 42 | 34c_TZB - vytápění a chlazení | 7.b UT+CH | Potrubí a armatury | Potrubí a armatury | 10589 | 13 |  | Inhibitor koroze, uprava PH otopné soustavy při napuštění | (prázdné) | (prázdné) | kpl | 1 |  |  | 180 | 180
SoD | TRPO2 | SO 42 | 34c_TZB - vytápění a chlazení | 7.b UT+CH | Potrubí a armatury | Potrubí a armatury | 10590 | 2 |  | Ocelové trubky závitové běžné včetně tvarovek do dimenze DN25 (1) | (prázdné) | (prázdné) | m | 5 |  |  | 70 | 350
SoD | TRPO2 | SO 42 | 34c_TZB - vytápění a chlazení | 7.b UT+CH | Potrubí a armatury | Potrubí a armatury | 10591 | 25 |  | Upevnění potrubí, objímky, závěsy, pevné body, kluzná uložení, patní desky pevných bodů; počet pevných bodů, kluzných uložení a kompenzátorů bude dán použitým systémem a bude doložen výpočtem. (kotvení všech prvků nutno přizpůsobit materiálu vnitřní konst | (prázdné) | (prázdné) | kpl | 1 |  |  | 5000 | 5000
SoD | TRPO2 | SO 42 | 34c_TZB - vytápění a chlazení | 7.b UT+CH | Potrubí a armatury | Potrubí a armatury | 10592 | 4 |  | 16x2.0 | (prázdné) | (prázdné) | m | 80 |  |  | 50 | 4000
SoD | TRPO2 | SO 42 | 34c_TZB - vytápění a chlazení | 7.b UT+CH | Potrubí a armatury | Potrubí a armatury | 10593 | 5 |  | 18x2.0 | (prázdné) | (prázdné) | m | 37 |  |  | 70 | 2590
SoD | TRPO2 | SO 42 | 34c_TZB - vytápění a chlazení | 7.b UT+CH | Potrubí a armatury | Potrubí a armatury | 10594 | 6 |  | 20x2.0 | (prázdné) | (prázdné) | m | 20 |  |  | 70 | 1400
SoD | TRPO2 | SO 42 | 34c_TZB - vytápění a chlazení | 7.b UT+CH | Potrubí a armatury | Potrubí a armatury | 10595 | 7 |  | 26x3.0 | (prázdné) | (prázdné) | m | 14 |  |  | 80 | 1120
SoD | TRPO2 | SO 42 | 34c_TZB - vytápění a chlazení | 7.b UT+CH | Potrubí a armatury | Potrubí a armatury | 10596 | 8 |  | 32x3.0 | (prázdné) | (prázdné) | m | 5 |  |  | 90 | 450
SoD | TRPO2 | SO 42 | 34c_TZB - vytápění a chlazení | 7.b UT+CH | Vybavení strojovny | Vybavení strojovny | 10597 | 16 |  | Nepřímotopný ohřívač TV; objem 200 l | (prázdné) | (prázdné) | ks | 1 |  |  | 2000 | 2000
SoD | TRPO2 | SO 42 | 34c_TZB - vytápění a chlazení | 7.b UT+CH | Vybavení strojovny | Vybavení strojovny | 10598 | 17 |  | Magnetický odlučovač kalu a mikrobublin; včetně vypouštěcího a odvzdušňovacího ventilů; DN25 Flamco Flamcovent Clean Smart | (prázdné) | (prázdné) | ks | 1 |  |  | 2200 | 2200
SoD | TRPO2 | SO 42 | 34c_TZB - vytápění a chlazení | 7.b UT+CH | Vybavení strojovny | Vybavení strojovny | 10599 | 24 |  | Vyvažovací ventil, DN20 IMI STAD | (prázdné) | (prázdné) | ks | 1 |  |  | 400 | 400
SoD | TRPO2 | SO 42 | 34c_TZB - vytápění a chlazení | 7.b UT+CH | Vybavení strojovny | Vybavení strojovny | 10600 | 26 |  | Vypouštěcí kohout DN15 | (prázdné) | (prázdné) | ks | 2 |  |  | 60 | 120
SoD | TRPO2 | SO 42 | 34c_TZB - vytápění a chlazení | 7.b UT+CH | Vybavení strojovny | Vybavení strojovny | 10601 | 29 |  | Kulovy kohout DN15 | (prázdné) | (prázdné) | ks | 1 |  |  | 60 | 60
SoD | TRPO2 | SO 42 | 34c_TZB - vytápění a chlazení | 7.b UT+CH | Vybavení strojovny | Vybavení strojovny | 10602 | 30 |  | Kulovy kohout DN20 | (prázdné) | (prázdné) | ks | 2 |  |  | 60 | 120
SoD | TRPO2 | SO 42 | 34c_TZB - vytápění a chlazení | 7.b UT+CH | Vybavení strojovny | Vybavení strojovny | 10603 | 31 |  | Kulovy kohout s filtrem DN20 | (prázdné) | (prázdné) | ks | 1 |  |  | 70 | 70
SoD | TRPO2 | SO 42 | 34c_TZB - vytápění a chlazení | 7.b UT+CH | Vybavení strojovny | Vybavení strojovny | 10604 | 33 |  | Kulovy kohout s vypouštěním DN20 | (prázdné) | (prázdné) | ks | 1 |  |  | 70 | 70
SoD | TRPO2 | SO 42 | 34c_TZB - vytápění a chlazení | 7.b UT+CH | Vybavení strojovny | Vybavení strojovny | 10605 | 34 |  | Kulovy kohout DN25 | (prázdné) | (prázdné) | ks | 3 |  |  | 80 | 240
SoD | TRPO2 | SO 42 | 34c_TZB - vytápění a chlazení | 7.b UT+CH | Vybavení strojovny | Vybavení strojovny | 10606 | 36 |  | Kulovy kohout s filtrem DN25 | (prázdné) | (prázdné) | ks | 1 |  |  | 90 | 90
SoD | TRPO2 | SO 42 | 34c_TZB - vytápění a chlazení | 7.b UT+CH | Vybavení strojovny | Vybavení strojovny | 10607 | 38 |  | Automatický odvzdušňovací ventil; doplnit dle reálné situace | (prázdné) | (prázdné) | ks | 2 |  |  | 90 | 180
SoD | TRPO2 | SO 42 | 34c_TZB - vytápění a chlazení | 7.b UT+CH | Zdroje tepla/chladu | Zdroje tepla/chladu | 10608 | 1 |  | Plynový kondenzační kotel; výkon 3,4 - 15.8 kW (50 / 30 °C); rozměry 450x450x690 (ŠxHxV); hmotnost 86 kg; pojistný ventil 3 bar; expanzní nádoba 12 l; vystavěné čerpadlo; venkovní teplotní čídlo; čidlo teplé vody AD212; deska + čidlo pro 1 směšovaný okruh | (prázdné) | (prázdné) | ks | 1 |  |  | 0 | 0
SoD | TRPO2 | SO 42 | 34c_TZB - vytápění a chlazení | 7.b UT+CH | Zdroje tepla/chladu | Zdroje tepla/chladu | 10609 | 2 |  | Plastový koaxiální systém pro přívod spalovacího vzduchu a odvod spalin; dimenze 100/60 mm; délka přímých kusů 10,8 m; 2x 87° koleno; revizní T kus; kotlovy adapter; vyústění-výfuková/sací hlavice; střešní průchodka | (prázdné) | (prázdné) | kpl | 1 |  |  | 0 | 0
SoD | TRPO2 | SO 42 | 34d_TZB - VZT | 7.c VZT | Ostatní | společné | 12619 | 1 |  | Zaregulování a měření, zkoušky, zaškolení | (prázdné) | (prázdné) | kpl | 1 |  |  | 0 | 0
SoD | TRPO2 | SO 42 | 34d_TZB - VZT | 7.c VZT | Potrubí a armatury | společné | 12620 | 10 |  | Měděně trubky (plyn/kapalina) - 9,52 x 6,35 mm vč. izolace, chladiva, komunikačního a napájecího kabelu | (prázdné) | (prázdné) | m | 38 |  |  | 0 | 0
SoD | TRPO2 | SO 42 | 34d_TZB - VZT | 7.c VZT | Potrubí a armatury | společné | 12621 | 12 |  | Doplnění chladiva | (prázdné) | (prázdné) | kpl | 1 |  |  | 0 | 0
SoD | TRPO2 | SO 42 | 34d_TZB - VZT | 7.c VZT | Ostatní nespecifikované položky (doplní dodavatel) | společné | 12614 | doplněno |  | Montážní mechanismy, plošiny, lešení | (prázdné) | (prázdné) | kpl | 0.018 |  |  | 0 | 0
SoD | TRPO2 | SO 42 | 34d_TZB - VZT | 7.c VZT | Ostatní nespecifikované položky (doplní dodavatel) | společné | 12615 | doplněno |  | Montážní, těsnící a spojovací materiál | (prázdné) | (prázdné) | kpl | 0.018 |  |  | 0 | 0
SoD | TRPO2 | SO 42 | 34d_TZB - VZT | 7.c VZT | Ostatní nespecifikované položky (doplní dodavatel) | společné | 12616 | doplněno |  | Náklady na dopravu | (prázdné) | (prázdné) | kpl | 0.018 |  |  | 0 | 0
SoD | TRPO2 | SO 42 | 34d_TZB - VZT | 7.c VZT | Ostatní nespecifikované položky (doplní dodavatel) | společné | 12617 | doplněno |  | Předávací dokumentace, projekt skutečného provedení | (prázdné) | (prázdné) | kpl | 0.018 |  |  | 0 | 0
SoD | TRPO2 | SO 42 | 34d_TZB - VZT | 7.c VZT | Ostatní nespecifikované položky (doplní dodavatel) | společné | 12618 | doplněno |  | Vnitrostaveništní doprava | (prázdné) | (prázdné) | kpl | 0.018 |  |  | 0 | 0
SoD | TRPO2 | SO 42 | 34d_TZB - VZT | 7.c VZT | Větrání bytů 1. PP - 4. NP (SO01,SO02); Vila dům C1,C2, B1,B2; Řadový dům D8-D9, F1-F16 | společné | 12626 | 100 |  | Výfuková hlavice Ref.v.: Elektrodesign VHO 160 | (prázdné) | (prázdné) | ks | 1 |  |  | 0 | 0
SoD | TRPO2 | SO 42 | 34d_TZB - VZT | 7.c VZT | Větrání bytů 1. PP - 4. NP (SO01,SO02); Vila dům C1,C2, B1,B2; Řadový dům D8-D9, F1-F16 | společné | 12627 | 101 |  | Výfuková hlavice Ref.v.: Elektrodesign VHO 100 | (prázdné) | (prázdné) | ks | 1 |  |  | 0 | 0
SoD | TRPO2 | SO 42 | 34d_TZB - VZT | 7.c VZT | Větrání bytů 1. PP - 4. NP (SO01,SO02); Vila dům C1,C2, B1,B2; Řadový dům D8-D9, F1-F16 | společné | 12628 | 102 |  | Kruhový flexibilní tlumič hluku Ø160 Ref.v.: SONOFLEX MI 160 | (prázdné) | (prázdné) | m | 5 |  |  | 0 | 0
SoD | TRPO2 | SO 42 | 34d_TZB - VZT | 7.c VZT | Větrání bytů 1. PP - 4. NP (SO01,SO02); Vila dům C1,C2, B1,B2; Řadový dům D8-D9, F1-F16 | společné | 12629 | 103 |  | Kruhový flexibilní tlumič hluku Ø125 Ref.v.: SONOFLEX MI 125 | (prázdné) | (prázdné) | m | 1.5 |  |  | 0 | 0
SoD | TRPO2 | SO 42 | 34d_TZB - VZT | 7.c VZT | Větrání bytů 1. PP - 4. NP (SO01,SO02); Vila dům C1,C2, B1,B2; Řadový dům D8-D9, F1-F16 | společné | 12630 | 104 |  | Kruhový flexibilní tlumič hluku Ø100 Ref.v.: SONOFLEX MI 100 | (prázdné) | (prázdné) | m | 9.5 |  |  | 0 | 0
SoD | TRPO2 | SO 42 | 34d_TZB - VZT | 7.c VZT | Větrání bytů 1. PP - 4. NP (SO01,SO02); Vila dům C1,C2, B1,B2; Řadový dům D8-D9, F1-F16 | společné | 12631 | 105 |  | Kruhový flexibilní tlumič hluku Ø80 Ref.v.: SONOFLEX MI 80 | (prázdné) | (prázdné) | m | 3.5 |  |  | 0 | 0
SoD | TRPO2 | SO 42 | 34d_TZB - VZT | 7.c VZT | Větrání bytů 1. PP - 4. NP (SO01,SO02); Vila dům C1,C2, B1,B2; Řadový dům D8-D9, F1-F16 | společné | 12632 | 114 |  | Plastové potrubí v podlaze Ø75 Ref.v.: ED Flex 75/61 HYGIENIC | (prázdné) | (prázdné) | m | 51 |  |  | 0 | 0
SoD | TRPO2 | SO 42 | 34d_TZB - VZT | 7.c VZT | Větrání bytů 1. PP - 4. NP (SO01,SO02); Vila dům C1,C2, B1,B2; Řadový dům D8-D9, F1-F16 | společné | 12633 | 115 |  | Rozváděcí plochý box Ref.v.: ED Flex - EDF-PL-BOX 125/6x75 | (prázdné) | (prázdné) | ks | 1 |  |  | 0 | 0
SoD | TRPO2 | SO 42 | 34d_TZB - VZT | 7.c VZT | Větrání bytů 1. PP - 4. NP (SO01,SO02); Vila dům C1,C2, B1,B2; Řadový dům D8-D9, F1-F16 | společné | 12634 | 124 |  | Falcované potrubí vyrobené z pozinkovaného plechu (spiro) Ø160 Ref.v.: Lindab Safe | (prázdné) | (prázdné) | m | 29.5 |  |  | 0 | 0
SoD | TRPO2 | SO 42 | 34d_TZB - VZT | 7.c VZT | Větrání bytů 1. PP - 4. NP (SO01,SO02); Vila dům C1,C2, B1,B2; Řadový dům D8-D9, F1-F16 | společné | 12635 | 126 |  | Falcované potrubí vyrobené z pozinkovaného plechu (spiro) Ø140 Ref.v.: Lindab Safe | (prázdné) | (prázdné) | m | 1 |  |  | 0 | 0
SoD | TRPO2 | SO 42 | 34d_TZB - VZT | 7.c VZT | Větrání bytů 1. PP - 4. NP (SO01,SO02); Vila dům C1,C2, B1,B2; Řadový dům D8-D9, F1-F16 | společné | 12636 | 127 |  | Falcované potrubí vyrobené z pozinkovaného plechu (spiro) Ø125 Ref.v.: Lindab Safe | (prázdné) | (prázdné) | m | 12.5 |  |  | 0 | 0
SoD | TRPO2 | SO 42 | 34d_TZB - VZT | 7.c VZT | Větrání bytů 1. PP - 4. NP (SO01,SO02); Vila dům C1,C2, B1,B2; Řadový dům D8-D9, F1-F16 | společné | 12637 | 129 |  | Falcované potrubí vyrobené z pozinkovaného plechu (spiro) Ø100 Ref.v.: Lindab Safe | (prázdné) | (prázdné) | m | 20.5 |  |  | 0 | 0
SoD | TRPO2 | SO 42 | 34d_TZB - VZT | 7.c VZT | Větrání bytů 1. PP - 4. NP (SO01,SO02); Vila dům C1,C2, B1,B2; Řadový dům D8-D9, F1-F16 | společné | 12638 | 130 |  | Falcované potrubí vyrobené z pozinkovaného plechu (spiro) Ø80 Ref.v.: Lindab Safe | (prázdné) | (prázdné) | m | 35 |  |  | 0 | 0
SoD | TRPO2 | SO 42 | 34d_TZB - VZT | 7.c VZT | Větrání bytů 1. PP - 4. NP (SO01,SO02); Vila dům C1,C2, B1,B2; Řadový dům D8-D9, F1-F16 | společné | 12639 | 131 |  | Čtyřhranné vzduchotechnické potrubí - skupiny I.; ocelový pozinkovaný plech tl. 0,8 - 1,2mm; provedení min. v třídě těsnosti B (dle EN 1507); včetně všech kotvících prvků Ref.v.: Lindab | (prázdné) | (prázdné) | m2 | 1.5 |  |  | 0 | 0
SoD | TRPO2 | SO 42 | 34d_TZB - VZT | 7.c VZT | Větrání bytů 1. PP - 4. NP (SO01,SO02); Vila dům C1,C2, B1,B2; Řadový dům D8-D9, F1-F16 | společné | 12640 | 132 |  | Tepelná izolace z minerální vlny s Al polepem, λ=0,043 při 50°C, Tl 40mm parotěsně | (prázdné) | (prázdné) | m2 | 19.5 |  |  | 0 | 0
SoD | TRPO2 | SO 42 | 34d_TZB - VZT | 7.c VZT | Větrání bytů 1. PP - 4. NP (SO01,SO02); Vila dům C1,C2, B1,B2; Řadový dům D8-D9, F1-F16 | společné | 12641 | 136 |  | Tepelná izolace na bázi syntetického kaučuku, Tl 12mm Ref.v.: IZO-VENT 12 metal | (prázdné) | (prázdné) | m2 | 6 |  |  | 0 | 0
SoD | TRPO2 | SO 42 | 34d_TZB - VZT | 7.c VZT | Větrání bytů 1. PP - 4. NP (SO01,SO02); Vila dům C1,C2, B1,B2; Řadový dům D8-D9, F1-F16 | společné | 12642 | 3 |  | Jednotka 225 - 300 m3/h, 150 - 200Pa, skříňová jednotka s entalpickým výměníkem, programovatelný ovladač, SO 01, SO 02 - byty standard I. | (prázdné) | (prázdné) | ks | 1 |  |  | 0 | 0
SoD | TRPO2 | SO 42 | 34d_TZB - VZT | 7.c VZT | Větrání bytů 1. PP - 4. NP (SO01,SO02); Vila dům C1,C2, B1,B2; Řadový dům D8-D9, F1-F16 | společné | 12643 | 30 |  | Příprava a prokabelování VZT jednotky dle požadavku na regulaci | (prázdné) | (prázdné) | kpl | 1 |  |  | 0 | 0
SoD | TRPO2 | SO 42 | 34d_TZB - VZT | 7.c VZT | Větrání bytů 1. PP - 4. NP (SO01,SO02); Vila dům C1,C2, B1,B2; Řadový dům D8-D9, F1-F16 | společné | 12644 | 31 |  | Diagonální ventilátor do kruhového potrubí; 60 m3/h; ext. tlak 50 Pa Ref.v.: Elektrodesign MIXVENT-TD-160/100 N SILENT | (prázdné) | (prázdné) | ks | 1 |  |  | 0 | 0
SoD | TRPO2 | SO 42 | 34d_TZB - VZT | 7.c VZT | Větrání bytů 1. PP - 4. NP (SO01,SO02); Vila dům C1,C2, B1,B2; Řadový dům D8-D9, F1-F16 | společné | 12645 | 34 |  | Kruhová ruční regulační klapka Ø100 Pro průtok vzduchu V=75m3/h Ref.v.: SYSTEMAIR TUNE-R-100-B | (prázdné) | (prázdné) | ks | 1 |  |  | 0 | 0
SoD | TRPO2 | SO 42 | 34d_TZB - VZT | 7.c VZT | Větrání bytů 1. PP - 4. NP (SO01,SO02); Vila dům C1,C2, B1,B2; Řadový dům D8-D9, F1-F16 | společné | 12646 | 35 |  | Kruhová ruční regulační klapka Ø125 Pro průtok vzduchu V=125-130m3/h Ref.v.: SYSTEMAIR TUNE-R-125-B | (prázdné) | (prázdné) | ks | 2 |  |  | 0 | 0
SoD | TRPO2 | SO 42 | 34d_TZB - VZT | 7.c VZT | Větrání bytů 1. PP - 4. NP (SO01,SO02); Vila dům C1,C2, B1,B2; Řadový dům D8-D9, F1-F16 | společné | 12647 | 36 |  | Kruhová ruční regulační klapka Ø160 Pro průtok vzduchu V=180m3/h Ref.v.: SYSTEMAIR TUNE-R-160-B | (prázdné) | (prázdné) | ks | 1 |  |  | 0 | 0
SoD | TRPO2 | SO 42 | 34d_TZB - VZT | 7.c VZT | Větrání bytů 1. PP - 4. NP (SO01,SO02); Vila dům C1,C2, B1,B2; Řadový dům D8-D9, F1-F16 | společné | 12648 | 48 |  | Přívodní mřížka hranatá Barva dle architekta SYSTEMAIR NOVA-A - 2 -225x75 - R1 | (prázdné) | (prázdné) | ks | 3 |  |  | 0 | 0
SoD | TRPO2 | SO 42 | 34d_TZB - VZT | 7.c VZT | Větrání bytů 1. PP - 4. NP (SO01,SO02); Vila dům C1,C2, B1,B2; Řadový dům D8-D9, F1-F16 | společné | 12649 | 49 |  | Přívodní talířový ventil kovový Ø100 Barva dle architekta Ref.v.: Elektrodesign KI 100 | (prázdné) | (prázdné) | ks | 1 |  |  | 0 | 0
SoD | TRPO2 | SO 42 | 34d_TZB - VZT | 7.c VZT | Větrání bytů 1. PP - 4. NP (SO01,SO02); Vila dům C1,C2, B1,B2; Řadový dům D8-D9, F1-F16 | společné | 12650 | 57 |  | Odvodní mřížka hranatá Barva dle architekta SYSTEMAIR NOVA-A - 1 -225x75 - R1 | (prázdné) | (prázdné) | ks | 1 |  |  | 0 | 0
SoD | TRPO2 | SO 42 | 34d_TZB - VZT | 7.c VZT | Větrání bytů 1. PP - 4. NP (SO01,SO02); Vila dům C1,C2, B1,B2; Řadový dům D8-D9, F1-F16 | společné | 12651 | 59 |  | Odvodní talířový ventil kovový Ø100 Barva dle architekta Ref.v.: Elektrodesign KO 100 | (prázdné) | (prázdné) | ks | 7 |  |  | 0 | 0
SoD | TRPO2 | SO 42 | 34d_TZB - VZT | 7.c VZT | Větrání bytů 1. PP - 4. NP (SO01,SO02); Vila dům C1,C2, B1,B2; Řadový dům D8-D9, F1-F16 | společné | 12652 | 71 |  | Sací protidešťová žaluzie; rozměr 250x200; vč. ochranné sítě; RAL7016 - pozink. | (prázdné) | (prázdné) | ks | 1 |  |  | 0 | 0
SoD | TRPO2 | SO 42 | 34d_TZB - VZT | 7.c VZT | Vnitřní multisplit jednotky | společné | 12625 | varianta |  | zaslepení potrubí - záslepka vč. vakuování potrubí | (prázdné) | (prázdné) | ks | 4 |  |  | 0 | 0
SoD | TRPO2 | SO 43 | 34a_TZB - ZTI | 7.a ZTI | Vnitřní rozvody ZP | ostatní | 8102 | 1 |  | Tlaková zkouška potrubí | (prázdné) | (prázdné) | kpl | 1 |  |  | 700 | 700
SoD | TRPO2 | SO 43 | 34a_TZB - ZTI | 7.a ZTI | Vnitřní rozvody ZP | ostatní | 8103 | 11 |  | Revize plynových spotřebičů | (prázdné) | (prázdné) | kpl | 1 |  |  | 0 | 0
SoD | TRPO2 | SO 43 | 34a_TZB - ZTI | 7.a ZTI | Vnitřní rozvody ZP | ostatní | 8104 | 12 |  | Uvedení kotlů a regulace do provozu autorizovaným servisem | (prázdné) | (prázdné) | kpl | 1 |  |  | 0 | 0
SoD | TRPO2 | SO 43 | 34a_TZB - ZTI | 7.a ZTI | Vnitřní rozvody ZP | ostatní | 8105 | 2 |  | Odvzdušnění potrubí | (prázdné) | (prázdné) | kpl | 1 |  |  | 180 | 180
SoD | TRPO2 | SO 43 | 34a_TZB - ZTI | 7.a ZTI | Vnitřní rozvody ZP | ostatní | 8106 | 3 |  | Signalizační vodič CYY2,5mm2 včetně svorek | (prázdné) | (prázdné) | m | 10.5 |  |  | 2 | 21
SoD | TRPO2 | SO 43 | 34a_TZB - ZTI | 7.a ZTI | Vnitřní rozvody ZP | ostatní | 8107 | 4 |  | Nátěry potrubí, 1x základní, 2x vrchní | (prázdné) | (prázdné) | m | 11 |  |  | 25 | 275
SoD | TRPO2 | SO 43 | 34a_TZB - ZTI | 7.a ZTI | Vnitřní rozvody ZP | ostatní | 8108 | 5 |  | Osazení ocelových součástí pro potrubí a armatury vč.dodávky - ocelová podpora potrubí a armatur | (prázdné) | (prázdné) | kpl | 1 |  |  | 1000 | 1000
SoD | TRPO2 | SO 43 | 34a_TZB - ZTI | 7.a ZTI | Vnitřní rozvody ZP | ostatní | 8109 | 6 |  | Nátěry ocelových součástí pro potrubí a armatury, 1x základní, 2x vrchní | (prázdné) | (prázdné) | kpl | 1 |  |  | 25 | 25
SoD | TRPO2 | SO 43 | 34a_TZB - ZTI | 7.a ZTI | Vnitřní rozvody ZP | ostatní | 8110 | 7 |  | Dodávka a montáž orientačních tabulek ČSN 75 5025 | (prázdné) | (prázdné) | kpl | 1 |  |  | 25 | 25
SoD | TRPO2 | SO 43 | 34a_TZB - ZTI | 7.a ZTI | Vnitřní rozvody ZP | ostatní | 8111 | 8 |  | Dodávka a položení trasové výstražné folie žluté barvy s nápisem pozor plyn | (prázdné) | (prázdné) | kpl | 1 |  |  | 15 | 15
SoD | TRPO2 | SO 43 | 34a_TZB - ZTI | 7.a ZTI | Vnitřní rozvody ZP | ostatní | 8112 | 9 |  | Popis potrubí, orientační štítky | (prázdné) | (prázdné) | kpl | 1 |  |  | 140 | 140
SoD | TRPO2 | SO 43 | 34a_TZB - ZTI | 7.a ZTI | Areálový rozvod kanalizace | ostatní | 8029 | 1 |  | Zkouška plynotěsnosti plastového potrubí | (prázdné) | (prázdné) | kpl | 1 |  |  | 500 | 500
SoD | TRPO2 | SO 43 | 34a_TZB - ZTI | 7.a ZTI | Areálový rozvod kanalizace | ostatní | 8030 | 2 |  | Proplach potrubí | (prázdné) | (prázdné) | kpl | 1 |  |  | 100 | 100
SoD | TRPO2 | SO 43 | 34a_TZB - ZTI | 7.a ZTI | Areálový rozvod kanalizace | ostatní | 8031 | 3 |  | Zkouška vodotěsnosti kanalizace | (prázdné) | (prázdné) | kpl | 1 |  |  | 180 | 180
SoD | TRPO2 | SO 43 | 34a_TZB - ZTI | 7.a ZTI | Areálový rozvod kanalizace | Trubní vedení | 8035 | 1 |  | Montáž kanalizačního potrubí z plastů z tvrdého PVC těsněných gumovým kroužkem v otevřeném výkopu ve sklonu do 20 % DN 125 | (prázdné) | (prázdné) | m | 6.5 |  |  | 0 | 0
SoD | TRPO2 | SO 43 | 34a_TZB - ZTI | 7.a ZTI | Areálový rozvod kanalizace | Trubní vedení | 8036 | 10 |  | KGEA ODBOČKA 45° 160/125 | (prázdné) | (prázdné) | ks | 2 |  |  | 0 | 0
SoD | TRPO2 | SO 43 | 34a_TZB - ZTI | 7.a ZTI | Areálový rozvod kanalizace | Trubní vedení | 8037 | 11 |  | KGEA ODBOČKA 45° 160/160 | (prázdné) | (prázdné) | ks | 1 |  |  | 0 | 0
SoD | TRPO2 | SO 43 | 34a_TZB - ZTI | 7.a ZTI | Areálový rozvod kanalizace | Trubní vedení | 8038 | 12 |  | KGB koleno 160-45° | (prázdné) | (prázdné) | ks | 3 |  |  | 0 | 0
SoD | TRPO2 | SO 43 | 34a_TZB - ZTI | 7.a ZTI | Areálový rozvod kanalizace | Trubní vedení | 8039 | 13 |  | Tlakové zkoušky vodou na potrubí DN100 - 250 | (prázdné) | (prázdné) | m | 21.1 |  |  | 5 | 105.5
SoD | TRPO2 | SO 43 | 34a_TZB - ZTI | 7.a ZTI | Areálový rozvod kanalizace | Trubní vedení | 8040 | 14 |  | Tlakové zkoušky vodou zabezpečení konců potrubí při tlakových zkouškách DN do 300 | (prázdné) | (prázdné) | ks | 3 |  |  | 6 | 18
SoD | TRPO2 | SO 43 | 34a_TZB - ZTI | 7.a ZTI | Areálový rozvod kanalizace | Trubní vedení | 8041 | 15 |  | Plastová retenčně akumulační nádrž o retenčním objemu 4,5m3 a akumulačním objemu 2,2m3 | (prázdné) | (prázdné) | ks | 1 |  |  | 0 | 0
SoD | TRPO2 | SO 43 | 34a_TZB - ZTI | 7.a ZTI | Areálový rozvod kanalizace | Trubní vedení | 8042 | 19 |  | Obetonování plastové nádrže betonem C 25/30-XC2-XA1 včetně dodávky betonu, betonovat po 30cm za současného napouštění vodou | (prázdné) | (prázdné) | m3 | 4.3 |  |  | 0 | 0
SoD | TRPO2 | SO 43 | 34a_TZB - ZTI | 7.a ZTI | Areálový rozvod kanalizace | Trubní vedení | 8044 | 2 |  | trubka kanalizace plastová PVC-U - KG potrubí SN4 125x3,2 mm 1m | (prázdné) | (prázdné) | ks | 8 |  |  | 0 | 0
SoD | TRPO2 | SO 43 | 34a_TZB - ZTI | 7.a ZTI | Areálový rozvod kanalizace | Trubní vedení | 8045 | 20 |  | Výztuž plastové nádrže z ocelových tyčí průměru 8mm | (prázdné) | (prázdné) | t | 0.06 |  |  | 0 | 0
SoD | TRPO2 | SO 43 | 34a_TZB - ZTI | 7.a ZTI | Areálový rozvod kanalizace | Trubní vedení | 8046 | 21 |  | Zhotovení prostupů do retenčně akumulační nádrže průměru 50-160mm | (prázdné) | (prázdné) | ks | 5 |  |  | 0 | 0
SoD | TRPO2 | SO 43 | 34a_TZB - ZTI | 7.a ZTI | Areálový rozvod kanalizace | Trubní vedení | 8047 | 3 |  | Montáž kanalizačního potrubí z plastů z tvrdého PVC těsněných gumovým kroužkem v otevřeném výkopu ve sklonu do 20 % DN 160 | (prázdné) | (prázdné) | m | 14.6 |  |  | 0 | 0
SoD | TRPO2 | SO 43 | 34a_TZB - ZTI | 7.a ZTI | Areálový rozvod kanalizace | Trubní vedení | 8048 | 4 |  | trubka kanalizace plastová PVC-U - KG potrubí plnostěnné (kompaktní) SN8 160x4,7 mm 1m | (prázdné) | (prázdné) | ks | 11 |  |  | 0 | 0
SoD | TRPO2 | SO 43 | 34a_TZB - ZTI | 7.a ZTI | Areálový rozvod kanalizace | Trubní vedení | 8049 | 5 |  | trubka kanalizace plastová PVC-U - KG potrubí plnostěnné (kompaktní) SN8 160x4,7 mm 3m | (prázdné) | (prázdné) | ks | 2 |  |  | 0 | 0
SoD | TRPO2 | SO 43 | 34a_TZB - ZTI | 7.a ZTI | Areálový rozvod kanalizace | Trubní vedení | 8050 | 6 |  | Montáž tvarovek na kanalizačním potrubí z trub z plastu z tvrdého PVC [systém KG] v otevřeném výkopu DN125 | (prázdné) | (prázdné) | ks | 6 |  |  | 0 | 0
SoD | TRPO2 | SO 43 | 34a_TZB - ZTI | 7.a ZTI | Areálový rozvod kanalizace | Trubní vedení | 8051 | 7 |  | KGEA ODBOČKA 45° 125/125-45° | (prázdné) | (prázdné) | ks | 1 |  |  | 0 | 0
SoD | TRPO2 | SO 43 | 34a_TZB - ZTI | 7.a ZTI | Areálový rozvod kanalizace | Trubní vedení | 8052 | 8 |  | KGB koleno 125-45° | (prázdné) | (prázdné) | ks | 5 |  |  | 0 | 0
SoD | TRPO2 | SO 43 | 34a_TZB - ZTI | 7.a ZTI | Areálový rozvod kanalizace | Trubní vedení | 8053 | 9 |  | Montáž tvarovek na kanalizačním potrubí z trub z plastu z tvrdého PVC [systém KG] v otevřeném výkopu DN160 | (prázdné) | (prázdné) | ks | 6 |  |  | 0 | 0
SoD | TRPO2 | SO 43 | 34a_TZB - ZTI | 7.a ZTI | Areálový rozvod kanalizace | Hrdlové potrubí HT, např. Wavin, včetně tvarovek (kolena, odbočky, redukce, zátky), těsnění, vazelíny, montáže, kotvících prvků | 8000 | 1 |  | HT potrubí DN 32 | (prázdné) | (prázdné) | m | 16 |  |  | 70 | 1120
SoD | TRPO2 | SO 43 | 34a_TZB - ZTI | 7.a ZTI | Areálový rozvod kanalizace | Hrdlové potrubí HT, např. Wavin, včetně tvarovek (kolena, odbočky, redukce, zátky), těsnění, vazelíny, montáže, kotvících prvků | 8001 | 2 |  | HT potrubí DN 50 | (prázdné) | (prázdné) | m | 30 |  |  | 80 | 2400
SoD | TRPO2 | SO 43 | 34a_TZB - ZTI | 7.a ZTI | Areálový rozvod kanalizace | Hrdlové potrubí HT, např. Wavin, včetně tvarovek (kolena, odbočky, redukce, zátky), těsnění, vazelíny, montáže, kotvících prvků | 8002 | 3 |  | HT potrubí DN 110 | (prázdné) | (prázdné) | m | 36 |  |  | 90 | 3240
SoD | TRPO2 | SO 43 | 34a_TZB - ZTI | 7.a ZTI | Areálový rozvod kanalizace | Hrdlové potrubí HT, např. Wavin, včetně tvarovek (kolena, odbočky, redukce, zátky), těsnění, vazelíny, montáže, kotvících prvků | 8003 | 4 |  | HT potrubí DN 125 | (prázdné) | (prázdné) | m | 19 |  |  | 90 | 1710
SoD | TRPO2 | SO 43 | 34a_TZB - ZTI | 7.a ZTI | Areálový rozvod kanalizace | Hrdlové potrubí HT, např. Wavin, včetně tvarovek (kolena, odbočky, redukce, zátky), těsnění, vazelíny, montáže, kotvících prvků | 8004 | 5 |  | Čistící tvarovka s kruhovým uzávěrem, DN110, PP HT systém | (prázdné) | (prázdné) | ks | 1 |  |  | 80 | 80
SoD | TRPO2 | SO 43 | 34a_TZB - ZTI | 7.a ZTI | Areálový rozvod kanalizace | Hrdlové potrubí HT, např. Wavin, včetně tvarovek (kolena, odbočky, redukce, zátky), těsnění, vazelíny, montáže, kotvících prvků | 8005 | 6 |  | Čistící tvarovka s kruhovým uzávěrem, DN125, PP HT systém | (prázdné) | (prázdné) | ks | 1 |  |  | 90 | 90
SoD | TRPO2 | SO 43 | 34a_TZB - ZTI | 7.a ZTI | Areálový rozvod kanalizace | Hrdlové potrubí KG, např. Wavin, včetně tvarovek (kolena, odbočky, redukce, zátky), těsnění, vazelíny, montáže | 8006 | 1 |  | KG potrubí DN 110, SN4 | (prázdné) | (prázdné) | m | 5 |  |  | 0 | 0
SoD | TRPO2 | SO 43 | 34a_TZB - ZTI | 7.a ZTI | Areálový rozvod kanalizace | Hrdlové potrubí KG, např. Wavin, včetně tvarovek (kolena, odbočky, redukce, zátky), těsnění, vazelíny, montáže | 8007 | 2 |  | KG potrubí DN 125, SN4 | (prázdné) | (prázdné) | m | 34 |  |  | 0 | 0
SoD | TRPO2 | SO 43 | 34a_TZB - ZTI | 7.a ZTI | Areálový rozvod kanalizace | Hrdlové potrubí KG, např. Wavin, včetně tvarovek (kolena, odbočky, redukce, zátky), těsnění, vazelíny, montáže | 8008 | 7 |  | KG potrubí DN 200, SN4 chránička | (prázdné) | (prázdné) | m | 8 |  |  | 0 | 0
SoD | TRPO2 | SO 43 | 34a_TZB - ZTI | 7.a ZTI | Areálový rozvod kanalizace | Kanalizační tvarovky, systémové prvky a příslušenství | 8009 | 10 |  | Podlahová vpust se svislým odtokem DN50/75/110, rám i mřížka z nerezové oceli, pachutěsnost i při vyschnutí záp. uzávěrky, např. HL310NPr | (prázdné) | (prázdné) | ks | 1 |  |  | 200 | 200
SoD | TRPO2 | SO 43 | 34a_TZB - ZTI | 7.a ZTI | Areálový rozvod kanalizace | Kanalizační tvarovky, systémové prvky a příslušenství | 8010 | 11 |  | Kalich pro úkapy se zápachovou uzávěrkou (kuličkou), PP, DN32, HL21 | (prázdné) | (prázdné) | ks | 2 |  |  | 180 | 360
SoD | TRPO2 | SO 43 | 34a_TZB - ZTI | 7.a ZTI | Areálový rozvod kanalizace | Kanalizační tvarovky, systémové prvky a příslušenství | 8011 | 13 |  | Hadice ø15mm z tvrzeného PVC pro odvod kondenzátu Pro odvod kondenzátu z VZT a KLIMA jednotek do sifonu ZU1, ZU2 | (prázdné) | (prázdné) | m | 2 |  |  | 15 | 30
SoD | TRPO2 | SO 43 | 34a_TZB - ZTI | 7.a ZTI | Areálový rozvod kanalizace | Kanalizační tvarovky, systémové prvky a příslušenství | 8012 | 14 |  | Podomítková vodní zápachová uzávěrka pro odvod kondenzátu, s přídavnou mechanickou zápachovou uzávěrkou (kuličkou), DN32, HL138 | (prázdné) | (prázdné) | ks | 3 |  |  | 300 | 900
SoD | TRPO2 | SO 43 | 34a_TZB - ZTI | 7.a ZTI | Areálový rozvod kanalizace | Kanalizační tvarovky, systémové prvky a příslušenství | 8013 | 18 |  | Podomítková vodní zápachová uzávěrka pro 2 spotřebiče (pračka, sušička), HL4000.0+HL4000.2 | (prázdné) | (prázdné) | kpl | 1 |  |  | 440 | 440
SoD | TRPO2 | SO 43 | 34a_TZB - ZTI | 7.a ZTI | Areálový rozvod kanalizace | Kanalizační tvarovky, systémové prvky a příslušenství | 8014 | 19 |  | Přivzdušňovací ventil HL903, DN32/40/50, s mřížkou proti hmyzu | (prázdné) | (prázdné) | ks | 1 |  |  | 280 | 280
SoD | TRPO2 | SO 43 | 34a_TZB - ZTI | 7.a ZTI | Areálový rozvod kanalizace | Kanalizační tvarovky, systémové prvky a příslušenství | 8015 | 21 |  | Napojení odvodu kondenzátu z ohřívače TUV (TUV) a plynového kondenzačního kotle (PK) | (prázdné) | (prázdné) | kpl | 2 |  |  | 100 | 200
SoD | TRPO2 | SO 43 | 34a_TZB - ZTI | 7.a ZTI | Areálový rozvod kanalizace | Kanalizační tvarovky, systémové prvky a příslušenství | 8016 | 23 |  | Příprava kanalizace pro kuchyň - potrubí PP HT DN50 zaslepit zátkou | (prázdné) | (prázdné) | kpl | 1 |  |  | 180 | 180
SoD | TRPO2 | SO 43 | 34a_TZB - ZTI | 7.a ZTI | Areálový rozvod kanalizace | Kanalizační tvarovky, systémové prvky a příslušenství | 8017 | 24 |  | Izolace pro kanalizační potrubí (vnitřní dešťové potrubí) DN110, tl. 20 mm při λ≤0,05 W/m.K | (prázdné) | (prázdné) | m | 31 |  |  | 40 | 1240
SoD | TRPO2 | SO 43 | 34a_TZB - ZTI | 7.a ZTI | Areálový rozvod kanalizace | Kanalizační tvarovky, systémové prvky a příslušenství | 8018 | 25 |  | Izolace pro kanalizační potrubí (vnitřní dešťové potrubí) DN125, tl. 20 mm při λ≤0,05 W/m.K | (prázdné) | (prázdné) | m | 21 |  |  | 50 | 1050
SoD | TRPO2 | SO 43 | 34a_TZB - ZTI | 7.a ZTI | Areálový rozvod kanalizace | Kanalizační tvarovky, systémové prvky a příslušenství | 8019 | 29 |  | Kompaktní prostupové těsnění BETTRA, HSD 200-SSG 110-162 SL Prostup kan. potrubí stěnou v 1.PP ( 2.PP SO01-02) | (prázdné) | (prázdné) | ks | 2 |  |  | 0 | 0
SoD | TRPO2 | SO 43 | 34a_TZB - ZTI | 7.a ZTI | Areálový rozvod kanalizace | Kanalizační tvarovky, systémové prvky a příslušenství | 8020 | 30 |  | Střešní vtok HL64 | (prázdné) | (prázdné) | ks | 1 |  |  | 800 | 800
SoD | TRPO2 | SO 43 | 34a_TZB - ZTI | 7.a ZTI | Areálový rozvod kanalizace | Kanalizační tvarovky, systémové prvky a příslušenství | 8021 | 31 |  | Střešní vtok HL64Safe | (prázdné) | (prázdné) | ks | 2 |  |  | 900 | 1800
SoD | TRPO2 | SO 43 | 34a_TZB - ZTI | 7.a ZTI | Areálový rozvod kanalizace | Kanalizační tvarovky, systémové prvky a příslušenství | 8022 | 32 |  | Terasový vtok se svislým odtokem DN75/110, mřížka z nerezové oceli, HL3100T + HL156 tepelná izolace s integrovanou vyhřívací sadou | (prázdné) | (prázdné) | ks | 1 |  |  | 900 | 900
SoD | TRPO2 | SO 43 | 34a_TZB - ZTI | 7.a ZTI | Areálový rozvod kanalizace | Kanalizační tvarovky, systémové prvky a příslušenství | 8023 | 35 |  | Souprava větrací hlavice (komínek pro odvětrání + integrovaná PVC manžeta pro napojení hydroizolace), s dešťovou krytkou, DN110, Topwet | (prázdné) | (prázdné) | ks | 2 |  |  | 400 | 800
SoD | TRPO2 | SO 43 | 34a_TZB - ZTI | 7.a ZTI | Areálový rozvod kanalizace | Montážní a instalační práce ZTI | 8024 | 1 |  | Montáž kanalizačního potrubí včetně tvarovek, kotvících prvků, zakončení výustků pro následné osazení zařizovacích předmětů a jejich příslušenství | (prázdné) | (prázdné) | kpl | 1 |  |  | 90 | 90
SoD | TRPO2 | SO 43 | 34a_TZB - ZTI | 7.a ZTI | Areálový rozvod kanalizace | Ocelové doplňkové konstrukce | 8025 | 1 |  | Tyč závitová Ø10mm | (prázdné) | (prázdné) | m | 8 |  |  | 3 | 24
SoD | TRPO2 | SO 43 | 34a_TZB - ZTI | 7.a ZTI | Areálový rozvod kanalizace | Ocelové doplňkové konstrukce | 8026 | 2 |  | Montážní nosníky, např. instalační systém HILTI | (prázdné) | (prázdné) | m | 4 |  |  | 60 | 240
SoD | TRPO2 | SO 43 | 34a_TZB - ZTI | 7.a ZTI | Areálový rozvod kanalizace | Ocelové doplňkové konstrukce | 8027 | 3 |  | Potrubní objímky s gumovou vložkou, DN dle potrubí, např. instalační systém HILTI | (prázdné) | (prázdné) | kpl | 1 |  |  | 200 | 200
SoD | TRPO2 | SO 43 | 34a_TZB - ZTI | 7.a ZTI | Areálový rozvod kanalizace | Ocelové doplňkové konstrukce | 8028 | 4 |  | Doplňkové ocelové konstrukce z materiálu profilovaného ocelového, zhotovené při montáži šroubováním nebo svařováním | (prázdné) | (prázdné) | kpl | 1 |  |  | 200 | 200
SoD | TRPO2 | SO 43 | 34a_TZB - ZTI | 7.a ZTI | Areálový rozvod kanalizace | Svodné PE potrubí, svařovaný systém, např. Geberit, včetně tvarovek, montáže, kotvících prvků | 8032 | 1 |  | PE potrubí DN 110 | (prázdné) | (prázdné) | m | 31 |  |  | 0 | 0
SoD | TRPO2 | SO 43 | 34a_TZB - ZTI | 7.a ZTI | Areálový rozvod kanalizace | Svodné PE potrubí, svařovaný systém, např. Geberit, včetně tvarovek, montáže, kotvících prvků | 8033 | 2 |  | PE potrubí DN 125 | (prázdné) | (prázdné) | m | 21 |  |  | 0 | 0
SoD | TRPO2 | SO 43 | 34a_TZB - ZTI | 7.a ZTI | Areálový rozvod kanalizace | Svodné PE potrubí, svařovaný systém, např. Geberit, včetně tvarovek, montáže, kotvících prvků | 8034 | 4 |  | PE čistící tvarovka s kruhovým uzávěrem, DN125 | (prázdné) | (prázdné) | ks | 2 |  |  | 250 | 500
SoD | TRPO2 | SO 43 | 34a_TZB - ZTI | 7.a ZTI | Areálový vodovod | ostatní | 8054 | 1 |  | Tlaková zkouška potrubí | (prázdné) | (prázdné) | kpl | 1 |  |  | 50 | 50
SoD | TRPO2 | SO 43 | 34a_TZB - ZTI | 7.a ZTI | Areálový vodovod | ostatní | 8055 | 2 |  | Desinfekce potrubí, včetně desinfekčního prostředku | (prázdné) | (prázdné) | kpl | 1 |  |  | 440 | 440
SoD | TRPO2 | SO 43 | 34a_TZB - ZTI | 7.a ZTI | Areálový vodovod | ostatní | 8056 | 3 |  | Rozbory kvality vody | (prázdné) | (prázdné) | kpl | 1 |  |  | 0 | 0
SoD | TRPO2 | SO 43 | 34a_TZB - ZTI | 7.a ZTI | Areálový vodovod | ostatní | 8057 | 4 |  | Signalizační vodič CYY2,5mm2 včetně svorek | (prázdné) | (prázdné) | m | 38.3 |  |  | 0 | 0
SoD | TRPO2 | SO 43 | 34a_TZB - ZTI | 7.a ZTI | Areálový vodovod | ostatní | 8058 | 5 |  | Výstražná folie - modrá, nápis: VODA, šíře 300mm | (prázdné) | (prázdné) | m | 38.3 |  |  | 0 | 0
SoD | TRPO2 | SO 43 | 34a_TZB - ZTI | 7.a ZTI | Areálový vodovod | Potrubí, tvarovky, armatury - dodávka a montáž | 8059 | 10 |  | Kompaktní těsnění pro potrubí HDPE32,PE100,SDR11, Getra S80/34 - dodávka a montáž | (prázdné) | (prázdné) | kpl | 2 |  |  | 0 | 0
SoD | TRPO2 | SO 43 | 34a_TZB - ZTI | 7.a ZTI | Areálový vodovod | Potrubí, tvarovky, armatury - dodávka a montáž | 8060 | 11 |  | Kompaktní těsnění pro potrubí HDPE40,PE100,SDR11, Getra S80/42 - dodávka a montáž | (prázdné) | (prázdné) | kpl | 2 |  |  | 0 | 0
SoD | TRPO2 | SO 43 | 34a_TZB - ZTI | 7.a ZTI | Areálový vodovod | Potrubí, tvarovky, armatury - dodávka a montáž | 8061 | 2 |  | Plastová trubka HDPE32,PE100,SDR11 - dodávka a montáž | (prázdné) | (prázdné) | m | 29 |  |  | 40 | 1160
SoD | TRPO2 | SO 43 | 34a_TZB - ZTI | 7.a ZTI | Areálový vodovod | Potrubí, tvarovky, armatury - dodávka a montáž | 8062 | 3 |  | Plastová trubka HDPE40,PE100,SDR11 - dodávka a montáž | (prázdné) | (prázdné) | m | 8.2 |  |  | 50 | 410
SoD | TRPO2 | SO 43 | 34a_TZB - ZTI | 7.a ZTI | Areálový vodovod | Potrubí, tvarovky, armatury - dodávka a montáž | 8063 | 6 |  | Chránička HDPE90, SDR26 - dodávka a montáž | (prázdné) | (prázdné) | m | 18 |  |  | 60 | 1080
SoD | TRPO2 | SO 43 | 34a_TZB - ZTI | 7.a ZTI | Areálový vodovod | Potrubí, tvarovky, armatury - dodávka a montáž | 8064 | 7 |  | Kabelová chránička, trubka korugovaná ohebná červená vnější průměr 63mm vnitřní 52mm | (prázdné) | (prázdné) | m | 8 |  |  | 60 | 480
SoD | TRPO2 | SO 43 | 34a_TZB - ZTI | 7.a ZTI | Vnitřní instalace vodovodu | Armatury - dodávka a montáž | 8065 | 1 |  | Závlahová ventilová šachta o průměru 18cm s 3/4 ventilem a přípojkou na rychlospojku + kulový ventil se zemní soupravou s iso spojkou a poklopem pro vypouštění - dodávka a montáž | (prázdné) | (prázdné) | ks | 1 |  |  | 0 | 0
SoD | TRPO2 | SO 43 | 34a_TZB - ZTI | 7.a ZTI | Vnitřní instalace vodovodu | Armatury - dodávka a montáž | 8066 | 11 |  | Pojistný ventil dodávka a montáž | (prázdné) | (prázdné) | ks | 1 |  |  | 0 | 0
SoD | TRPO2 | SO 43 | 34a_TZB - ZTI | 7.a ZTI | Vnitřní instalace vodovodu | Armatury - dodávka a montáž | 8067 | 12 |  | Zpětná klapka 1/2 dodávka a montáž | (prázdné) | (prázdné) | ks | 1 |  |  | 0 | 0
SoD | TRPO2 | SO 43 | 34a_TZB - ZTI | 7.a ZTI | Vnitřní instalace vodovodu | Armatury - dodávka a montáž | 8068 | 13 |  | Zpětná klapka 1 dodávka a montáž | (prázdné) | (prázdné) | ks | 3 |  |  | 0 | 0
SoD | TRPO2 | SO 43 | 34a_TZB - ZTI | 7.a ZTI | Vnitřní instalace vodovodu | Armatury - dodávka a montáž | 8069 | 15 |  | Filtr 1/2 dodávka a montáž | (prázdné) | (prázdné) | ks | 1 |  |  | 0 | 0
SoD | TRPO2 | SO 43 | 34a_TZB - ZTI | 7.a ZTI | Vnitřní instalace vodovodu | Armatury - dodávka a montáž | 8070 | 16 |  | Kulový kohout DN25 (1) dodávka a montáž | (prázdné) | (prázdné) | ks | 5 |  |  | 0 | 0
SoD | TRPO2 | SO 43 | 34a_TZB - ZTI | 7.a ZTI | Vnitřní instalace vodovodu | Armatury - dodávka a montáž | 8071 | 17 |  | Kulový kohout DN15 (1/2) dodávka a montáž | (prázdné) | (prázdné) | ks | 3 |  |  | 0 | 0
SoD | TRPO2 | SO 43 | 34a_TZB - ZTI | 7.a ZTI | Vnitřní instalace vodovodu | Armatury - dodávka a montáž | 8072 | 19 |  | Výtokový ventil DN15 (1/2) dodávka a montáž | (prázdné) | (prázdné) | ks | 3 |  |  | 0 | 0
SoD | TRPO2 | SO 43 | 34a_TZB - ZTI | 7.a ZTI | Vnitřní instalace vodovodu | Armatury - dodávka a montáž | 8073 | 2 |  | Elektrotvarovka frialen - T-kus TA32 - dodávka a montáž | (prázdné) | (prázdné) | ks | 1 |  |  | 0 | 0
SoD | TRPO2 | SO 43 | 34a_TZB - ZTI | 7.a ZTI | Vnitřní instalace vodovodu | Armatury - dodávka a montáž | 8074 | 20 |  | Cirkulační čerpadlo Grundfos Alpha2 25-40 | (prázdné) | (prázdné) | ks | 1 |  |  | 0 | 0
SoD | TRPO2 | SO 43 | 34a_TZB - ZTI | 7.a ZTI | Vnitřní instalace vodovodu | Armatury - dodávka a montáž | 8075 | 21 |  | Připojení manometru včetně manometru dodávka a montáž | (prázdné) | (prázdné) | ks | 1 |  |  | 0 | 0
SoD | TRPO2 | SO 43 | 34a_TZB - ZTI | 7.a ZTI | Vnitřní instalace vodovodu | Armatury - dodávka a montáž | 8076 | 22 |  | Ekpanzní nádoba REFIX DD12/10 + připojovací armatura FLOWJET dodávka a montáž | (prázdné) | (prázdné) | ks | 1 |  |  | 0 | 0
SoD | TRPO2 | SO 43 | 34a_TZB - ZTI | 7.a ZTI | Vnitřní instalace vodovodu | Armatury - dodávka a montáž | 8077 | 23 |  | Kulový kohout s vypouštěním 1/2 dodávka a montáž | (prázdné) | (prázdné) | ks | 1 |  |  | 0 | 0
SoD | TRPO2 | SO 43 | 34a_TZB - ZTI | 7.a ZTI | Vnitřní instalace vodovodu | Armatury - dodávka a montáž | 8078 | 25 |  | Regulační ventil průtoku dodávka a montáž | (prázdné) | (prázdné) | ks | 1 |  |  | 0 | 0
SoD | TRPO2 | SO 43 | 34a_TZB - ZTI | 7.a ZTI | Vnitřní instalace vodovodu | Armatury - dodávka a montáž | 8079 | 26 |  | Pračkový ventil 1/2x3/4 dodávka a montáž | (prázdné) | (prázdné) | ks | 1 |  |  | 0 | 0
SoD | TRPO2 | SO 43 | 34a_TZB - ZTI | 7.a ZTI | Vnitřní instalace vodovodu | Armatury - dodávka a montáž | 8080 | 27 |  | Flexi hadice 1000 mm pro připojení dřezové baterie včetně propojovacích členů dodávka a montáž | (prázdné) | (prázdné) | ks | 1 |  |  | 0 | 0
SoD | TRPO2 | SO 43 | 34a_TZB - ZTI | 7.a ZTI | Vnitřní instalace vodovodu | Armatury - dodávka a montáž | 8081 | 29 |  | Rohový kulový uzávěr 1/2x3/8 pro umyvadla dodávka a montáž | (prázdné) | (prázdné) | ks | 14 |  |  | 0 | 0
SoD | TRPO2 | SO 43 | 34a_TZB - ZTI | 7.a ZTI | Vnitřní instalace vodovodu | Armatury - dodávka a montáž | 8082 | 3 |  | Elektrotvarovka frialen - spojka MB32 - dodávka a montáž | (prázdné) | (prázdné) | ks | 1 |  |  | 0 | 0
SoD | TRPO2 | SO 43 | 34a_TZB - ZTI | 7.a ZTI | Vnitřní instalace vodovodu | Armatury - dodávka a montáž | 8083 | 31 |  | Záslepka na potrubí ø20 dodávka a montáž | (prázdné) | (prázdné) | ks | 6 |  |  | 0 | 0
SoD | TRPO2 | SO 43 | 34a_TZB - ZTI | 7.a ZTI | Vnitřní instalace vodovodu | Armatury - dodávka a montáž | 8084 | 32 |  | Kulový kohout s nástavcem na hadici 1/2 dodávka a montáž | (prázdné) | (prázdné) | ks | 2 |  |  | 0 | 0
SoD | TRPO2 | SO 43 | 34a_TZB - ZTI | 7.a ZTI | Vnitřní instalace vodovodu | Armatury - dodávka a montáž | 8085 | 4 |  | Elektrotvarovka frialen - přechodový kus PE/MOSAZ 32-1 včetně redukce na kulový kohout 3/4- dodávka a montáž | (prázdné) | (prázdné) | ks | 1 |  |  | 0 | 0
SoD | TRPO2 | SO 43 | 34a_TZB - ZTI | 7.a ZTI | Vnitřní instalace vodovodu | Armatury - dodávka a montáž | 8086 | 5 |  | Sada pro hospodaření s dešťovou vodou - RainTronic, sada obsahuje ponornou vodárnu E-DEEP X-1200 s plovoucí sací soupravou s přívodním kabelem 15m, řídící jednotku pro ovládání čerpadla, elektroventil pro dopouštění, sondu hladinoměru, kabelovou chráničku | (prázdné) | (prázdné) | ks | 1 |  |  | 0 | 0
SoD | TRPO2 | SO 43 | 34a_TZB - ZTI | 7.a ZTI | Vnitřní instalace vodovodu | Potrubí PPr EVO pro studenou vodu včetně tvarovek, kotvících prvků, kompenzace | 8087 | 1 |  | dodávka a montáž potrubí včetně tvarovek a závěsů, PN22; 20x2,3mm, DN15 | (prázdné) | (prázdné) | m | 58 |  |  | 60 | 3480
SoD | TRPO2 | SO 43 | 34a_TZB - ZTI | 7.a ZTI | Vnitřní instalace vodovodu | Potrubí PPr EVO pro studenou vodu včetně tvarovek, kotvících prvků, kompenzace | 8088 | 11 |  | dodávka a montáž Izolace pro potrubí tl.9 mm; DN32, např. navlékací samolepící trubice Mirelon PRO | (prázdné) | (prázdné) | m | 32 |  |  | 15 | 480
SoD | TRPO2 | SO 43 | 34a_TZB - ZTI | 7.a ZTI | Vnitřní instalace vodovodu | Potrubí PPr EVO pro studenou vodu včetně tvarovek, kotvících prvků, kompenzace | 8089 | 2 |  | dodávka a montáž potrubí včetně tvarovek a závěsů, PN22; 25x2,8mm, DN20 | (prázdné) | (prázdné) | m | 15.3 |  |  | 15 | 229.5
SoD | TRPO2 | SO 43 | 34a_TZB - ZTI | 7.a ZTI | Vnitřní instalace vodovodu | Potrubí PPr EVO pro studenou vodu včetně tvarovek, kotvících prvků, kompenzace | 8090 | 3 |  | dodávka a montáž potrubí včetně tvarovek a závěsů, PN22; 32x3,6mm, DN25 | (prázdné) | (prázdné) | m | 32 |  |  | 60 | 1920
SoD | TRPO2 | SO 43 | 34a_TZB - ZTI | 7.a ZTI | Vnitřní instalace vodovodu | Potrubí PPr EVO pro studenou vodu včetně tvarovek, kotvících prvků, kompenzace | 8091 | 8 |  | dodávka a montáž Izolace pro potrubí tl.9 mm; DN15, např. navlékací samolepící trubice Mirelon PRO | (prázdné) | (prázdné) | m | 58 |  |  | 15 | 870
SoD | TRPO2 | SO 43 | 34a_TZB - ZTI | 7.a ZTI | Vnitřní instalace vodovodu | Potrubí PPr EVO pro studenou vodu včetně tvarovek, kotvících prvků, kompenzace | 8092 | 9 |  | dodávka a montáž Izolace pro potrubí tl.9 mm; DN20, např. navlékací samolepící trubice Mirelon PRO | (prázdné) | (prázdné) | m | 15.3 |  |  | 15 | 229.5
SoD | TRPO2 | SO 43 | 34a_TZB - ZTI | 7.a ZTI | Vnitřní instalace vodovodu | Potrubí PPr EVO pro teplou vodu a cirkulaci včetně tvarovek, kotvících prvků, kompenzace | 8093 | 1 |  | dodávka a montáž potrubí včetně tvarovek a závěsů, PN22; 20x2,3mm, DN15 | (prázdné) | (prázdné) | m | 62.1 |  |  | 60 | 3726
SoD | TRPO2 | SO 43 | 34a_TZB - ZTI | 7.a ZTI | Vnitřní instalace vodovodu | Potrubí PPr EVO pro teplou vodu a cirkulaci včetně tvarovek, kotvících prvků, kompenzace | 8094 | 10 |  | dodávka a montáž Izolace pro potrubí tl.cca.26-30 mm; DN15 (ve dvou vrstvách 2x13mm), např. rockwool 800 | (prázdné) | (prázdné) | m | 29.3 |  |  | 15 | 439.5
SoD | TRPO2 | SO 43 | 34a_TZB - ZTI | 7.a ZTI | Vnitřní instalace vodovodu | Potrubí PPr EVO pro teplou vodu a cirkulaci včetně tvarovek, kotvících prvků, kompenzace | 8095 | 11 |  | dodávka a montáž Izolace pro potrubí tl.cca.26-30 mm; DN20 (ve dvou vrstvách 2x13mm), např. rockwool 800 | (prázdné) | (prázdné) | m | 5.8 |  |  | 15 | 87
SoD | TRPO2 | SO 43 | 34a_TZB - ZTI | 7.a ZTI | Vnitřní instalace vodovodu | Potrubí PPr EVO pro teplou vodu a cirkulaci včetně tvarovek, kotvících prvků, kompenzace | 8096 | 12 |  | dodávka a montáž Izolace pro potrubí tl.40 mm; DN25 (ve dvou vrstvách 2x20mm), např. rockwool 800 | (prázdné) | (prázdné) | m | 15 |  |  | 40 | 600
SoD | TRPO2 | SO 43 | 34a_TZB - ZTI | 7.a ZTI | Vnitřní instalace vodovodu | Potrubí PPr EVO pro teplou vodu a cirkulaci včetně tvarovek, kotvících prvků, kompenzace | 8097 | 2 |  | dodávka a montáž potrubí včetně tvarovek a závěsů, PN22; 25x2,8mm, DN20 | (prázdné) | (prázdné) | m | 12 |  |  | 15 | 180
SoD | TRPO2 | SO 43 | 34a_TZB - ZTI | 7.a ZTI | Vnitřní instalace vodovodu | Potrubí PPr EVO pro teplou vodu a cirkulaci včetně tvarovek, kotvících prvků, kompenzace | 8098 | 3 |  | dodávka a montáž potrubí včetně tvarovek a závěsů, PN22; 32x3,6mm, DN25 | (prázdné) | (prázdné) | m | 26.5 |  |  | 60 | 1590
SoD | TRPO2 | SO 43 | 34a_TZB - ZTI | 7.a ZTI | Vnitřní instalace vodovodu | Potrubí PPr EVO pro teplou vodu a cirkulaci včetně tvarovek, kotvících prvků, kompenzace | 8099 | 7 |  | dodávka a montáž Izolace pro potrubí tl.13 mm; DN15, např. rockwool 800 | (prázdné) | (prázdné) | m | 32.8 |  |  | 25 | 820
SoD | TRPO2 | SO 43 | 34a_TZB - ZTI | 7.a ZTI | Vnitřní instalace vodovodu | Potrubí PPr EVO pro teplou vodu a cirkulaci včetně tvarovek, kotvících prvků, kompenzace | 8100 | 8 |  | dodávka a montáž Izolace pro potrubí tl.13 mm; DN20, např. rockwool 800 | (prázdné) | (prázdné) | m | 5.9 |  |  | 25 | 147.5
SoD | TRPO2 | SO 43 | 34a_TZB - ZTI | 7.a ZTI | Vnitřní instalace vodovodu | Potrubí PPr EVO pro teplou vodu a cirkulaci včetně tvarovek, kotvících prvků, kompenzace | 8101 | 9 |  | dodávka a montáž Izolace pro potrubí tl.13 mm; DN25, např. rockwool 800 | (prázdné) | (prázdné) | m | 11.5 |  |  | 25 | 287.5
SoD | TRPO2 | SO 43 | 34a_TZB - ZTI | 7.a ZTI | ZTI - zařizovací předměty | zařizovací předměty | 8113 | (prázdné) |  | Vnitrostaveništní doprava zařizovacích předmětů | (prázdné) | (prázdné) | kpl | 0.020833 |  |  | 0 | 0
SoD | TRPO2 | SO 43 | 34a_TZB - ZTI | 7.a ZTI | ZTI - zařizovací předměty | zařizovací předměty | 8114 | 216 |  | KZ.F.B.01 - Sprcha 900x1200, vanička z litého mramoru | (prázdné) | (prázdné) | ks | 1 |  |  | 600 | 600
SoD | TRPO2 | SO 43 | 34a_TZB - ZTI | 7.a ZTI | ZTI - zařizovací předměty | zařizovací předměty | 8115 | 219 |  | KZ.F.B.03 - Kaldewei Cayono DUO smalt. 1800X800 + vanový sifon Exafill S SILFRA + vanové nožičky | (prázdné) | (prázdné) | ks | 1 |  |  | 1000 | 1000
SoD | TRPO2 | SO 43 | 34a_TZB - ZTI | 7.a ZTI | ZTI - zařizovací předměty | zařizovací předměty | 8116 | 220 |  | KZ.F.B.03a - Vanová baterie podomítková termostatická Grohe Grohtherm pro 2 výstupy vč. podomítkového tělesa | (prázdné) | (prázdné) | ks | 1 |  |  | 400 | 400
SoD | TRPO2 | SO 43 | 34a_TZB - ZTI | 7.a ZTI | ZTI - zařizovací předměty | zařizovací předměty | 8117 | 221 |  | KZ.F.B.03b - Grohe Tempesta 100 set s držákem, ruční sprcha2 proudy, včetně připojovacího kolínka s držákem | (prázdné) | (prázdné) | ks | 1 |  |  | 800 | 800
SoD | TRPO2 | SO 43 | 34a_TZB - ZTI | 7.a ZTI | ZTI - zařizovací předměty | zařizovací předměty | 8118 | 222 |  | KZ.F.B.xy - Umyvadlo Villeroy Boch Avento + sifon + šrouby | (prázdné) | (prázdné) | ks | 1 |  |  | 280 | 280
SoD | TRPO2 | SO 43 | 34a_TZB - ZTI | 7.a ZTI | ZTI - zařizovací předměty | zařizovací předměty | 8119 | 223 |  | KZ.F.B.04 - Umyvadlo Villeroy Boch Avento + sifon + šrouby | (prázdné) | (prázdné) | ks | 2 |  |  | 280 | 560
SoD | TRPO2 | SO 43 | 34a_TZB - ZTI | 7.a ZTI | ZTI - zařizovací předměty | zařizovací předměty | 8120 | 224 |  | KZ.F.B.04a - Umyvadlové baterie pákové stojánkové, chromové Grohe BauLoop s výpustí pro umyvadlo | (prázdné) | (prázdné) | ks | 4 |  |  | 470 | 1880
SoD | TRPO2 | SO 43 | 34a_TZB - ZTI | 7.a ZTI | ZTI - zařizovací předměty | zařizovací předměty | 8121 | 225 |  | KZ.F.B.05 - Umývátko na toaletě keramické Villeroy&Boch Memento 40 x 26 cm, s otvorem pro baterii, šrouby, clik clak, sifon chrom, bez přepadu, bez chrom držáku na ručník | (prázdné) | (prázdné) | ks | 2 |  |  | 470 | 940
SoD | TRPO2 | SO 43 | 34a_TZB - ZTI | 7.a ZTI | ZTI - zařizovací předměty | zařizovací předměty | 8122 | 226 |  | KZ.F.B.05a - Umyvadlové baterie pákové stojánkové, chromové Grohe BauLoop s výpustí pro umyvadlo | (prázdné) | (prázdné) | ks | 2 |  |  | 200 | 400
SoD | TRPO2 | SO 43 | 34a_TZB - ZTI | 7.a ZTI | ZTI - zařizovací předměty | zařizovací předměty | 8123 | 227 |  | KZ.F.B.06 - nástěnná výlevka Mira + mřížka + šrouby + nástěnna baterie | (prázdné) | (prázdné) | ks | 1 |  |  | 1900 | 1900
SoD | TRPO2 | SO 43 | 34a_TZB - ZTI | 7.a ZTI | ZTI - zařizovací předměty | zařizovací předměty | 8124 | 228 |  | KZ.F.B.06b - Focus Páková nástěná baterie | (prázdné) | (prázdné) | ks | 1 |  |  | 200 | 200
SoD | TRPO2 | SO 43 | 34a_TZB - ZTI | 7.a ZTI | ZTI - zařizovací předměty | zařizovací předměty | 8125 | 229 |  | KZ.F.B.07 - Villeroy Boch Architectura, sedátko slim soft close, podložka | (prázdné) | (prázdné) | ks | 3 |  |  | 400 | 1200
SoD | TRPO2 | SO 43 | 34a_TZB - ZTI | 7.a ZTI | ZTI - zařizovací předměty | zařizovací předměty | 8126 | 230 |  | KZ.F.B.07b - Alca modul pro závěsné WC AM115/1000 | (prázdné) | (prázdné) | ks | 3 |  |  | 300 | 900
SoD | TRPO2 | SO 43 | 34a_TZB - ZTI | 7.a ZTI | ZTI - zařizovací předměty | zařizovací předměty | 8127 | 231 |  | KZ.F.B.07c - broušená nerez ocel Fun Alcaplast | (prázdné) | (prázdné) | ks | 3 |  |  | 160 | 480
SoD | TRPO2 | SO 43 | 34a_TZB - ZTI | 7.a ZTI | ZTI - zařizovací předměty | zařizovací předměty | 8128 | 232 |  | KZ.F.B.08 - Virando radiátor 150-060 bílý DX term. hlavice, bílá V-EXACT, úhlový levý ventil, nikl REGUTEC, šroubení rohové, nikl HEIMEIER svěrné šroubení 15měď (cena za 1 ks - nutno objednat 2 ks) Isan GRENADA 1535/600, barva bílá RAL 9016 + GEOS termost | (prázdné) | (prázdné) | ks | 1 |  |  | 480 | 480
SoD | TRPO2 | SO 43 | 34a_TZB - ZTI | 7.a ZTI | ZTI - zařizovací předměty | zařizovací předměty | 8129 | 233 |  | KZ.F.B.09 - Virando radiátor 150-060 bílý DX term. hlavice, bílá V-EXACT, úhlový levý ventil, nikl REGUTEC, šroubení rohové, nikl HEIMEIER svěrné šroubení 15měď (cena za 1 ks - nutno objednat 2 ks) Isan GRENADA 1535/600, barva bílá RAL 9016 + GEOS termost | (prázdné) | (prázdné) | ks | 1 |  |  | 480 | 480
SoD | TRPO2 | SO 43 | 34a_TZB - ZTI | 7.a ZTI | ZTI - zařizovací předměty | zařizovací předměty | 8130 | 234 |  | KZ.F.B.10 - Sprchová baterie podomítková termostatická Grohe Grohtherm pro 1 výstup vč. podomítkového tělesa | (prázdné) | (prázdné) | ks | 1 |  |  | 400 | 400
SoD | TRPO2 | SO 43 | 34a_TZB - ZTI | 7.a ZTI | ZTI - zařizovací předměty | zařizovací předměty | 8131 | 235 |  | KZ.F.B.10a - Grohe Tempesta 100 set s tyčí (2764610E), ruční sprcha2 proudy, včetně připojovacího kolínka | (prázdné) | (prázdné) | ks | 1 |  |  | 200 | 200
SoD | TRPO2 | SO 43 | 34a_TZB - ZTI | 7.a ZTI | rozvody ZP | Potrubí, tvarovky, armatury - dodávka a montáž | 8132 | 1 |  | Dodávka a montáž plastového potrubí HDPE32,PE100,SDR11 | (prázdné) | (prázdné) | m | 10.5 |  |  | 40 | 420
SoD | TRPO2 | SO 43 | 34a_TZB - ZTI | 7.a ZTI | rozvody ZP | Potrubí, tvarovky, armatury - dodávka a montáž | 8133 | 10 |  | Dodávka a montáž regulátoru tlaku plynu B6 | (prázdné) | (prázdné) | ks | 1 |  |  | 300 | 300
SoD | TRPO2 | SO 43 | 34a_TZB - ZTI | 7.a ZTI | rozvody ZP | Potrubí, tvarovky, armatury - dodávka a montáž | 8134 | 11 |  | Dodávka a montáž závitové přechodky s ochranným pláštěm d32-1 | (prázdné) | (prázdné) | ks | 1 |  |  | 100 | 100
SoD | TRPO2 | SO 43 | 34a_TZB - ZTI | 7.a ZTI | rozvody ZP | Potrubí, tvarovky, armatury - dodávka a montáž | 8135 | 12 |  | Dodávka a montáž přechodového spoje PE-ocel zemní provedení d32-1 TEZAP | (prázdné) | (prázdné) | ks | 1 |  |  | 180 | 180
SoD | TRPO2 | SO 43 | 34a_TZB - ZTI | 7.a ZTI | rozvody ZP | Potrubí, tvarovky, armatury - dodávka a montáž | 8136 | 13 |  | Dodávka a montáž elektrokolena W90°, d32 - frialen | (prázdné) | (prázdné) | ks | 1 |  |  | 90 | 90
SoD | TRPO2 | SO 43 | 34a_TZB - ZTI | 7.a ZTI | rozvody ZP | Potrubí, tvarovky, armatury - dodávka a montáž | 8137 | 14 |  | Dodávka a montáž těsnění getra S50/32 | (prázdné) | (prázdné) | ks | 1 |  |  | 0 | 0
SoD | TRPO2 | SO 43 | 34a_TZB - ZTI | 7.a ZTI | rozvody ZP | Potrubí, tvarovky, armatury - dodávka a montáž | 8138 | 2 |  | Dodávka a montáž ocelové chráničky dn50 (57,0x2,9) | (prázdné) | (prázdné) | m | 0.7 |  |  | 60 | 42
SoD | TRPO2 | SO 43 | 34a_TZB - ZTI | 7.a ZTI | rozvody ZP | Potrubí, tvarovky, armatury - dodávka a montáž | 8139 | 3 |  | Dodávka a montáž tvarovek a trubek ocelových bezešvých závitových 1/2 | (prázdné) | (prázdné) | m | 0.5 |  |  | 60 | 30
SoD | TRPO2 | SO 43 | 34a_TZB - ZTI | 7.a ZTI | rozvody ZP | Potrubí, tvarovky, armatury - dodávka a montáž | 8140 | 4 |  | Dodávka a montáž tvarovek a trubek ocelových bezešvých závitových 1 | (prázdné) | (prázdné) | m | 10 |  |  | 70 | 700
SoD | TRPO2 | SO 43 | 34a_TZB - ZTI | 7.a ZTI | rozvody ZP | Potrubí, tvarovky, armatury - dodávka a montáž | 8141 | 5 |  | Dodávka a montáž vrapové hadice pro připojení plynového kotle G1/2 (0,5m) - dodávka a montáž | (prázdné) | (prázdné) | ks | 1 |  |  | 100 | 100
SoD | TRPO2 | SO 43 | 34a_TZB - ZTI | 7.a ZTI | rozvody ZP | Potrubí, tvarovky, armatury - dodávka a montáž | 8142 | 6 |  | Dodávka a montáž kulového kohoutu s atestem na zemní plyn 1/2 | (prázdné) | (prázdné) | ks | 1 |  |  | 60 | 60
SoD | TRPO2 | SO 43 | 34a_TZB - ZTI | 7.a ZTI | rozvody ZP | Potrubí, tvarovky, armatury - dodávka a montáž | 8143 | 7 |  | Dodávka a montáž kulového kohoutu s atestem na zemní plyn 1 | (prázdné) | (prázdné) | ks | 2 |  |  | 80 | 160
SoD | TRPO2 | SO 43 | 34a_TZB - ZTI | 7.a ZTI | rozvody ZP | Potrubí, tvarovky, armatury - dodávka a montáž | 8144 | 8 |  | Dodávka a montáž redukce 1-1/2 | (prázdné) | (prázdné) | ks | 1 |  |  | 50 | 50
SoD | TRPO2 | SO 43 | 34a_TZB - ZTI | 7.a ZTI | rozvody ZP | Potrubí, tvarovky, armatury - dodávka a montáž | 8145 | 9 |  | Dodávka a montáž membránového plynoměru G4, včetně rozpěrky a instalačního rámu (Dodávka INNOGY), rozteč 100mm | (prázdné) | (prázdné) | ks | 1 |  |  | 200 | 200
SoD | TRPO2 | SO 43 | 34c_TZB - vytápění a chlazení | 7.b UT+CH | Montáž, ostatní části a doplňky vytápění | Montáž, ostatní části a doplňky vytápění | 10615 | 1 |  | Proplach a napuštění (i dílčí) dle ČSN 06 0310 - paušál | (prázdné) | (prázdné) | kpl | 1 |  |  | 180 | 180
SoD | TRPO2 | SO 43 | 34c_TZB - vytápění a chlazení | 7.b UT+CH | Montáž, ostatní části a doplňky vytápění | Montáž, ostatní části a doplňky vytápění | 10616 | 2 |  | Tlakové zkoušky těsnosti (i dílčí) dle ČSN 06 0310 - paušál | (prázdné) | (prázdné) | kpl | 1 |  |  | 500 | 500
SoD | TRPO2 | SO 43 | 34c_TZB - vytápění a chlazení | 7.b UT+CH | Montáž, ostatní části a doplňky vytápění | Montáž, ostatní části a doplňky vytápění | 10617 | 3 |  | Provozní zkouška (i dílčí) dle ČSN 06 0310 zahrnuje zkoušky dilatační a topné - paušál | (prázdné) | (prázdné) | kpl | 1 |  |  | 1400 | 1400
SoD | TRPO2 | SO 43 | 34c_TZB - vytápění a chlazení | 7.b UT+CH | Montáž, ostatní části a doplňky vytápění | Montáž, ostatní části a doplňky vytápění | 10618 | 4 |  | Veškeré revizní zprávy od zařízení, vč. případně požadované úřední zkoušky apod. - paušál | (prázdné) | (prázdné) | kpl | 1 |  |  | 0 | 0
SoD | TRPO2 | SO 43 | 34c_TZB - vytápění a chlazení | 7.b UT+CH | Montáž, ostatní části a doplňky vytápění | Montáž, ostatní části a doplňky vytápění | 10619 | 5 |  | Zaškolení obsluhy, provozní předpisy a řády | (prázdné) | (prázdné) | kpl | 1 |  |  | 0 | 0
SoD | TRPO2 | SO 43 | 34c_TZB - vytápění a chlazení | 7.b UT+CH | Montáž, ostatní části a doplňky vytápění | Montáž, ostatní části a doplňky vytápění | 10620 | 6 |  | Zaregulování systému vytápění (vyvažovací armatury) | (prázdné) | (prázdné) | kpl | 1 |  |  | 0 | 0
SoD | TRPO2 | SO 43 | 34c_TZB - vytápění a chlazení | 7.b UT+CH | Otopná tělesa, Otopné plochy | Otopná tělesa, Otopné plochy | 10621 | 12 |  | Deskové otopné těleso typu Radik Plan VK; pravé spodní připojení; 21-700x500 (počet desek x délka x výška); včetně montážních konzol a připojovacího šroubění Stelrad Planar | (prázdné) | (prázdné) | ks | 1 |  |  | 650 | 650
SoD | TRPO2 | SO 43 | 34c_TZB - vytápění a chlazení | 7.b UT+CH | Otopná tělesa, Otopné plochy | Otopná tělesa, Otopné plochy | 10622 | 4 |  | Deskové otopné těleso typu Radik Plan VK; pravé spodní připojení; 11-400x300 (počet desek x délka x výška); včetně montážních konzol a přípojovacího šroubění Stelrad Planar | (prázdné) | (prázdné) | ks | 1 |  |  | 650 | 650
SoD | TRPO2 | SO 43 | 34c_TZB - vytápění a chlazení | 7.b UT+CH | Otopná tělesa, Otopné plochy | Otopná tělesa, Otopné plochy | 10623 | 5 |  | Deskové otopné těleso typu Radik Plan VK; pravé spodní připojení; 11-400x400 (počet desek x délka x výška); včetně montážních konzol a připojovacího šroubění Stelrad Planar | (prázdné) | (prázdné) | ks | 2 |  |  | 650 | 1300
SoD | TRPO2 | SO 43 | 34c_TZB - vytápění a chlazení | 7.b UT+CH | Otopná tělesa, Otopné plochy | Otopná tělesa, Otopné plochy | 10624 | 53 |  | Minib 140x110x260 | (prázdné) | (prázdné) | ks | 2 |  |  | 1600 | 3200
SoD | TRPO2 | SO 43 | 34c_TZB - vytápění a chlazení | 7.b UT+CH | Otopná tělesa, Otopné plochy | Otopná tělesa, Otopné plochy | 10625 | 54 |  | Minib 280x110x260 | (prázdné) | (prázdné) | ks | 2 |  |  | 2000 | 4000
SoD | TRPO2 | SO 43 | 34c_TZB - vytápění a chlazení | 7.b UT+CH | Otopná tělesa, Otopné plochy | Otopná tělesa, Otopné plochy | 10626 | 55 |  | Minib 120x110x340 | (prázdné) | (prázdné) | ks | 2 |  |  | 2000 | 4000
SoD | TRPO2 | SO 43 | 34c_TZB - vytápění a chlazení | 7.b UT+CH | Otopná tělesa, Otopné plochy | Otopná tělesa, Otopné plochy | 10627 | 56 |  | Minib 140x110x340 | (prázdné) | (prázdné) | ks | 1 |  |  | 1000 | 1000
SoD | TRPO2 | SO 43 | 34c_TZB - vytápění a chlazení | 7.b UT+CH | Otopná tělesa, Otopné plochy | Otopná tělesa, Otopné plochy | 10628 | 57 |  | Minib 300x110x340 | (prázdné) | (prázdné) | ks | 1 |  |  | 2000 | 2000
SoD | TRPO2 | SO 43 | 34c_TZB - vytápění a chlazení | 7.b UT+CH | Otopná tělesa, Otopné plochy | Otopná tělesa, Otopné plochy | 10629 | 68 |  | Regulační šroubení pro desková tělesa VK, přímé, DN 15 IMI Vekolux | (prázdné) | (prázdné) | ks | 4 |  |  | 70 | 280
SoD | TRPO2 | SO 43 | 34c_TZB - vytápění a chlazení | 7.b UT+CH | Otopná tělesa, Otopné plochy | Otopná tělesa, Otopné plochy | 10630 | 69 |  | Termostatický ventil, axiální, DN 15 IMI V-exact II | (prázdné) | (prázdné) | ks | 8 |  |  | 60 | 480
SoD | TRPO2 | SO 43 | 34c_TZB - vytápění a chlazení | 7.b UT+CH | Otopná tělesa, Otopné plochy | Otopná tělesa, Otopné plochy | 10631 | 70 |  | Regulační šroubení, přímé, DN 15 IMI Regulux | (prázdné) | (prázdné) | ks | 8 |  |  | 200 | 1600
SoD | TRPO2 | SO 43 | 34c_TZB - vytápění a chlazení | 7.b UT+CH | Otopná tělesa, Otopné plochy | Otopná tělesa, Otopné plochy | 10632 | 72 |  | Termostatická hlavice pro otopná tělesa Radik Plan VK M30x1,5 | (prázdné) | (prázdné) | ks | 4 |  |  | 100 | 400
SoD | TRPO2 | SO 43 | 34c_TZB - vytápění a chlazení | 7.b UT+CH | Izolace | IZOLACE | 10610 | 2 |  | Izolace Mirelon 18/20 (potrubí 16x2.0) | (prázdné) | (prázdné) | m | 64 |  |  | 15 | 960
SoD | TRPO2 | SO 43 | 34c_TZB - vytápění a chlazení | 7.b UT+CH | Izolace | IZOLACE | 10611 | 3 |  | Izolace Mirelon 18/20 (potrubí 18x2.0) | (prázdné) | (prázdné) | m | 53 |  |  | 15 | 795
SoD | TRPO2 | SO 43 | 34c_TZB - vytápění a chlazení | 7.b UT+CH | Izolace | IZOLACE | 10612 | 4 |  | Izolace Mirelon 22/20 (potrubí 20x2.0) | (prázdné) | (prázdné) | m | 20 |  |  | 15 | 300
SoD | TRPO2 | SO 43 | 34c_TZB - vytápění a chlazení | 7.b UT+CH | Izolace | IZOLACE | 10613 | 5 |  | Izolace Mirelon 28/20 (potrubí 26x3.0) | (prázdné) | (prázdné) | m | 14 |  |  | 15 | 210
SoD | TRPO2 | SO 43 | 34c_TZB - vytápění a chlazení | 7.b UT+CH | Izolace | IZOLACE | 10614 | 6 |  | Izolace Mirelon 32/20 (potrubí 32x3.0) | (prázdné) | (prázdné) | m | 5 |  |  | 15 | 75
SoD | TRPO2 | SO 43 | 34c_TZB - vytápění a chlazení | 7.b UT+CH | Potrubí a armatury | Potrubí a armatury | 10633 | 1 |  | Ocelové trubky závitové běžné včetně tvarovek do dimenze DN20 (3/4) | (prázdné) | (prázdné) | m | 5 |  |  | 60 | 300
SoD | TRPO2 | SO 43 | 34c_TZB - vytápění a chlazení | 7.b UT+CH | Potrubí a armatury | Potrubí a armatury | 10634 | 13 |  | Inhibitor koroze, uprava PH otopné soustavy při napuštění | (prázdné) | (prázdné) | kpl | 1 |  |  | 180 | 180
SoD | TRPO2 | SO 43 | 34c_TZB - vytápění a chlazení | 7.b UT+CH | Potrubí a armatury | Potrubí a armatury | 10635 | 2 |  | Ocelové trubky závitové běžné včetně tvarovek do dimenze DN25 (1) | (prázdné) | (prázdné) | m | 5 |  |  | 70 | 350
SoD | TRPO2 | SO 43 | 34c_TZB - vytápění a chlazení | 7.b UT+CH | Potrubí a armatury | Potrubí a armatury | 10636 | 25 |  | Upevnění potrubí, objímky, závěsy, pevné body, kluzná uložení, patní desky pevných bodů; počet pevných bodů, kluzných uložení a kompenzátorů bude dán použitým systémem a bude doložen výpočtem. (kotvení všech prvků nutno přizpůsobit materiálu vnitřní konst | (prázdné) | (prázdné) | kpl | 1 |  |  | 5000 | 5000
SoD | TRPO2 | SO 43 | 34c_TZB - vytápění a chlazení | 7.b UT+CH | Potrubí a armatury | Potrubí a armatury | 10637 | 4 |  | 16x2.0 | (prázdné) | (prázdné) | m | 64 |  |  | 50 | 3200
SoD | TRPO2 | SO 43 | 34c_TZB - vytápění a chlazení | 7.b UT+CH | Potrubí a armatury | Potrubí a armatury | 10638 | 5 |  | 18x2.0 | (prázdné) | (prázdné) | m | 53 |  |  | 70 | 3710
SoD | TRPO2 | SO 43 | 34c_TZB - vytápění a chlazení | 7.b UT+CH | Potrubí a armatury | Potrubí a armatury | 10639 | 6 |  | 20x2.0 | (prázdné) | (prázdné) | m | 20 |  |  | 70 | 1400
SoD | TRPO2 | SO 43 | 34c_TZB - vytápění a chlazení | 7.b UT+CH | Potrubí a armatury | Potrubí a armatury | 10640 | 7 |  | 26x3.0 | (prázdné) | (prázdné) | m | 14 |  |  | 80 | 1120
SoD | TRPO2 | SO 43 | 34c_TZB - vytápění a chlazení | 7.b UT+CH | Potrubí a armatury | Potrubí a armatury | 10641 | 8 |  | 32x3.0 | (prázdné) | (prázdné) | m | 5 |  |  | 90 | 450
SoD | TRPO2 | SO 43 | 34c_TZB - vytápění a chlazení | 7.b UT+CH | Vybavení strojovny | Vybavení strojovny | 10642 | 16 |  | Nepřímotopný ohřívač TV; objem 200 l | (prázdné) | (prázdné) | ks | 1 |  |  | 2000 | 2000
SoD | TRPO2 | SO 43 | 34c_TZB - vytápění a chlazení | 7.b UT+CH | Vybavení strojovny | Vybavení strojovny | 10643 | 17 |  | Magnetický odlučovač kalu a mikrobublin; včetně vypouštěcího a odvzdušňovacího ventilů; DN25 Flamco Flamcovent Clean Smart | (prázdné) | (prázdné) | ks | 1 |  |  | 2200 | 2200
SoD | TRPO2 | SO 43 | 34c_TZB - vytápění a chlazení | 7.b UT+CH | Vybavení strojovny | Vybavení strojovny | 10644 | 24 |  | Vyvažovací ventil, DN20 IMI STAD | (prázdné) | (prázdné) | ks | 1 |  |  | 400 | 400
SoD | TRPO2 | SO 43 | 34c_TZB - vytápění a chlazení | 7.b UT+CH | Vybavení strojovny | Vybavení strojovny | 10645 | 26 |  | Vypouštěcí kohout DN15 | (prázdné) | (prázdné) | ks | 2 |  |  | 60 | 120
SoD | TRPO2 | SO 43 | 34c_TZB - vytápění a chlazení | 7.b UT+CH | Vybavení strojovny | Vybavení strojovny | 10646 | 29 |  | Kulovy kohout DN15 | (prázdné) | (prázdné) | ks | 1 |  |  | 60 | 60
SoD | TRPO2 | SO 43 | 34c_TZB - vytápění a chlazení | 7.b UT+CH | Vybavení strojovny | Vybavení strojovny | 10647 | 30 |  | Kulovy kohout DN20 | (prázdné) | (prázdné) | ks | 2 |  |  | 60 | 120
SoD | TRPO2 | SO 43 | 34c_TZB - vytápění a chlazení | 7.b UT+CH | Vybavení strojovny | Vybavení strojovny | 10648 | 31 |  | Kulovy kohout s filtrem DN20 | (prázdné) | (prázdné) | ks | 1 |  |  | 70 | 70
SoD | TRPO2 | SO 43 | 34c_TZB - vytápění a chlazení | 7.b UT+CH | Vybavení strojovny | Vybavení strojovny | 10649 | 33 |  | Kulovy kohout s vypouštěním DN20 | (prázdné) | (prázdné) | ks | 1 |  |  | 70 | 70
SoD | TRPO2 | SO 43 | 34c_TZB - vytápění a chlazení | 7.b UT+CH | Vybavení strojovny | Vybavení strojovny | 10650 | 34 |  | Kulovy kohout DN25 | (prázdné) | (prázdné) | ks | 3 |  |  | 80 | 240
SoD | TRPO2 | SO 43 | 34c_TZB - vytápění a chlazení | 7.b UT+CH | Vybavení strojovny | Vybavení strojovny | 10651 | 36 |  | Kulovy kohout s filtrem DN25 | (prázdné) | (prázdné) | ks | 1 |  |  | 90 | 90
SoD | TRPO2 | SO 43 | 34c_TZB - vytápění a chlazení | 7.b UT+CH | Vybavení strojovny | Vybavení strojovny | 10652 | 38 |  | Automatický odvzdušňovací ventil; doplnit dle reálné situace | (prázdné) | (prázdné) | ks | 2 |  |  | 90 | 180
SoD | TRPO2 | SO 43 | 34c_TZB - vytápění a chlazení | 7.b UT+CH | Zdroje tepla/chladu | Zdroje tepla/chladu | 10653 | 1 |  | Plynový kondenzační kotel; výkon 3,4 - 15.8 kW (50 / 30 °C); rozměry 450x450x690 (ŠxHxV); hmotnost 86 kg; pojistný ventil 3 bar; expanzní nádoba 12 l; vystavěné čerpadlo; venkovní teplotní čídlo; čidlo teplé vody AD212; deska + čidlo pro 1 směšovaný okruh | (prázdné) | (prázdné) | ks | 1 |  |  | 90 | 90
SoD | TRPO2 | SO 43 | 34c_TZB - vytápění a chlazení | 7.b UT+CH | Zdroje tepla/chladu | Zdroje tepla/chladu | 10654 | 2 |  | Plastový koaxiální systém pro přívod spalovacího vzduchu a odvod spalin; dimenze 100/60 mm; délka přímých kusů 10,8 m; 2x 87° koleno; revizní T kus; kotlovy adapter; vyústění-výfuková/sací hlavice; střešní průchodka | (prázdné) | (prázdné) | kpl | 1 |  |  | 0 | 0
SoD | TRPO2 | SO 43 | 34d_TZB - VZT | 7.c VZT | Ostatní | společné | 12659 | 1 |  | Zaregulování a měření, zkoušky, zaškolení | (prázdné) | (prázdné) | kpl | 1 |  |  | 0 | 0
SoD | TRPO2 | SO 43 | 34d_TZB - VZT | 7.c VZT | Potrubí a armatury | společné | 12660 | 10 |  | Měděně trubky (plyn/kapalina) - 9,52 x 6,35 mm vč. izolace, chladiva, komunikačního a napájecího kabelu | (prázdné) | (prázdné) | m | 38 |  |  | 0 | 0
SoD | TRPO2 | SO 43 | 34d_TZB - VZT | 7.c VZT | Potrubí a armatury | společné | 12661 | 12 |  | Doplnění chladiva | (prázdné) | (prázdné) | kpl | 1 |  |  | 0 | 0
SoD | TRPO2 | SO 43 | 34d_TZB - VZT | 7.c VZT | Ostatní nespecifikované položky (doplní dodavatel) | společné | 12654 | doplněno |  | Montážní mechanismy, plošiny, lešení | (prázdné) | (prázdné) | kpl | 0.018 |  |  | 0 | 0
SoD | TRPO2 | SO 43 | 34d_TZB - VZT | 7.c VZT | Ostatní nespecifikované položky (doplní dodavatel) | společné | 12655 | doplněno |  | Montážní, těsnící a spojovací materiál | (prázdné) | (prázdné) | kpl | 0.018 |  |  | 0 | 0
SoD | TRPO2 | SO 43 | 34d_TZB - VZT | 7.c VZT | Ostatní nespecifikované položky (doplní dodavatel) | společné | 12656 | doplněno |  | Náklady na dopravu | (prázdné) | (prázdné) | kpl | 0.018 |  |  | 0 | 0
SoD | TRPO2 | SO 43 | 34d_TZB - VZT | 7.c VZT | Ostatní nespecifikované položky (doplní dodavatel) | společné | 12657 | doplněno |  | Předávací dokumentace, projekt skutečného provedení | (prázdné) | (prázdné) | kpl | 0.018 |  |  | 0 | 0
SoD | TRPO2 | SO 43 | 34d_TZB - VZT | 7.c VZT | Ostatní nespecifikované položky (doplní dodavatel) | společné | 12658 | doplněno |  | Vnitrostaveništní doprava | (prázdné) | (prázdné) | kpl | 0.018 |  |  | 0 | 0
SoD | TRPO2 | SO 43 | 34d_TZB - VZT | 7.c VZT | Větrání bytů 1. PP - 4. NP (SO01,SO02); Vila dům C1,C2, B1,B2; Řadový dům D8-D9, F1-F16 | společné | 12666 | 100 |  | Výfuková hlavice Ref.v.: Elektrodesign VHO 160 | (prázdné) | (prázdné) | ks | 1 |  |  | 0 | 0
SoD | TRPO2 | SO 43 | 34d_TZB - VZT | 7.c VZT | Větrání bytů 1. PP - 4. NP (SO01,SO02); Vila dům C1,C2, B1,B2; Řadový dům D8-D9, F1-F16 | společné | 12667 | 101 |  | Výfuková hlavice Ref.v.: Elektrodesign VHO 100 | (prázdné) | (prázdné) | ks | 1 |  |  | 0 | 0
SoD | TRPO2 | SO 43 | 34d_TZB - VZT | 7.c VZT | Větrání bytů 1. PP - 4. NP (SO01,SO02); Vila dům C1,C2, B1,B2; Řadový dům D8-D9, F1-F16 | společné | 12668 | 102 |  | Kruhový flexibilní tlumič hluku Ø160 Ref.v.: SONOFLEX MI 160 | (prázdné) | (prázdné) | m | 5 |  |  | 0 | 0
SoD | TRPO2 | SO 43 | 34d_TZB - VZT | 7.c VZT | Větrání bytů 1. PP - 4. NP (SO01,SO02); Vila dům C1,C2, B1,B2; Řadový dům D8-D9, F1-F16 | společné | 12669 | 103 |  | Kruhový flexibilní tlumič hluku Ø125 Ref.v.: SONOFLEX MI 125 | (prázdné) | (prázdné) | m | 1.5 |  |  | 0 | 0
SoD | TRPO2 | SO 43 | 34d_TZB - VZT | 7.c VZT | Větrání bytů 1. PP - 4. NP (SO01,SO02); Vila dům C1,C2, B1,B2; Řadový dům D8-D9, F1-F16 | společné | 12670 | 104 |  | Kruhový flexibilní tlumič hluku Ø100 Ref.v.: SONOFLEX MI 100 | (prázdné) | (prázdné) | m | 9.5 |  |  | 0 | 0
SoD | TRPO2 | SO 43 | 34d_TZB - VZT | 7.c VZT | Větrání bytů 1. PP - 4. NP (SO01,SO02); Vila dům C1,C2, B1,B2; Řadový dům D8-D9, F1-F16 | společné | 12671 | 105 |  | Kruhový flexibilní tlumič hluku Ø80 Ref.v.: SONOFLEX MI 80 | (prázdné) | (prázdné) | m | 3.5 |  |  | 0 | 0
SoD | TRPO2 | SO 43 | 34d_TZB - VZT | 7.c VZT | Větrání bytů 1. PP - 4. NP (SO01,SO02); Vila dům C1,C2, B1,B2; Řadový dům D8-D9, F1-F16 | společné | 12672 | 114 |  | Plastové potrubí v podlaze Ø75 Ref.v.: ED Flex 75/61 HYGIENIC | (prázdné) | (prázdné) | m | 51 |  |  | 0 | 0
SoD | TRPO2 | SO 43 | 34d_TZB - VZT | 7.c VZT | Větrání bytů 1. PP - 4. NP (SO01,SO02); Vila dům C1,C2, B1,B2; Řadový dům D8-D9, F1-F16 | společné | 12673 | 115 |  | Rozváděcí plochý box Ref.v.: ED Flex - EDF-PL-BOX 125/6x75 | (prázdné) | (prázdné) | ks | 1 |  |  | 0 | 0
SoD | TRPO2 | SO 43 | 34d_TZB - VZT | 7.c VZT | Větrání bytů 1. PP - 4. NP (SO01,SO02); Vila dům C1,C2, B1,B2; Řadový dům D8-D9, F1-F16 | společné | 12674 | 124 |  | Falcované potrubí vyrobené z pozinkovaného plechu (spiro) Ø160 Ref.v.: Lindab Safe | (prázdné) | (prázdné) | m | 29.5 |  |  | 0 | 0
SoD | TRPO2 | SO 43 | 34d_TZB - VZT | 7.c VZT | Větrání bytů 1. PP - 4. NP (SO01,SO02); Vila dům C1,C2, B1,B2; Řadový dům D8-D9, F1-F16 | společné | 12675 | 126 |  | Falcované potrubí vyrobené z pozinkovaného plechu (spiro) Ø140 Ref.v.: Lindab Safe | (prázdné) | (prázdné) | m | 1 |  |  | 0 | 0
SoD | TRPO2 | SO 43 | 34d_TZB - VZT | 7.c VZT | Větrání bytů 1. PP - 4. NP (SO01,SO02); Vila dům C1,C2, B1,B2; Řadový dům D8-D9, F1-F16 | společné | 12676 | 127 |  | Falcované potrubí vyrobené z pozinkovaného plechu (spiro) Ø125 Ref.v.: Lindab Safe | (prázdné) | (prázdné) | m | 12.5 |  |  | 0 | 0
SoD | TRPO2 | SO 43 | 34d_TZB - VZT | 7.c VZT | Větrání bytů 1. PP - 4. NP (SO01,SO02); Vila dům C1,C2, B1,B2; Řadový dům D8-D9, F1-F16 | společné | 12677 | 129 |  | Falcované potrubí vyrobené z pozinkovaného plechu (spiro) Ø100 Ref.v.: Lindab Safe | (prázdné) | (prázdné) | m | 20.5 |  |  | 0 | 0
SoD | TRPO2 | SO 43 | 34d_TZB - VZT | 7.c VZT | Větrání bytů 1. PP - 4. NP (SO01,SO02); Vila dům C1,C2, B1,B2; Řadový dům D8-D9, F1-F16 | společné | 12678 | 130 |  | Falcované potrubí vyrobené z pozinkovaného plechu (spiro) Ø80 Ref.v.: Lindab Safe | (prázdné) | (prázdné) | m | 35 |  |  | 0 | 0
SoD | TRPO2 | SO 43 | 34d_TZB - VZT | 7.c VZT | Větrání bytů 1. PP - 4. NP (SO01,SO02); Vila dům C1,C2, B1,B2; Řadový dům D8-D9, F1-F16 | společné | 12679 | 131 |  | Čtyřhranné vzduchotechnické potrubí - skupiny I.; ocelový pozinkovaný plech tl. 0,8 - 1,2mm; provedení min. v třídě těsnosti B (dle EN 1507); včetně všech kotvících prvků Ref.v.: Lindab | (prázdné) | (prázdné) | m2 | 1.5 |  |  | 0 | 0
SoD | TRPO2 | SO 43 | 34d_TZB - VZT | 7.c VZT | Větrání bytů 1. PP - 4. NP (SO01,SO02); Vila dům C1,C2, B1,B2; Řadový dům D8-D9, F1-F16 | společné | 12680 | 132 |  | Tepelná izolace z minerální vlny s Al polepem, λ=0,043 při 50°C, Tl 40mm parotěsně | (prázdné) | (prázdné) | m2 | 19.5 |  |  | 0 | 0
SoD | TRPO2 | SO 43 | 34d_TZB - VZT | 7.c VZT | Větrání bytů 1. PP - 4. NP (SO01,SO02); Vila dům C1,C2, B1,B2; Řadový dům D8-D9, F1-F16 | společné | 12681 | 136 |  | Tepelná izolace na bázi syntetického kaučuku, Tl 12mm Ref.v.: IZO-VENT 12 metal | (prázdné) | (prázdné) | m2 | 6 |  |  | 0 | 0
SoD | TRPO2 | SO 43 | 34d_TZB - VZT | 7.c VZT | Větrání bytů 1. PP - 4. NP (SO01,SO02); Vila dům C1,C2, B1,B2; Řadový dům D8-D9, F1-F16 | společné | 12682 | 3 |  | Jednotka 225 - 300 m3/h, 150 - 200Pa, skříňová jednotka s entalpickým výměníkem, programovatelný ovladač, SO 01, SO 02 - byty standard I. | (prázdné) | (prázdné) | ks | 1 |  |  | 0 | 0
SoD | TRPO2 | SO 43 | 34d_TZB - VZT | 7.c VZT | Větrání bytů 1. PP - 4. NP (SO01,SO02); Vila dům C1,C2, B1,B2; Řadový dům D8-D9, F1-F16 | společné | 12683 | 30 |  | Příprava a prokabelování VZT jednotky dle požadavku na regulaci | (prázdné) | (prázdné) | kpl | 1 |  |  | 0 | 0
SoD | TRPO2 | SO 43 | 34d_TZB - VZT | 7.c VZT | Větrání bytů 1. PP - 4. NP (SO01,SO02); Vila dům C1,C2, B1,B2; Řadový dům D8-D9, F1-F16 | společné | 12684 | 31 |  | Diagonální ventilátor do kruhového potrubí; 60 m3/h; ext. tlak 50 Pa Ref.v.: Elektrodesign MIXVENT-TD-160/100 N SILENT | (prázdné) | (prázdné) | ks | 1 |  |  | 0 | 0
SoD | TRPO2 | SO 43 | 34d_TZB - VZT | 7.c VZT | Větrání bytů 1. PP - 4. NP (SO01,SO02); Vila dům C1,C2, B1,B2; Řadový dům D8-D9, F1-F16 | společné | 12685 | 34 |  | Kruhová ruční regulační klapka Ø100 Pro průtok vzduchu V=75m3/h Ref.v.: SYSTEMAIR TUNE-R-100-B | (prázdné) | (prázdné) | ks | 1 |  |  | 0 | 0
SoD | TRPO2 | SO 43 | 34d_TZB - VZT | 7.c VZT | Větrání bytů 1. PP - 4. NP (SO01,SO02); Vila dům C1,C2, B1,B2; Řadový dům D8-D9, F1-F16 | společné | 12686 | 35 |  | Kruhová ruční regulační klapka Ø125 Pro průtok vzduchu V=125-130m3/h Ref.v.: SYSTEMAIR TUNE-R-125-B | (prázdné) | (prázdné) | ks | 2 |  |  | 0 | 0
SoD | TRPO2 | SO 43 | 34d_TZB - VZT | 7.c VZT | Větrání bytů 1. PP - 4. NP (SO01,SO02); Vila dům C1,C2, B1,B2; Řadový dům D8-D9, F1-F16 | společné | 12687 | 36 |  | Kruhová ruční regulační klapka Ø160 Pro průtok vzduchu V=180m3/h Ref.v.: SYSTEMAIR TUNE-R-160-B | (prázdné) | (prázdné) | ks | 1 |  |  | 0 | 0
SoD | TRPO2 | SO 43 | 34d_TZB - VZT | 7.c VZT | Větrání bytů 1. PP - 4. NP (SO01,SO02); Vila dům C1,C2, B1,B2; Řadový dům D8-D9, F1-F16 | společné | 12688 | 48 |  | Přívodní mřížka hranatá Barva dle architekta SYSTEMAIR NOVA-A - 2 -225x75 - R1 | (prázdné) | (prázdné) | ks | 3 |  |  | 0 | 0
SoD | TRPO2 | SO 43 | 34d_TZB - VZT | 7.c VZT | Větrání bytů 1. PP - 4. NP (SO01,SO02); Vila dům C1,C2, B1,B2; Řadový dům D8-D9, F1-F16 | společné | 12689 | 49 |  | Přívodní talířový ventil kovový Ø100 Barva dle architekta Ref.v.: Elektrodesign KI 100 | (prázdné) | (prázdné) | ks | 1 |  |  | 0 | 0
SoD | TRPO2 | SO 43 | 34d_TZB - VZT | 7.c VZT | Větrání bytů 1. PP - 4. NP (SO01,SO02); Vila dům C1,C2, B1,B2; Řadový dům D8-D9, F1-F16 | společné | 12690 | 57 |  | Odvodní mřížka hranatá Barva dle architekta SYSTEMAIR NOVA-A - 1 -225x75 - R1 | (prázdné) | (prázdné) | ks | 1 |  |  | 0 | 0
SoD | TRPO2 | SO 43 | 34d_TZB - VZT | 7.c VZT | Větrání bytů 1. PP - 4. NP (SO01,SO02); Vila dům C1,C2, B1,B2; Řadový dům D8-D9, F1-F16 | společné | 12691 | 59 |  | Odvodní talířový ventil kovový Ø100 Barva dle architekta Ref.v.: Elektrodesign KO 100 | (prázdné) | (prázdné) | ks | 7 |  |  | 0 | 0
SoD | TRPO2 | SO 43 | 34d_TZB - VZT | 7.c VZT | Větrání bytů 1. PP - 4. NP (SO01,SO02); Vila dům C1,C2, B1,B2; Řadový dům D8-D9, F1-F16 | společné | 12692 | 71 |  | Sací protidešťová žaluzie; rozměr 250x200; vč. ochranné sítě; RAL7016 - pozink. | (prázdné) | (prázdné) | ks | 1 |  |  | 0 | 0
SoD | TRPO2 | SO 43 | 34d_TZB - VZT | 7.c VZT | Vnitřní multisplit jednotky | společné | 12665 | varianta |  | zaslepení potrubí - záslepka vč. vakuování potrubí | (prázdné) | (prázdné) | ks | 4 |  |  |  | 0
SoD | TRPO2 | SO 44 | 34a_TZB - ZTI | 7.a ZTI | Vnitřní rozvody ZP | ostatní | 8248 | 1 |  | Tlaková zkouška potrubí | (prázdné) | (prázdné) | kpl | 1 |  |  | 700 | 700
SoD | TRPO2 | SO 44 | 34a_TZB - ZTI | 7.a ZTI | Vnitřní rozvody ZP | ostatní | 8249 | 11 |  | Revize plynových spotřebičů | (prázdné) | (prázdné) | kpl | 1 |  |  | 0 | 0
SoD | TRPO2 | SO 44 | 34a_TZB - ZTI | 7.a ZTI | Vnitřní rozvody ZP | ostatní | 8250 | 12 |  | Uvedení kotlů a regulace do provozu autorizovaným servisem | (prázdné) | (prázdné) | kpl | 1 |  |  | 0 | 0
SoD | TRPO2 | SO 44 | 34a_TZB - ZTI | 7.a ZTI | Vnitřní rozvody ZP | ostatní | 8251 | 2 |  | Odvzdušnění potrubí | (prázdné) | (prázdné) | kpl | 1 |  |  | 180 | 180
SoD | TRPO2 | SO 44 | 34a_TZB - ZTI | 7.a ZTI | Vnitřní rozvody ZP | ostatní | 8252 | 3 |  | Signalizační vodič CYY2,5mm2 včetně svorek | (prázdné) | (prázdné) | m | 10.5 |  |  | 2 | 21
SoD | TRPO2 | SO 44 | 34a_TZB - ZTI | 7.a ZTI | Vnitřní rozvody ZP | ostatní | 8253 | 4 |  | Nátěry potrubí, 1x základní, 2x vrchní | (prázdné) | (prázdné) | m | 11 |  |  | 25 | 275
SoD | TRPO2 | SO 44 | 34a_TZB - ZTI | 7.a ZTI | Vnitřní rozvody ZP | ostatní | 8254 | 5 |  | Osazení ocelových součástí pro potrubí a armatury vč.dodávky - ocelová podpora potrubí a armatur | (prázdné) | (prázdné) | kpl | 1 |  |  | 1000 | 1000
SoD | TRPO2 | SO 44 | 34a_TZB - ZTI | 7.a ZTI | Vnitřní rozvody ZP | ostatní | 8255 | 6 |  | Nátěry ocelových součástí pro potrubí a armatury, 1x základní, 2x vrchní | (prázdné) | (prázdné) | kpl | 1 |  |  | 25 | 25
SoD | TRPO2 | SO 44 | 34a_TZB - ZTI | 7.a ZTI | Vnitřní rozvody ZP | ostatní | 8256 | 7 |  | Dodávka a montáž orientačních tabulek ČSN 75 5025 | (prázdné) | (prázdné) | kpl | 1 |  |  | 25 | 25
SoD | TRPO2 | SO 44 | 34a_TZB - ZTI | 7.a ZTI | Vnitřní rozvody ZP | ostatní | 8257 | 8 |  | Dodávka a položení trasové výstražné folie žluté barvy s nápisem pozor plyn | (prázdné) | (prázdné) | kpl | 1 |  |  | 15 | 15
SoD | TRPO2 | SO 44 | 34a_TZB - ZTI | 7.a ZTI | Vnitřní rozvody ZP | ostatní | 8258 | 9 |  | Popis potrubí, orientační štítky | (prázdné) | (prázdné) | kpl | 1 |  |  | 140 | 140
SoD | TRPO2 | SO 44 | 34a_TZB - ZTI | 7.a ZTI | Areálový rozvod kanalizace | ostatní | 8175 | 1 |  | Zkouška plynotěsnosti plastového potrubí | (prázdné) | (prázdné) | kpl | 1 |  |  | 500 | 500
SoD | TRPO2 | SO 44 | 34a_TZB - ZTI | 7.a ZTI | Areálový rozvod kanalizace | ostatní | 8176 | 2 |  | Proplach potrubí | (prázdné) | (prázdné) | kpl | 1 |  |  | 100 | 100
SoD | TRPO2 | SO 44 | 34a_TZB - ZTI | 7.a ZTI | Areálový rozvod kanalizace | ostatní | 8177 | 3 |  | Zkouška vodotěsnosti kanalizace | (prázdné) | (prázdné) | kpl | 1 |  |  | 180 | 180
SoD | TRPO2 | SO 44 | 34a_TZB - ZTI | 7.a ZTI | Areálový rozvod kanalizace | Trubní vedení | 8181 | 1 |  | Montáž kanalizačního potrubí z plastů z tvrdého PVC těsněných gumovým kroužkem v otevřeném výkopu ve sklonu do 20 % DN 125 | (prázdné) | (prázdné) | m | 6.5 |  |  | 0 | 0
SoD | TRPO2 | SO 44 | 34a_TZB - ZTI | 7.a ZTI | Areálový rozvod kanalizace | Trubní vedení | 8182 | 10 |  | KGEA ODBOČKA 45° 160/125 | (prázdné) | (prázdné) | ks | 2 |  |  | 0 | 0
SoD | TRPO2 | SO 44 | 34a_TZB - ZTI | 7.a ZTI | Areálový rozvod kanalizace | Trubní vedení | 8183 | 11 |  | KGEA ODBOČKA 45° 160/160 | (prázdné) | (prázdné) | ks | 1 |  |  | 0 | 0
SoD | TRPO2 | SO 44 | 34a_TZB - ZTI | 7.a ZTI | Areálový rozvod kanalizace | Trubní vedení | 8184 | 12 |  | KGB koleno 160-45° | (prázdné) | (prázdné) | ks | 3 |  |  | 0 | 0
SoD | TRPO2 | SO 44 | 34a_TZB - ZTI | 7.a ZTI | Areálový rozvod kanalizace | Trubní vedení | 8185 | 13 |  | Tlakové zkoušky vodou na potrubí DN100 - 250 | (prázdné) | (prázdné) | m | 21.1 |  |  | 5 | 105.5
SoD | TRPO2 | SO 44 | 34a_TZB - ZTI | 7.a ZTI | Areálový rozvod kanalizace | Trubní vedení | 8186 | 14 |  | Tlakové zkoušky vodou zabezpečení konců potrubí při tlakových zkouškách DN do 300 | (prázdné) | (prázdné) | ks | 3 |  |  | 6 | 18
SoD | TRPO2 | SO 44 | 34a_TZB - ZTI | 7.a ZTI | Areálový rozvod kanalizace | Trubní vedení | 8187 | 15 |  | Plastová retenčně akumulační nádrž o retenčním objemu 4,5m3 a akumulačním objemu 2,2m3 | (prázdné) | (prázdné) | ks | 1 |  |  | 0 | 0
SoD | TRPO2 | SO 44 | 34a_TZB - ZTI | 7.a ZTI | Areálový rozvod kanalizace | Trubní vedení | 8188 | 19 |  | Obetonování plastové nádrže betonem C 25/30-XC2-XA1 včetně dodávky betonu, betonovat po 30cm za současného napouštění vodou | (prázdné) | (prázdné) | m3 | 4.3 |  |  | 0 | 0
SoD | TRPO2 | SO 44 | 34a_TZB - ZTI | 7.a ZTI | Areálový rozvod kanalizace | Trubní vedení | 8190 | 2 |  | trubka kanalizace plastová PVC-U - KG potrubí SN4 125x3,2 mm 1m | (prázdné) | (prázdné) | ks | 8 |  |  | 90 | 720
SoD | TRPO2 | SO 44 | 34a_TZB - ZTI | 7.a ZTI | Areálový rozvod kanalizace | Trubní vedení | 8191 | 20 |  | Výztuž plastové nádrže z ocelových tyčí průměru 8mm | (prázdné) | (prázdné) | t | 0.06 |  |  | 0 | 0
SoD | TRPO2 | SO 44 | 34a_TZB - ZTI | 7.a ZTI | Areálový rozvod kanalizace | Trubní vedení | 8192 | 21 |  | Zhotovení prostupů do retenčně akumulační nádrže průměru 50-160mm | (prázdné) | (prázdné) | ks | 5 |  |  | 0 | 0
SoD | TRPO2 | SO 44 | 34a_TZB - ZTI | 7.a ZTI | Areálový rozvod kanalizace | Trubní vedení | 8193 | 3 |  | Montáž kanalizačního potrubí z plastů z tvrdého PVC těsněných gumovým kroužkem v otevřeném výkopu ve sklonu do 20 % DN 160 | (prázdné) | (prázdné) | m | 14.6 |  |  | 0 | 0
SoD | TRPO2 | SO 44 | 34a_TZB - ZTI | 7.a ZTI | Areálový rozvod kanalizace | Trubní vedení | 8194 | 4 |  | trubka kanalizace plastová PVC-U - KG potrubí plnostěnné (kompaktní) SN8 160x4,7 mm 1m | (prázdné) | (prázdné) | ks | 11 |  |  | 0 | 0
SoD | TRPO2 | SO 44 | 34a_TZB - ZTI | 7.a ZTI | Areálový rozvod kanalizace | Trubní vedení | 8195 | 5 |  | trubka kanalizace plastová PVC-U - KG potrubí plnostěnné (kompaktní) SN8 160x4,7 mm 3m | (prázdné) | (prázdné) | ks | 2 |  |  | 0 | 0
SoD | TRPO2 | SO 44 | 34a_TZB - ZTI | 7.a ZTI | Areálový rozvod kanalizace | Trubní vedení | 8196 | 6 |  | Montáž tvarovek na kanalizačním potrubí z trub z plastu z tvrdého PVC [systém KG] v otevřeném výkopu DN125 | (prázdné) | (prázdné) | ks | 6 |  |  | 0 | 0
SoD | TRPO2 | SO 44 | 34a_TZB - ZTI | 7.a ZTI | Areálový rozvod kanalizace | Trubní vedení | 8197 | 7 |  | KGEA ODBOČKA 45° 125/125-45° | (prázdné) | (prázdné) | ks | 1 |  |  | 0 | 0
SoD | TRPO2 | SO 44 | 34a_TZB - ZTI | 7.a ZTI | Areálový rozvod kanalizace | Trubní vedení | 8198 | 8 |  | KGB koleno 125-45° | (prázdné) | (prázdné) | ks | 5 |  |  | 0 | 0
SoD | TRPO2 | SO 44 | 34a_TZB - ZTI | 7.a ZTI | Areálový rozvod kanalizace | Trubní vedení | 8199 | 9 |  | Montáž tvarovek na kanalizačním potrubí z trub z plastu z tvrdého PVC [systém KG] v otevřeném výkopu DN160 | (prázdné) | (prázdné) | ks | 6 |  |  | 0 | 0
SoD | TRPO2 | SO 44 | 34a_TZB - ZTI | 7.a ZTI | Areálový rozvod kanalizace | Hrdlové potrubí HT, např. Wavin, včetně tvarovek (kolena, odbočky, redukce, zátky), těsnění, vazelíny, montáže, kotvících prvků | 8146 | 1 |  | HT potrubí DN 32 | (prázdné) | (prázdné) | m | 16 |  |  | 70 | 1120
SoD | TRPO2 | SO 44 | 34a_TZB - ZTI | 7.a ZTI | Areálový rozvod kanalizace | Hrdlové potrubí HT, např. Wavin, včetně tvarovek (kolena, odbočky, redukce, zátky), těsnění, vazelíny, montáže, kotvících prvků | 8147 | 2 |  | HT potrubí DN 50 | (prázdné) | (prázdné) | m | 30 |  |  | 80 | 2400
SoD | TRPO2 | SO 44 | 34a_TZB - ZTI | 7.a ZTI | Areálový rozvod kanalizace | Hrdlové potrubí HT, např. Wavin, včetně tvarovek (kolena, odbočky, redukce, zátky), těsnění, vazelíny, montáže, kotvících prvků | 8148 | 3 |  | HT potrubí DN 110 | (prázdné) | (prázdné) | m | 36 |  |  | 80 | 2880
SoD | TRPO2 | SO 44 | 34a_TZB - ZTI | 7.a ZTI | Areálový rozvod kanalizace | Hrdlové potrubí HT, např. Wavin, včetně tvarovek (kolena, odbočky, redukce, zátky), těsnění, vazelíny, montáže, kotvících prvků | 8149 | 4 |  | HT potrubí DN 125 | (prázdné) | (prázdné) | m | 19 |  |  | 90 | 1710
SoD | TRPO2 | SO 44 | 34a_TZB - ZTI | 7.a ZTI | Areálový rozvod kanalizace | Hrdlové potrubí HT, např. Wavin, včetně tvarovek (kolena, odbočky, redukce, zátky), těsnění, vazelíny, montáže, kotvících prvků | 8150 | 5 |  | Čistící tvarovka s kruhovým uzávěrem, DN110, PP HT systém | (prázdné) | (prázdné) | ks | 1 |  |  | 80 | 80
SoD | TRPO2 | SO 44 | 34a_TZB - ZTI | 7.a ZTI | Areálový rozvod kanalizace | Hrdlové potrubí HT, např. Wavin, včetně tvarovek (kolena, odbočky, redukce, zátky), těsnění, vazelíny, montáže, kotvících prvků | 8151 | 6 |  | Čistící tvarovka s kruhovým uzávěrem, DN125, PP HT systém | (prázdné) | (prázdné) | ks | 1 |  |  | 90 | 90
SoD | TRPO2 | SO 44 | 34a_TZB - ZTI | 7.a ZTI | Areálový rozvod kanalizace | Hrdlové potrubí KG, např. Wavin, včetně tvarovek (kolena, odbočky, redukce, zátky), těsnění, vazelíny, montáže | 8152 | 1 |  | KG potrubí DN 110, SN4 | (prázdné) | (prázdné) | m | 5 |  |  | 0 | 0
SoD | TRPO2 | SO 44 | 34a_TZB - ZTI | 7.a ZTI | Areálový rozvod kanalizace | Hrdlové potrubí KG, např. Wavin, včetně tvarovek (kolena, odbočky, redukce, zátky), těsnění, vazelíny, montáže | 8153 | 2 |  | KG potrubí DN 125, SN4 | (prázdné) | (prázdné) | m | 34 |  |  | 0 | 0
SoD | TRPO2 | SO 44 | 34a_TZB - ZTI | 7.a ZTI | Areálový rozvod kanalizace | Hrdlové potrubí KG, např. Wavin, včetně tvarovek (kolena, odbočky, redukce, zátky), těsnění, vazelíny, montáže | 8154 | 7 |  | KG potrubí DN 200, SN4 chránička | (prázdné) | (prázdné) | m | 8 |  |  | 0 | 0
SoD | TRPO2 | SO 44 | 34a_TZB - ZTI | 7.a ZTI | Areálový rozvod kanalizace | Kanalizační tvarovky, systémové prvky a příslušenství | 8155 | 10 |  | Podlahová vpust se svislým odtokem DN50/75/110, rám i mřížka z nerezové oceli, pachutěsnost i při vyschnutí záp. uzávěrky, např. HL310NPr | (prázdné) | (prázdné) | ks | 1 |  |  | 200 | 200
SoD | TRPO2 | SO 44 | 34a_TZB - ZTI | 7.a ZTI | Areálový rozvod kanalizace | Kanalizační tvarovky, systémové prvky a příslušenství | 8156 | 11 |  | Kalich pro úkapy se zápachovou uzávěrkou (kuličkou), PP, DN32, HL21 | (prázdné) | (prázdné) | ks | 2 |  |  | 180 | 360
SoD | TRPO2 | SO 44 | 34a_TZB - ZTI | 7.a ZTI | Areálový rozvod kanalizace | Kanalizační tvarovky, systémové prvky a příslušenství | 8157 | 13 |  | Hadice ø15mm z tvrzeného PVC pro odvod kondenzátu Pro odvod kondenzátu z VZT a KLIMA jednotek do sifonu ZU1, ZU2 | (prázdné) | (prázdné) | m | 2 |  |  | 15 | 30
SoD | TRPO2 | SO 44 | 34a_TZB - ZTI | 7.a ZTI | Areálový rozvod kanalizace | Kanalizační tvarovky, systémové prvky a příslušenství | 8158 | 14 |  | Podomítková vodní zápachová uzávěrka pro odvod kondenzátu, s přídavnou mechanickou zápachovou uzávěrkou (kuličkou), DN32, HL138 | (prázdné) | (prázdné) | ks | 3 |  |  | 300 | 900
SoD | TRPO2 | SO 44 | 34a_TZB - ZTI | 7.a ZTI | Areálový rozvod kanalizace | Kanalizační tvarovky, systémové prvky a příslušenství | 8159 | 18 |  | Podomítková vodní zápachová uzávěrka pro 2 spotřebiče (pračka, sušička), HL4000.0+HL4000.2 | (prázdné) | (prázdné) | kpl | 1 |  |  | 440 | 440
SoD | TRPO2 | SO 44 | 34a_TZB - ZTI | 7.a ZTI | Areálový rozvod kanalizace | Kanalizační tvarovky, systémové prvky a příslušenství | 8160 | 19 |  | Přivzdušňovací ventil HL903, DN32/40/50, s mřížkou proti hmyzu | (prázdné) | (prázdné) | ks | 1 |  |  | 280 | 280
SoD | TRPO2 | SO 44 | 34a_TZB - ZTI | 7.a ZTI | Areálový rozvod kanalizace | Kanalizační tvarovky, systémové prvky a příslušenství | 8161 | 21 |  | Napojení odvodu kondenzátu z ohřívače TUV (TUV) a plynového kondenzačního kotle (PK) | (prázdné) | (prázdné) | kpl | 2 |  |  | 100 | 200
SoD | TRPO2 | SO 44 | 34a_TZB - ZTI | 7.a ZTI | Areálový rozvod kanalizace | Kanalizační tvarovky, systémové prvky a příslušenství | 8162 | 23 |  | Příprava kanalizace pro kuchyň - potrubí PP HT DN50 zaslepit zátkou | (prázdné) | (prázdné) | kpl | 1 |  |  | 180 | 180
SoD | TRPO2 | SO 44 | 34a_TZB - ZTI | 7.a ZTI | Areálový rozvod kanalizace | Kanalizační tvarovky, systémové prvky a příslušenství | 8163 | 24 |  | Izolace pro kanalizační potrubí (vnitřní dešťové potrubí) DN110, tl. 20 mm při λ≤0,05 W/m.K | (prázdné) | (prázdné) | m | 31 |  |  | 40 | 1240
SoD | TRPO2 | SO 44 | 34a_TZB - ZTI | 7.a ZTI | Areálový rozvod kanalizace | Kanalizační tvarovky, systémové prvky a příslušenství | 8164 | 25 |  | Izolace pro kanalizační potrubí (vnitřní dešťové potrubí) DN125, tl. 20 mm při λ≤0,05 W/m.K | (prázdné) | (prázdné) | m | 21 |  |  | 50 | 1050
SoD | TRPO2 | SO 44 | 34a_TZB - ZTI | 7.a ZTI | Areálový rozvod kanalizace | Kanalizační tvarovky, systémové prvky a příslušenství | 8165 | 29 |  | Kompaktní prostupové těsnění BETTRA, HSD 200-SSG 110-162 SL Prostup kan. potrubí stěnou v 1.PP ( 2.PP SO01-02) | (prázdné) | (prázdné) | ks | 2 |  |  | 0 | 0
SoD | TRPO2 | SO 44 | 34a_TZB - ZTI | 7.a ZTI | Areálový rozvod kanalizace | Kanalizační tvarovky, systémové prvky a příslušenství | 8166 | 30 |  | Střešní vtok HL64 | (prázdné) | (prázdné) | ks | 1 |  |  | 800 | 800
SoD | TRPO2 | SO 44 | 34a_TZB - ZTI | 7.a ZTI | Areálový rozvod kanalizace | Kanalizační tvarovky, systémové prvky a příslušenství | 8167 | 31 |  | Střešní vtok HL64Safe | (prázdné) | (prázdné) | ks | 2 |  |  | 900 | 1800
SoD | TRPO2 | SO 44 | 34a_TZB - ZTI | 7.a ZTI | Areálový rozvod kanalizace | Kanalizační tvarovky, systémové prvky a příslušenství | 8168 | 32 |  | Terasový vtok se svislým odtokem DN75/110, mřížka z nerezové oceli, HL3100T + HL156 tepelná izolace s integrovanou vyhřívací sadou | (prázdné) | (prázdné) | ks | 1 |  |  | 900 | 900
SoD | TRPO2 | SO 44 | 34a_TZB - ZTI | 7.a ZTI | Areálový rozvod kanalizace | Kanalizační tvarovky, systémové prvky a příslušenství | 8169 | 35 |  | Souprava větrací hlavice (komínek pro odvětrání + integrovaná PVC manžeta pro napojení hydroizolace), s dešťovou krytkou, DN110, Topwet | (prázdné) | (prázdné) | ks | 2 |  |  | 400 | 800
SoD | TRPO2 | SO 44 | 34a_TZB - ZTI | 7.a ZTI | Areálový rozvod kanalizace | Montážní a instalační práce ZTI | 8170 | 1 |  | Montáž kanalizačního potrubí včetně tvarovek, kotvících prvků, zakončení výustků pro následné osazení zařizovacích předmětů a jejich příslušenství | (prázdné) | (prázdné) | kpl | 1 |  |  | 90 | 90
SoD | TRPO2 | SO 44 | 34a_TZB - ZTI | 7.a ZTI | Areálový rozvod kanalizace | Ocelové doplňkové konstrukce | 8171 | 1 |  | Tyč závitová Ø10mm | (prázdné) | (prázdné) | m | 8 |  |  | 3 | 24
SoD | TRPO2 | SO 44 | 34a_TZB - ZTI | 7.a ZTI | Areálový rozvod kanalizace | Ocelové doplňkové konstrukce | 8172 | 2 |  | Montážní nosníky, např. instalační systém HILTI | (prázdné) | (prázdné) | m | 4 |  |  | 60 | 240
SoD | TRPO2 | SO 44 | 34a_TZB - ZTI | 7.a ZTI | Areálový rozvod kanalizace | Ocelové doplňkové konstrukce | 8173 | 3 |  | Potrubní objímky s gumovou vložkou, DN dle potrubí, např. instalační systém HILTI | (prázdné) | (prázdné) | kpl | 1 |  |  | 200 | 200
SoD | TRPO2 | SO 44 | 34a_TZB - ZTI | 7.a ZTI | Areálový rozvod kanalizace | Ocelové doplňkové konstrukce | 8174 | 4 |  | Doplňkové ocelové konstrukce z materiálu profilovaného ocelového, zhotovené při montáži šroubováním nebo svařováním | (prázdné) | (prázdné) | kpl | 1 |  |  | 200 | 200
SoD | TRPO2 | SO 44 | 34a_TZB - ZTI | 7.a ZTI | Areálový rozvod kanalizace | Svodné PE potrubí, svařovaný systém, např. Geberit, včetně tvarovek, montáže, kotvících prvků | 8178 | 1 |  | PE potrubí DN 110 | (prázdné) | (prázdné) | m | 31 |  |  | 0 | 0
SoD | TRPO2 | SO 44 | 34a_TZB - ZTI | 7.a ZTI | Areálový rozvod kanalizace | Svodné PE potrubí, svařovaný systém, např. Geberit, včetně tvarovek, montáže, kotvících prvků | 8179 | 2 |  | PE potrubí DN 125 | (prázdné) | (prázdné) | m | 21 |  |  | 0 | 0
SoD | TRPO2 | SO 44 | 34a_TZB - ZTI | 7.a ZTI | Areálový rozvod kanalizace | Svodné PE potrubí, svařovaný systém, např. Geberit, včetně tvarovek, montáže, kotvících prvků | 8180 | 4 |  | PE čistící tvarovka s kruhovým uzávěrem, DN125 | (prázdné) | (prázdné) | ks | 2 |  |  | 250 | 500
SoD | TRPO2 | SO 44 | 34a_TZB - ZTI | 7.a ZTI | Areálový vodovod | ostatní | 8200 | 1 |  | Tlaková zkouška potrubí | (prázdné) | (prázdné) | kpl | 1 |  |  | 50 | 50
SoD | TRPO2 | SO 44 | 34a_TZB - ZTI | 7.a ZTI | Areálový vodovod | ostatní | 8201 | 2 |  | Desinfekce potrubí, včetně desinfekčního prostředku | (prázdné) | (prázdné) | kpl | 1 |  |  | 440 | 440
SoD | TRPO2 | SO 44 | 34a_TZB - ZTI | 7.a ZTI | Areálový vodovod | ostatní | 8202 | 3 |  | Rozbory kvality vody | (prázdné) | (prázdné) | kpl | 1 |  |  | 0 | 0
SoD | TRPO2 | SO 44 | 34a_TZB - ZTI | 7.a ZTI | Areálový vodovod | ostatní | 8203 | 4 |  | Signalizační vodič CYY2,5mm2 včetně svorek | (prázdné) | (prázdné) | m | 38.3 |  |  | 0 | 0
SoD | TRPO2 | SO 44 | 34a_TZB - ZTI | 7.a ZTI | Areálový vodovod | ostatní | 8204 | 5 |  | Výstražná folie - modrá, nápis: VODA, šíře 300mm | (prázdné) | (prázdné) | m | 38.3 |  |  | 0 | 0
SoD | TRPO2 | SO 44 | 34a_TZB - ZTI | 7.a ZTI | Areálový vodovod | Potrubí, tvarovky, armatury - dodávka a montáž | 8205 | 10 |  | Kompaktní těsnění pro potrubí HDPE32,PE100,SDR11, Getra S80/34 - dodávka a montáž | (prázdné) | (prázdné) | kpl | 2 |  |  | 0 | 0
SoD | TRPO2 | SO 44 | 34a_TZB - ZTI | 7.a ZTI | Areálový vodovod | Potrubí, tvarovky, armatury - dodávka a montáž | 8206 | 11 |  | Kompaktní těsnění pro potrubí HDPE40,PE100,SDR11, Getra S80/42 - dodávka a montáž | (prázdné) | (prázdné) | kpl | 2 |  |  | 0 | 0
SoD | TRPO2 | SO 44 | 34a_TZB - ZTI | 7.a ZTI | Areálový vodovod | Potrubí, tvarovky, armatury - dodávka a montáž | 8207 | 2 |  | Plastová trubka HDPE32,PE100,SDR11 - dodávka a montáž | (prázdné) | (prázdné) | m | 29 |  |  | 40 | 1160
SoD | TRPO2 | SO 44 | 34a_TZB - ZTI | 7.a ZTI | Areálový vodovod | Potrubí, tvarovky, armatury - dodávka a montáž | 8208 | 3 |  | Plastová trubka HDPE40,PE100,SDR11 - dodávka a montáž | (prázdné) | (prázdné) | m | 8.2 |  |  | 50 | 410
SoD | TRPO2 | SO 44 | 34a_TZB - ZTI | 7.a ZTI | Areálový vodovod | Potrubí, tvarovky, armatury - dodávka a montáž | 8209 | 6 |  | Chránička HDPE90, SDR26 - dodávka a montáž | (prázdné) | (prázdné) | m | 18 |  |  | 60 | 1080
SoD | TRPO2 | SO 44 | 34a_TZB - ZTI | 7.a ZTI | Areálový vodovod | Potrubí, tvarovky, armatury - dodávka a montáž | 8210 | 7 |  | Kabelová chránička, trubka korugovaná ohebná červená vnější průměr 63mm vnitřní 52mm | (prázdné) | (prázdné) | m | 8 |  |  | 60 | 480
SoD | TRPO2 | SO 44 | 34a_TZB - ZTI | 7.a ZTI | Vnitřní instalace vodovodu | Armatury - dodávka a montáž | 8211 | 1 |  | Závlahová ventilová šachta o průměru 18cm s 3/4 ventilem a přípojkou na rychlospojku + kulový ventil se zemní soupravou s iso spojkou a poklopem pro vypouštění - dodávka a montáž | (prázdné) | (prázdné) | ks | 1 |  |  | 0 | 0
SoD | TRPO2 | SO 44 | 34a_TZB - ZTI | 7.a ZTI | Vnitřní instalace vodovodu | Armatury - dodávka a montáž | 8212 | 11 |  | Pojistný ventil dodávka a montáž | (prázdné) | (prázdné) | ks | 1 |  |  | 0 | 0
SoD | TRPO2 | SO 44 | 34a_TZB - ZTI | 7.a ZTI | Vnitřní instalace vodovodu | Armatury - dodávka a montáž | 8213 | 12 |  | Zpětná klapka 1/2 dodávka a montáž | (prázdné) | (prázdné) | ks | 1 |  |  | 0 | 0
SoD | TRPO2 | SO 44 | 34a_TZB - ZTI | 7.a ZTI | Vnitřní instalace vodovodu | Armatury - dodávka a montáž | 8214 | 13 |  | Zpětná klapka 1 dodávka a montáž | (prázdné) | (prázdné) | ks | 3 |  |  | 0 | 0
SoD | TRPO2 | SO 44 | 34a_TZB - ZTI | 7.a ZTI | Vnitřní instalace vodovodu | Armatury - dodávka a montáž | 8215 | 15 |  | Filtr 1/2 dodávka a montáž | (prázdné) | (prázdné) | ks | 1 |  |  | 0 | 0
SoD | TRPO2 | SO 44 | 34a_TZB - ZTI | 7.a ZTI | Vnitřní instalace vodovodu | Armatury - dodávka a montáž | 8216 | 16 |  | Kulový kohout DN25 (1) dodávka a montáž | (prázdné) | (prázdné) | ks | 5 |  |  | 0 | 0
SoD | TRPO2 | SO 44 | 34a_TZB - ZTI | 7.a ZTI | Vnitřní instalace vodovodu | Armatury - dodávka a montáž | 8217 | 17 |  | Kulový kohout DN15 (1/2) dodávka a montáž | (prázdné) | (prázdné) | ks | 3 |  |  | 0 | 0
SoD | TRPO2 | SO 44 | 34a_TZB - ZTI | 7.a ZTI | Vnitřní instalace vodovodu | Armatury - dodávka a montáž | 8218 | 19 |  | Výtokový ventil DN15 (1/2) dodávka a montáž | (prázdné) | (prázdné) | ks | 3 |  |  | 0 | 0
SoD | TRPO2 | SO 44 | 34a_TZB - ZTI | 7.a ZTI | Vnitřní instalace vodovodu | Armatury - dodávka a montáž | 8219 | 2 |  | Elektrotvarovka frialen - T-kus TA32 - dodávka a montáž | (prázdné) | (prázdné) | ks | 1 |  |  | 0 | 0
SoD | TRPO2 | SO 44 | 34a_TZB - ZTI | 7.a ZTI | Vnitřní instalace vodovodu | Armatury - dodávka a montáž | 8220 | 20 |  | Cirkulační čerpadlo Grundfos Alpha2 25-40 | (prázdné) | (prázdné) | ks | 1 |  |  | 0 | 0
SoD | TRPO2 | SO 44 | 34a_TZB - ZTI | 7.a ZTI | Vnitřní instalace vodovodu | Armatury - dodávka a montáž | 8221 | 21 |  | Připojení manometru včetně manometru dodávka a montáž | (prázdné) | (prázdné) | ks | 1 |  |  | 0 | 0
SoD | TRPO2 | SO 44 | 34a_TZB - ZTI | 7.a ZTI | Vnitřní instalace vodovodu | Armatury - dodávka a montáž | 8222 | 22 |  | Ekpanzní nádoba REFIX DD12/10 + připojovací armatura FLOWJET dodávka a montáž | (prázdné) | (prázdné) | ks | 1 |  |  | 0 | 0
SoD | TRPO2 | SO 44 | 34a_TZB - ZTI | 7.a ZTI | Vnitřní instalace vodovodu | Armatury - dodávka a montáž | 8223 | 23 |  | Kulový kohout s vypouštěním 1/2 dodávka a montáž | (prázdné) | (prázdné) | ks | 1 |  |  | 0 | 0
SoD | TRPO2 | SO 44 | 34a_TZB - ZTI | 7.a ZTI | Vnitřní instalace vodovodu | Armatury - dodávka a montáž | 8224 | 25 |  | Regulační ventil průtoku dodávka a montáž | (prázdné) | (prázdné) | ks | 1 |  |  | 0 | 0
SoD | TRPO2 | SO 44 | 34a_TZB - ZTI | 7.a ZTI | Vnitřní instalace vodovodu | Armatury - dodávka a montáž | 8225 | 26 |  | Pračkový ventil 1/2x3/4 dodávka a montáž | (prázdné) | (prázdné) | ks | 1 |  |  | 0 | 0
SoD | TRPO2 | SO 44 | 34a_TZB - ZTI | 7.a ZTI | Vnitřní instalace vodovodu | Armatury - dodávka a montáž | 8226 | 27 |  | Flexi hadice 1000 mm pro připojení dřezové baterie včetně propojovacích členů dodávka a montáž | (prázdné) | (prázdné) | ks | 1 |  |  | 0 | 0
SoD | TRPO2 | SO 44 | 34a_TZB - ZTI | 7.a ZTI | Vnitřní instalace vodovodu | Armatury - dodávka a montáž | 8227 | 29 |  | Rohový kulový uzávěr 1/2x3/8 pro umyvadla dodávka a montáž | (prázdné) | (prázdné) | ks | 14 |  |  | 0 | 0
SoD | TRPO2 | SO 44 | 34a_TZB - ZTI | 7.a ZTI | Vnitřní instalace vodovodu | Armatury - dodávka a montáž | 8228 | 3 |  | Elektrotvarovka frialen - spojka MB32 - dodávka a montáž | (prázdné) | (prázdné) | ks | 1 |  |  | 0 | 0
SoD | TRPO2 | SO 44 | 34a_TZB - ZTI | 7.a ZTI | Vnitřní instalace vodovodu | Armatury - dodávka a montáž | 8229 | 31 |  | Záslepka na potrubí ø20 dodávka a montáž | (prázdné) | (prázdné) | ks | 6 |  |  | 0 | 0
SoD | TRPO2 | SO 44 | 34a_TZB - ZTI | 7.a ZTI | Vnitřní instalace vodovodu | Armatury - dodávka a montáž | 8230 | 32 |  | Kulový kohout s nástavcem na hadici 1/2 dodávka a montáž | (prázdné) | (prázdné) | ks | 2 |  |  | 0 | 0
SoD | TRPO2 | SO 44 | 34a_TZB - ZTI | 7.a ZTI | Vnitřní instalace vodovodu | Armatury - dodávka a montáž | 8231 | 4 |  | Elektrotvarovka frialen - přechodový kus PE/MOSAZ 32-1 včetně redukce na kulový kohout 3/4- dodávka a montáž | (prázdné) | (prázdné) | ks | 1 |  |  | 0 | 0
SoD | TRPO2 | SO 44 | 34a_TZB - ZTI | 7.a ZTI | Vnitřní instalace vodovodu | Armatury - dodávka a montáž | 8232 | 5 |  | Sada pro hospodaření s dešťovou vodou - RainTronic, sada obsahuje ponornou vodárnu E-DEEP X-1200 s plovoucí sací soupravou s přívodním kabelem 15m, řídící jednotku pro ovládání čerpadla, elektroventil pro dopouštění, sondu hladinoměru, kabelovou chráničku | (prázdné) | (prázdné) | ks | 1 |  |  | 0 | 0
SoD | TRPO2 | SO 44 | 34a_TZB - ZTI | 7.a ZTI | Vnitřní instalace vodovodu | Potrubí PPr EVO pro studenou vodu včetně tvarovek, kotvících prvků, kompenzace | 8233 | 1 |  | dodávka a montáž potrubí včetně tvarovek a závěsů, PN22; 20x2,3mm, DN15 | (prázdné) | (prázdné) | m | 58 |  |  | 60 | 3480
SoD | TRPO2 | SO 44 | 34a_TZB - ZTI | 7.a ZTI | Vnitřní instalace vodovodu | Potrubí PPr EVO pro studenou vodu včetně tvarovek, kotvících prvků, kompenzace | 8234 | 11 |  | dodávka a montáž Izolace pro potrubí tl.9 mm; DN32, např. navlékací samolepící trubice Mirelon PRO | (prázdné) | (prázdné) | m | 32 |  |  | 15 | 480
SoD | TRPO2 | SO 44 | 34a_TZB - ZTI | 7.a ZTI | Vnitřní instalace vodovodu | Potrubí PPr EVO pro studenou vodu včetně tvarovek, kotvících prvků, kompenzace | 8235 | 2 |  | dodávka a montáž potrubí včetně tvarovek a závěsů, PN22; 25x2,8mm, DN20 | (prázdné) | (prázdné) | m | 15.3 |  |  | 15 | 229.5
SoD | TRPO2 | SO 44 | 34a_TZB - ZTI | 7.a ZTI | Vnitřní instalace vodovodu | Potrubí PPr EVO pro studenou vodu včetně tvarovek, kotvících prvků, kompenzace | 8236 | 3 |  | dodávka a montáž potrubí včetně tvarovek a závěsů, PN22; 32x3,6mm, DN25 | (prázdné) | (prázdné) | m | 32 |  |  | 60 | 1920
SoD | TRPO2 | SO 44 | 34a_TZB - ZTI | 7.a ZTI | Vnitřní instalace vodovodu | Potrubí PPr EVO pro studenou vodu včetně tvarovek, kotvících prvků, kompenzace | 8237 | 8 |  | dodávka a montáž Izolace pro potrubí tl.9 mm; DN15, např. navlékací samolepící trubice Mirelon PRO | (prázdné) | (prázdné) | m | 58 |  |  | 15 | 870
SoD | TRPO2 | SO 44 | 34a_TZB - ZTI | 7.a ZTI | Vnitřní instalace vodovodu | Potrubí PPr EVO pro studenou vodu včetně tvarovek, kotvících prvků, kompenzace | 8238 | 9 |  | dodávka a montáž Izolace pro potrubí tl.9 mm; DN20, např. navlékací samolepící trubice Mirelon PRO | (prázdné) | (prázdné) | m | 15.3 |  |  | 15 | 229.5
SoD | TRPO2 | SO 44 | 34a_TZB - ZTI | 7.a ZTI | Vnitřní instalace vodovodu | Potrubí PPr EVO pro teplou vodu a cirkulaci včetně tvarovek, kotvících prvků, kompenzace | 8239 | 1 |  | dodávka a montáž potrubí včetně tvarovek a závěsů, PN22; 20x2,3mm, DN15 | (prázdné) | (prázdné) | m | 62.1 |  |  | 60 | 3726
SoD | TRPO2 | SO 44 | 34a_TZB - ZTI | 7.a ZTI | Vnitřní instalace vodovodu | Potrubí PPr EVO pro teplou vodu a cirkulaci včetně tvarovek, kotvících prvků, kompenzace | 8240 | 10 |  | dodávka a montáž Izolace pro potrubí tl.cca.26-30 mm; DN15 (ve dvou vrstvách 2x13mm), např. rockwool 800 | (prázdné) | (prázdné) | m | 29.3 |  |  | 15 | 439.5
SoD | TRPO2 | SO 44 | 34a_TZB - ZTI | 7.a ZTI | Vnitřní instalace vodovodu | Potrubí PPr EVO pro teplou vodu a cirkulaci včetně tvarovek, kotvících prvků, kompenzace | 8241 | 11 |  | dodávka a montáž Izolace pro potrubí tl.cca.26-30 mm; DN20 (ve dvou vrstvách 2x13mm), např. rockwool 800 | (prázdné) | (prázdné) | m | 5.8 |  |  | 15 | 87
SoD | TRPO2 | SO 44 | 34a_TZB - ZTI | 7.a ZTI | Vnitřní instalace vodovodu | Potrubí PPr EVO pro teplou vodu a cirkulaci včetně tvarovek, kotvících prvků, kompenzace | 8242 | 12 |  | dodávka a montáž Izolace pro potrubí tl.40 mm; DN25 (ve dvou vrstvách 2x20mm), např. rockwool 800 | (prázdné) | (prázdné) | m | 15 |  |  | 40 | 600
SoD | TRPO2 | SO 44 | 34a_TZB - ZTI | 7.a ZTI | Vnitřní instalace vodovodu | Potrubí PPr EVO pro teplou vodu a cirkulaci včetně tvarovek, kotvících prvků, kompenzace | 8243 | 2 |  | dodávka a montáž potrubí včetně tvarovek a závěsů, PN22; 25x2,8mm, DN20 | (prázdné) | (prázdné) | m | 12 |  |  | 15 | 180
SoD | TRPO2 | SO 44 | 34a_TZB - ZTI | 7.a ZTI | Vnitřní instalace vodovodu | Potrubí PPr EVO pro teplou vodu a cirkulaci včetně tvarovek, kotvících prvků, kompenzace | 8244 | 3 |  | dodávka a montáž potrubí včetně tvarovek a závěsů, PN22; 32x3,6mm, DN25 | (prázdné) | (prázdné) | m | 26.5 |  |  | 60 | 1590
SoD | TRPO2 | SO 44 | 34a_TZB - ZTI | 7.a ZTI | Vnitřní instalace vodovodu | Potrubí PPr EVO pro teplou vodu a cirkulaci včetně tvarovek, kotvících prvků, kompenzace | 8245 | 7 |  | dodávka a montáž Izolace pro potrubí tl.13 mm; DN15, např. rockwool 800 | (prázdné) | (prázdné) | m | 32.8 |  |  | 25 | 820
SoD | TRPO2 | SO 44 | 34a_TZB - ZTI | 7.a ZTI | Vnitřní instalace vodovodu | Potrubí PPr EVO pro teplou vodu a cirkulaci včetně tvarovek, kotvících prvků, kompenzace | 8246 | 8 |  | dodávka a montáž Izolace pro potrubí tl.13 mm; DN20, např. rockwool 800 | (prázdné) | (prázdné) | m | 5.9 |  |  | 25 | 147.5
SoD | TRPO2 | SO 44 | 34a_TZB - ZTI | 7.a ZTI | Vnitřní instalace vodovodu | Potrubí PPr EVO pro teplou vodu a cirkulaci včetně tvarovek, kotvících prvků, kompenzace | 8247 | 9 |  | dodávka a montáž Izolace pro potrubí tl.13 mm; DN25, např. rockwool 800 | (prázdné) | (prázdné) | m | 11.5 |  |  | 25 | 287.5
SoD | TRPO2 | SO 44 | 34a_TZB - ZTI | 7.a ZTI | ZTI - zařizovací předměty | zařizovací předměty | 8259 | (prázdné) |  | Vnitrostaveništní doprava zařizovacích předmětů | (prázdné) | (prázdné) | kpl | 0.020833 |  |  | 0 | 0
SoD | TRPO2 | SO 44 | 34a_TZB - ZTI | 7.a ZTI | ZTI - zařizovací předměty | zařizovací předměty | 8260 | 216 |  | KZ.F.B.01 - Sprcha 900x1200, vanička z litého mramoru | (prázdné) | (prázdné) | ks | 1 |  |  | 600 | 600
SoD | TRPO2 | SO 44 | 34a_TZB - ZTI | 7.a ZTI | ZTI - zařizovací předměty | zařizovací předměty | 8261 | 219 |  | KZ.F.B.03 - Kaldewei Cayono DUO smalt. 1800X800 + vanový sifon Exafill S SILFRA + vanové nožičky | (prázdné) | (prázdné) | ks | 1 |  |  | 1000 | 1000
SoD | TRPO2 | SO 44 | 34a_TZB - ZTI | 7.a ZTI | ZTI - zařizovací předměty | zařizovací předměty | 8262 | 220 |  | KZ.F.B.03a - Vanová baterie podomítková termostatická Grohe Grohtherm pro 2 výstupy vč. podomítkového tělesa | (prázdné) | (prázdné) | ks | 1 |  |  | 400 | 400
SoD | TRPO2 | SO 44 | 34a_TZB - ZTI | 7.a ZTI | ZTI - zařizovací předměty | zařizovací předměty | 8263 | 221 |  | KZ.F.B.03b - Grohe Tempesta 100 set s držákem, ruční sprcha2 proudy, včetně připojovacího kolínka s držákem | (prázdné) | (prázdné) | ks | 1 |  |  | 800 | 800
SoD | TRPO2 | SO 44 | 34a_TZB - ZTI | 7.a ZTI | ZTI - zařizovací předměty | zařizovací předměty | 8264 | 222 |  | KZ.F.B.xy - Umyvadlo Villeroy Boch Avento + sifon + šrouby | (prázdné) | (prázdné) | ks | 1 |  |  | 280 | 280
SoD | TRPO2 | SO 44 | 34a_TZB - ZTI | 7.a ZTI | ZTI - zařizovací předměty | zařizovací předměty | 8265 | 223 |  | KZ.F.B.04 - Umyvadlo Villeroy Boch Avento + sifon + šrouby | (prázdné) | (prázdné) | ks | 2 |  |  | 280 | 560
SoD | TRPO2 | SO 44 | 34a_TZB - ZTI | 7.a ZTI | ZTI - zařizovací předměty | zařizovací předměty | 8266 | 224 |  | KZ.F.B.04a - Umyvadlové baterie pákové stojánkové, chromové Grohe BauLoop s výpustí pro umyvadlo | (prázdné) | (prázdné) | ks | 4 |  |  | 470 | 1880
SoD | TRPO2 | SO 44 | 34a_TZB - ZTI | 7.a ZTI | ZTI - zařizovací předměty | zařizovací předměty | 8267 | 225 |  | KZ.F.B.05 - Umývátko na toaletě keramické Villeroy&Boch Memento 40 x 26 cm, s otvorem pro baterii, šrouby, clik clak, sifon chrom, bez přepadu, bez chrom držáku na ručník | (prázdné) | (prázdné) | ks | 2 |  |  | 470 | 940
SoD | TRPO2 | SO 44 | 34a_TZB - ZTI | 7.a ZTI | ZTI - zařizovací předměty | zařizovací předměty | 8268 | 226 |  | KZ.F.B.05a - Umyvadlové baterie pákové stojánkové, chromové Grohe BauLoop s výpustí pro umyvadlo | (prázdné) | (prázdné) | ks | 2 |  |  | 200 | 400
SoD | TRPO2 | SO 44 | 34a_TZB - ZTI | 7.a ZTI | ZTI - zařizovací předměty | zařizovací předměty | 8269 | 227 |  | KZ.F.B.06 - nástěnná výlevka Mira + mřížka + šrouby + nástěnna baterie | (prázdné) | (prázdné) | ks | 1 |  |  | 1900 | 1900
SoD | TRPO2 | SO 44 | 34a_TZB - ZTI | 7.a ZTI | ZTI - zařizovací předměty | zařizovací předměty | 8270 | 228 |  | KZ.F.B.06b - Focus Páková nástěná baterie | (prázdné) | (prázdné) | ks | 1 |  |  | 200 | 200
SoD | TRPO2 | SO 44 | 34a_TZB - ZTI | 7.a ZTI | ZTI - zařizovací předměty | zařizovací předměty | 8271 | 229 |  | KZ.F.B.07 - Villeroy Boch Architectura, sedátko slim soft close, podložka | (prázdné) | (prázdné) | ks | 3 |  |  | 400 | 1200
SoD | TRPO2 | SO 44 | 34a_TZB - ZTI | 7.a ZTI | ZTI - zařizovací předměty | zařizovací předměty | 8272 | 230 |  | KZ.F.B.07b - Alca modul pro závěsné WC AM115/1000 | (prázdné) | (prázdné) | ks | 3 |  |  | 300 | 900
SoD | TRPO2 | SO 44 | 34a_TZB - ZTI | 7.a ZTI | ZTI - zařizovací předměty | zařizovací předměty | 8273 | 231 |  | KZ.F.B.07c - broušená nerez ocel Fun Alcaplast | (prázdné) | (prázdné) | ks | 3 |  |  | 160 | 480
SoD | TRPO2 | SO 44 | 34a_TZB - ZTI | 7.a ZTI | ZTI - zařizovací předměty | zařizovací předměty | 8274 | 232 |  | KZ.F.B.08 - Virando radiátor 150-060 bílý DX term. hlavice, bílá V-EXACT, úhlový levý ventil, nikl REGUTEC, šroubení rohové, nikl HEIMEIER svěrné šroubení 15měď (cena za 1 ks - nutno objednat 2 ks) Isan GRENADA 1535/600, barva bílá RAL 9016 + GEOS termost | (prázdné) | (prázdné) | ks | 1 |  |  | 480 | 480
SoD | TRPO2 | SO 44 | 34a_TZB - ZTI | 7.a ZTI | ZTI - zařizovací předměty | zařizovací předměty | 8275 | 233 |  | KZ.F.B.09 - Virando radiátor 150-060 bílý DX term. hlavice, bílá V-EXACT, úhlový levý ventil, nikl REGUTEC, šroubení rohové, nikl HEIMEIER svěrné šroubení 15měď (cena za 1 ks - nutno objednat 2 ks) Isan GRENADA 1535/600, barva bílá RAL 9016 + GEOS termost | (prázdné) | (prázdné) | ks | 1 |  |  | 480 | 480
SoD | TRPO2 | SO 44 | 34a_TZB - ZTI | 7.a ZTI | ZTI - zařizovací předměty | zařizovací předměty | 8276 | 234 |  | KZ.F.B.10 - Sprchová baterie podomítková termostatická Grohe Grohtherm pro 1 výstup vč. podomítkového tělesa | (prázdné) | (prázdné) | ks | 1 |  |  | 400 | 400
SoD | TRPO2 | SO 44 | 34a_TZB - ZTI | 7.a ZTI | ZTI - zařizovací předměty | zařizovací předměty | 8277 | 235 |  | KZ.F.B.10a - Grohe Tempesta 100 set s tyčí (2764610E), ruční sprcha2 proudy, včetně připojovacího kolínka | (prázdné) | (prázdné) | ks | 1 |  |  | 200 | 200
SoD | TRPO2 | SO 44 | 34a_TZB - ZTI | 7.a ZTI | rozvody ZP | Potrubí, tvarovky, armatury - dodávka a montáž | 8278 | 1 |  | Dodávka a montáž plastového potrubí HDPE32,PE100,SDR11 | (prázdné) | (prázdné) | m | 10.5 |  |  | 40 | 420
SoD | TRPO2 | SO 44 | 34a_TZB - ZTI | 7.a ZTI | rozvody ZP | Potrubí, tvarovky, armatury - dodávka a montáž | 8279 | 10 |  | Dodávka a montáž regulátoru tlaku plynu B6 | (prázdné) | (prázdné) | ks | 1 |  |  | 300 | 300
SoD | TRPO2 | SO 44 | 34a_TZB - ZTI | 7.a ZTI | rozvody ZP | Potrubí, tvarovky, armatury - dodávka a montáž | 8280 | 11 |  | Dodávka a montáž závitové přechodky s ochranným pláštěm d32-1 | (prázdné) | (prázdné) | ks | 1 |  |  | 100 | 100
SoD | TRPO2 | SO 44 | 34a_TZB - ZTI | 7.a ZTI | rozvody ZP | Potrubí, tvarovky, armatury - dodávka a montáž | 8281 | 12 |  | Dodávka a montáž přechodového spoje PE-ocel zemní provedení d32-1 TEZAP | (prázdné) | (prázdné) | ks | 1 |  |  | 180 | 180
SoD | TRPO2 | SO 44 | 34a_TZB - ZTI | 7.a ZTI | rozvody ZP | Potrubí, tvarovky, armatury - dodávka a montáž | 8282 | 13 |  | Dodávka a montáž elektrokolena W90°, d32 - frialen | (prázdné) | (prázdné) | ks | 1 |  |  | 90 | 90
SoD | TRPO2 | SO 44 | 34a_TZB - ZTI | 7.a ZTI | rozvody ZP | Potrubí, tvarovky, armatury - dodávka a montáž | 8283 | 14 |  | Dodávka a montáž těsnění getra S50/32 | (prázdné) | (prázdné) | ks | 1 |  |  | 0 | 0
SoD | TRPO2 | SO 44 | 34a_TZB - ZTI | 7.a ZTI | rozvody ZP | Potrubí, tvarovky, armatury - dodávka a montáž | 8284 | 2 |  | Dodávka a montáž ocelové chráničky dn50 (57,0x2,9) | (prázdné) | (prázdné) | m | 0.7 |  |  | 60 | 42
SoD | TRPO2 | SO 44 | 34a_TZB - ZTI | 7.a ZTI | rozvody ZP | Potrubí, tvarovky, armatury - dodávka a montáž | 8285 | 3 |  | Dodávka a montáž tvarovek a trubek ocelových bezešvých závitových 1/2 | (prázdné) | (prázdné) | m | 0.5 |  |  | 60 | 30
SoD | TRPO2 | SO 44 | 34a_TZB - ZTI | 7.a ZTI | rozvody ZP | Potrubí, tvarovky, armatury - dodávka a montáž | 8286 | 4 |  | Dodávka a montáž tvarovek a trubek ocelových bezešvých závitových 1 | (prázdné) | (prázdné) | m | 10 |  |  | 70 | 700
SoD | TRPO2 | SO 44 | 34a_TZB - ZTI | 7.a ZTI | rozvody ZP | Potrubí, tvarovky, armatury - dodávka a montáž | 8287 | 5 |  | Dodávka a montáž vrapové hadice pro připojení plynového kotle G1/2 (0,5m) - dodávka a montáž | (prázdné) | (prázdné) | ks | 1 |  |  | 100 | 100
SoD | TRPO2 | SO 44 | 34a_TZB - ZTI | 7.a ZTI | rozvody ZP | Potrubí, tvarovky, armatury - dodávka a montáž | 8288 | 6 |  | Dodávka a montáž kulového kohoutu s atestem na zemní plyn 1/2 | (prázdné) | (prázdné) | ks | 1 |  |  | 60 | 60
SoD | TRPO2 | SO 44 | 34a_TZB - ZTI | 7.a ZTI | rozvody ZP | Potrubí, tvarovky, armatury - dodávka a montáž | 8289 | 7 |  | Dodávka a montáž kulového kohoutu s atestem na zemní plyn 1 | (prázdné) | (prázdné) | ks | 2 |  |  | 80 | 160
SoD | TRPO2 | SO 44 | 34a_TZB - ZTI | 7.a ZTI | rozvody ZP | Potrubí, tvarovky, armatury - dodávka a montáž | 8290 | 8 |  | Dodávka a montáž redukce 1-1/2 | (prázdné) | (prázdné) | ks | 1 |  |  | 50 | 50
SoD | TRPO2 | SO 44 | 34a_TZB - ZTI | 7.a ZTI | rozvody ZP | Potrubí, tvarovky, armatury - dodávka a montáž | 8291 | 9 |  | Dodávka a montáž membránového plynoměru G4, včetně rozpěrky a instalačního rámu (Dodávka INNOGY), rozteč 100mm | (prázdné) | (prázdné) | ks | 1 |  |  | 200 | 200
SoD | TRPO2 | SO 44 | 34c_TZB - vytápění a chlazení | 7.b UT+CH | Montáž, ostatní části a doplňky vytápění | Montáž, ostatní části a doplňky vytápění | 10660 | 1 |  | Proplach a napuštění (i dílčí) dle ČSN 06 0310 - paušál | (prázdné) | (prázdné) | kpl | 1 |  |  | 180 | 180
SoD | TRPO2 | SO 44 | 34c_TZB - vytápění a chlazení | 7.b UT+CH | Montáž, ostatní části a doplňky vytápění | Montáž, ostatní části a doplňky vytápění | 10661 | 2 |  | Tlakové zkoušky těsnosti (i dílčí) dle ČSN 06 0310 - paušál | (prázdné) | (prázdné) | kpl | 1 |  |  | 500 | 500
SoD | TRPO2 | SO 44 | 34c_TZB - vytápění a chlazení | 7.b UT+CH | Montáž, ostatní části a doplňky vytápění | Montáž, ostatní části a doplňky vytápění | 10662 | 3 |  | Provozní zkouška (i dílčí) dle ČSN 06 0310 zahrnuje zkoušky dilatační a topné - paušál | (prázdné) | (prázdné) | kpl | 1 |  |  | 1400 | 1400
SoD | TRPO2 | SO 44 | 34c_TZB - vytápění a chlazení | 7.b UT+CH | Montáž, ostatní části a doplňky vytápění | Montáž, ostatní části a doplňky vytápění | 10663 | 4 |  | Veškeré revizní zprávy od zařízení, vč. případně požadované úřední zkoušky apod. - paušál | (prázdné) | (prázdné) | kpl | 1 |  |  | 0 | 0
SoD | TRPO2 | SO 44 | 34c_TZB - vytápění a chlazení | 7.b UT+CH | Montáž, ostatní části a doplňky vytápění | Montáž, ostatní části a doplňky vytápění | 10664 | 5 |  | Zaškolení obsluhy, provozní předpisy a řády | (prázdné) | (prázdné) | kpl | 1 |  |  | 0 | 0
SoD | TRPO2 | SO 44 | 34c_TZB - vytápění a chlazení | 7.b UT+CH | Montáž, ostatní části a doplňky vytápění | Montáž, ostatní části a doplňky vytápění | 10665 | 6 |  | Zaregulování systému vytápění (vyvažovací armatury) | (prázdné) | (prázdné) | kpl | 1 |  |  | 0 | 0
SoD | TRPO2 | SO 44 | 34c_TZB - vytápění a chlazení | 7.b UT+CH | Otopná tělesa, Otopné plochy | Otopná tělesa, Otopné plochy | 10666 | 12 |  | Deskové otopné těleso typu Radik Plan VK; pravé spodní připojení; 21-700x500 (počet desek x délka x výška); včetně montážních konzol a připojovacího šroubění Stelrad Planar | (prázdné) | (prázdné) | ks | 1 |  |  | 650 | 650
SoD | TRPO2 | SO 44 | 34c_TZB - vytápění a chlazení | 7.b UT+CH | Otopná tělesa, Otopné plochy | Otopná tělesa, Otopné plochy | 10667 | 4 |  | Deskové otopné těleso typu Radik Plan VK; pravé spodní připojení; 11-400x300 (počet desek x délka x výška); včetně montážních konzol a přípojovacího šroubění Stelrad Planar | (prázdné) | (prázdné) | ks | 1 |  |  | 650 | 650
SoD | TRPO2 | SO 44 | 34c_TZB - vytápění a chlazení | 7.b UT+CH | Otopná tělesa, Otopné plochy | Otopná tělesa, Otopné plochy | 10668 | 5 |  | Deskové otopné těleso typu Radik Plan VK; pravé spodní připojení; 11-400x400 (počet desek x délka x výška); včetně montážních konzol a připojovacího šroubění Stelrad Planar | (prázdné) | (prázdné) | ks | 2 |  |  | 650 | 1300
SoD | TRPO2 | SO 44 | 34c_TZB - vytápění a chlazení | 7.b UT+CH | Otopná tělesa, Otopné plochy | Otopná tělesa, Otopné plochy | 10669 | 53 |  | Minib 140x110x260 | (prázdné) | (prázdné) | ks | 2 |  |  | 1600 | 3200
SoD | TRPO2 | SO 44 | 34c_TZB - vytápění a chlazení | 7.b UT+CH | Otopná tělesa, Otopné plochy | Otopná tělesa, Otopné plochy | 10670 | 54 |  | Minib 280x110x260 | (prázdné) | (prázdné) | ks | 2 |  |  | 2000 | 4000
SoD | TRPO2 | SO 44 | 34c_TZB - vytápění a chlazení | 7.b UT+CH | Otopná tělesa, Otopné plochy | Otopná tělesa, Otopné plochy | 10671 | 55 |  | Minib 120x110x340 | (prázdné) | (prázdné) | ks | 2 |  |  | 1000 | 2000
SoD | TRPO2 | SO 44 | 34c_TZB - vytápění a chlazení | 7.b UT+CH | Otopná tělesa, Otopné plochy | Otopná tělesa, Otopné plochy | 10672 | 56 |  | Minib 140x110x340 | (prázdné) | (prázdné) | ks | 1 |  |  | 1100 | 1100
SoD | TRPO2 | SO 44 | 34c_TZB - vytápění a chlazení | 7.b UT+CH | Otopná tělesa, Otopné plochy | Otopná tělesa, Otopné plochy | 10673 | 57 |  | Minib 300x110x340 | (prázdné) | (prázdné) | ks | 1 |  |  | 2000 | 2000
SoD | TRPO2 | SO 44 | 34c_TZB - vytápění a chlazení | 7.b UT+CH | Otopná tělesa, Otopné plochy | Otopná tělesa, Otopné plochy | 10674 | 68 |  | Regulační šroubení pro desková tělesa VK, přímé, DN 15 IMI Vekolux | (prázdné) | (prázdné) | ks | 4 |  |  | 100 | 400
SoD | TRPO2 | SO 44 | 34c_TZB - vytápění a chlazení | 7.b UT+CH | Otopná tělesa, Otopné plochy | Otopná tělesa, Otopné plochy | 10675 | 69 |  | Termostatický ventil, axiální, DN 15 IMI V-exact II | (prázdné) | (prázdné) | ks | 8 |  |  | 60 | 480
SoD | TRPO2 | SO 44 | 34c_TZB - vytápění a chlazení | 7.b UT+CH | Otopná tělesa, Otopné plochy | Otopná tělesa, Otopné plochy | 10676 | 70 |  | Regulační šroubení, přímé, DN 15 IMI Regulux | (prázdné) | (prázdné) | ks | 8 |  |  | 200 | 1600
SoD | TRPO2 | SO 44 | 34c_TZB - vytápění a chlazení | 7.b UT+CH | Otopná tělesa, Otopné plochy | Otopná tělesa, Otopné plochy | 10677 | 72 |  | Termostatická hlavice pro otopná tělesa Radik Plan VK M30x1,5 | (prázdné) | (prázdné) | ks | 4 |  |  | 100 | 400
SoD | TRPO2 | SO 44 | 34c_TZB - vytápění a chlazení | 7.b UT+CH | Izolace | IZOLACE | 10655 | 2 |  | Izolace Mirelon 18/20 (potrubí 16x2.0) | (prázdné) | (prázdné) | m | 64 |  |  | 15 | 960
SoD | TRPO2 | SO 44 | 34c_TZB - vytápění a chlazení | 7.b UT+CH | Izolace | IZOLACE | 10656 | 3 |  | Izolace Mirelon 18/20 (potrubí 18x2.0) | (prázdné) | (prázdné) | m | 53 |  |  | 15 | 795
SoD | TRPO2 | SO 44 | 34c_TZB - vytápění a chlazení | 7.b UT+CH | Izolace | IZOLACE | 10657 | 4 |  | Izolace Mirelon 22/20 (potrubí 20x2.0) | (prázdné) | (prázdné) | m | 20 |  |  | 15 | 300
SoD | TRPO2 | SO 44 | 34c_TZB - vytápění a chlazení | 7.b UT+CH | Izolace | IZOLACE | 10658 | 5 |  | Izolace Mirelon 28/20 (potrubí 26x3.0) | (prázdné) | (prázdné) | m | 14 |  |  | 15 | 210
SoD | TRPO2 | SO 44 | 34c_TZB - vytápění a chlazení | 7.b UT+CH | Izolace | IZOLACE | 10659 | 6 |  | Izolace Mirelon 32/20 (potrubí 32x3.0) | (prázdné) | (prázdné) | m | 5 |  |  | 15 | 75
SoD | TRPO2 | SO 44 | 34c_TZB - vytápění a chlazení | 7.b UT+CH | Potrubí a armatury | Potrubí a armatury | 10678 | 1 |  | Ocelové trubky závitové běžné včetně tvarovek do dimenze DN20 (3/4) | (prázdné) | (prázdné) | m | 5 |  |  | 60 | 300
SoD | TRPO2 | SO 44 | 34c_TZB - vytápění a chlazení | 7.b UT+CH | Potrubí a armatury | Potrubí a armatury | 10679 | 13 |  | Inhibitor koroze, uprava PH otopné soustavy při napuštění | (prázdné) | (prázdné) | kpl | 1 |  |  | 180 | 180
SoD | TRPO2 | SO 44 | 34c_TZB - vytápění a chlazení | 7.b UT+CH | Potrubí a armatury | Potrubí a armatury | 10680 | 2 |  | Ocelové trubky závitové běžné včetně tvarovek do dimenze DN25 (1) | (prázdné) | (prázdné) | m | 5 |  |  | 70 | 350
SoD | TRPO2 | SO 44 | 34c_TZB - vytápění a chlazení | 7.b UT+CH | Potrubí a armatury | Potrubí a armatury | 10681 | 25 |  | Upevnění potrubí, objímky, závěsy, pevné body, kluzná uložení, patní desky pevných bodů; počet pevných bodů, kluzných uložení a kompenzátorů bude dán použitým systémem a bude doložen výpočtem. (kotvení všech prvků nutno přizpůsobit materiálu vnitřní konst | (prázdné) | (prázdné) | kpl | 1 |  |  | 5000 | 5000
SoD | TRPO2 | SO 44 | 34c_TZB - vytápění a chlazení | 7.b UT+CH | Potrubí a armatury | Potrubí a armatury | 10682 | 4 |  | 16x2.0 | (prázdné) | (prázdné) | m | 64 |  |  | 50 | 3200
SoD | TRPO2 | SO 44 | 34c_TZB - vytápění a chlazení | 7.b UT+CH | Potrubí a armatury | Potrubí a armatury | 10683 | 5 |  | 18x2.0 | (prázdné) | (prázdné) | m | 53 |  |  | 70 | 3710
SoD | TRPO2 | SO 44 | 34c_TZB - vytápění a chlazení | 7.b UT+CH | Potrubí a armatury | Potrubí a armatury | 10684 | 6 |  | 20x2.0 | (prázdné) | (prázdné) | m | 20 |  |  | 70 | 1400
SoD | TRPO2 | SO 44 | 34c_TZB - vytápění a chlazení | 7.b UT+CH | Potrubí a armatury | Potrubí a armatury | 10685 | 7 |  | 26x3.0 | (prázdné) | (prázdné) | m | 14 |  |  | 80 | 1120
SoD | TRPO2 | SO 44 | 34c_TZB - vytápění a chlazení | 7.b UT+CH | Potrubí a armatury | Potrubí a armatury | 10686 | 8 |  | 32x3.0 | (prázdné) | (prázdné) | m | 5 |  |  | 90 | 450
SoD | TRPO2 | SO 44 | 34c_TZB - vytápění a chlazení | 7.b UT+CH | Vybavení strojovny | Vybavení strojovny | 10687 | 16 |  | Nepřímotopný ohřívač TV; objem 200 l | (prázdné) | (prázdné) | ks | 1 |  |  | 2000 | 2000
SoD | TRPO2 | SO 44 | 34c_TZB - vytápění a chlazení | 7.b UT+CH | Vybavení strojovny | Vybavení strojovny | 10688 | 17 |  | Magnetický odlučovač kalu a mikrobublin; včetně vypouštěcího a odvzdušňovacího ventilů; DN25 Flamco Flamcovent Clean Smart | (prázdné) | (prázdné) | ks | 1 |  |  | 2000 | 2000
SoD | TRPO2 | SO 44 | 34c_TZB - vytápění a chlazení | 7.b UT+CH | Vybavení strojovny | Vybavení strojovny | 10689 | 24 |  | Vyvažovací ventil, DN20 IMI STAD | (prázdné) | (prázdné) | ks | 1 |  |  | 2200 | 2200
SoD | TRPO2 | SO 44 | 34c_TZB - vytápění a chlazení | 7.b UT+CH | Vybavení strojovny | Vybavení strojovny | 10690 | 26 |  | Vypouštěcí kohout DN15 | (prázdné) | (prázdné) | ks | 2 |  |  | 60 | 120
SoD | TRPO2 | SO 44 | 34c_TZB - vytápění a chlazení | 7.b UT+CH | Vybavení strojovny | Vybavení strojovny | 10691 | 29 |  | Kulovy kohout DN15 | (prázdné) | (prázdné) | ks | 1 |  |  | 60 | 60
SoD | TRPO2 | SO 44 | 34c_TZB - vytápění a chlazení | 7.b UT+CH | Vybavení strojovny | Vybavení strojovny | 10692 | 30 |  | Kulovy kohout DN20 | (prázdné) | (prázdné) | ks | 2 |  |  | 60 | 120
SoD | TRPO2 | SO 44 | 34c_TZB - vytápění a chlazení | 7.b UT+CH | Vybavení strojovny | Vybavení strojovny | 10693 | 31 |  | Kulovy kohout s filtrem DN20 | (prázdné) | (prázdné) | ks | 1 |  |  | 70 | 70
SoD | TRPO2 | SO 44 | 34c_TZB - vytápění a chlazení | 7.b UT+CH | Vybavení strojovny | Vybavení strojovny | 10694 | 33 |  | Kulovy kohout s vypouštěním DN20 | (prázdné) | (prázdné) | ks | 1 |  |  | 70 | 70
SoD | TRPO2 | SO 44 | 34c_TZB - vytápění a chlazení | 7.b UT+CH | Vybavení strojovny | Vybavení strojovny | 10695 | 34 |  | Kulovy kohout DN25 | (prázdné) | (prázdné) | ks | 3 |  |  | 80 | 240
SoD | TRPO2 | SO 44 | 34c_TZB - vytápění a chlazení | 7.b UT+CH | Vybavení strojovny | Vybavení strojovny | 10696 | 36 |  | Kulovy kohout s filtrem DN25 | (prázdné) | (prázdné) | ks | 1 |  |  | 90 | 90
SoD | TRPO2 | SO 44 | 34c_TZB - vytápění a chlazení | 7.b UT+CH | Vybavení strojovny | Vybavení strojovny | 10697 | 38 |  | Automatický odvzdušňovací ventil; doplnit dle reálné situace | (prázdné) | (prázdné) | ks | 2 |  |  | 90 | 180
SoD | TRPO2 | SO 44 | 34c_TZB - vytápění a chlazení | 7.b UT+CH | Zdroje tepla/chladu | Zdroje tepla/chladu | 10698 | 1 |  | Plynový kondenzační kotel; výkon 3,4 - 15.8 kW (50 / 30 °C); rozměry 450x450x690 (ŠxHxV); hmotnost 86 kg; pojistný ventil 3 bar; expanzní nádoba 12 l; vystavěné čerpadlo; venkovní teplotní čídlo; čidlo teplé vody AD212; deska + čidlo pro 1 směšovaný okruh | (prázdné) | (prázdné) | ks | 1 |  |  | 0 | 0
SoD | TRPO2 | SO 44 | 34c_TZB - vytápění a chlazení | 7.b UT+CH | Zdroje tepla/chladu | Zdroje tepla/chladu | 10699 | 2 |  | Plastový koaxiální systém pro přívod spalovacího vzduchu a odvod spalin; dimenze 100/60 mm; délka přímých kusů 10,8 m; 2x 87° koleno; revizní T kus; kotlovy adapter; vyústění-výfuková/sací hlavice; střešní průchodka | (prázdné) | (prázdné) | kpl | 1 |  |  | 0 | 0
SoD | TRPO2 | SO 44 | 34d_TZB - VZT | 7.c VZT | Ostatní | společné | 12699 | 1 |  | Zaregulování a měření, zkoušky, zaškolení | (prázdné) | (prázdné) | kpl | 1 |  |  | 0 | 0
SoD | TRPO2 | SO 44 | 34d_TZB - VZT | 7.c VZT | Potrubí a armatury | společné | 12700 | 10 |  | Měděně trubky (plyn/kapalina) - 9,52 x 6,35 mm vč. izolace, chladiva, komunikačního a napájecího kabelu | (prázdné) | (prázdné) | m | 38 |  |  | 0 | 0
SoD | TRPO2 | SO 44 | 34d_TZB - VZT | 7.c VZT | Potrubí a armatury | společné | 12701 | 12 |  | Doplnění chladiva | (prázdné) | (prázdné) | kpl | 1 |  |  | 0 | 0
SoD | TRPO2 | SO 44 | 34d_TZB - VZT | 7.c VZT | Ostatní nespecifikované položky (doplní dodavatel) | společné | 12694 | doplněno |  | Montážní mechanismy, plošiny, lešení | (prázdné) | (prázdné) | kpl | 0.018 |  |  | 0 | 0
SoD | TRPO2 | SO 44 | 34d_TZB - VZT | 7.c VZT | Ostatní nespecifikované položky (doplní dodavatel) | společné | 12695 | doplněno |  | Montážní, těsnící a spojovací materiál | (prázdné) | (prázdné) | kpl | 0.018 |  |  | 0 | 0
SoD | TRPO2 | SO 44 | 34d_TZB - VZT | 7.c VZT | Ostatní nespecifikované položky (doplní dodavatel) | společné | 12696 | doplněno |  | Náklady na dopravu | (prázdné) | (prázdné) | kpl | 0.018 |  |  | 0 | 0
SoD | TRPO2 | SO 44 | 34d_TZB - VZT | 7.c VZT | Ostatní nespecifikované položky (doplní dodavatel) | společné | 12697 | doplněno |  | Předávací dokumentace, projekt skutečného provedení | (prázdné) | (prázdné) | kpl | 0.018 |  |  | 0 | 0
SoD | TRPO2 | SO 44 | 34d_TZB - VZT | 7.c VZT | Ostatní nespecifikované položky (doplní dodavatel) | společné | 12698 | doplněno |  | Vnitrostaveništní doprava | (prázdné) | (prázdné) | kpl | 0.018 |  |  | 0 | 0
SoD | TRPO2 | SO 44 | 34d_TZB - VZT | 7.c VZT | Větrání bytů 1. PP - 4. NP (SO01,SO02); Vila dům C1,C2, B1,B2; Řadový dům D8-D9, F1-F16 | společné | 12706 | 100 |  | Výfuková hlavice Ref.v.: Elektrodesign VHO 160 | (prázdné) | (prázdné) | ks | 1 |  |  | 0 | 0
SoD | TRPO2 | SO 44 | 34d_TZB - VZT | 7.c VZT | Větrání bytů 1. PP - 4. NP (SO01,SO02); Vila dům C1,C2, B1,B2; Řadový dům D8-D9, F1-F16 | společné | 12707 | 101 |  | Výfuková hlavice Ref.v.: Elektrodesign VHO 100 | (prázdné) | (prázdné) | ks | 1 |  |  | 0 | 0
SoD | TRPO2 | SO 44 | 34d_TZB - VZT | 7.c VZT | Větrání bytů 1. PP - 4. NP (SO01,SO02); Vila dům C1,C2, B1,B2; Řadový dům D8-D9, F1-F16 | společné | 12708 | 102 |  | Kruhový flexibilní tlumič hluku Ø160 Ref.v.: SONOFLEX MI 160 | (prázdné) | (prázdné) | m | 5 |  |  | 0 | 0
SoD | TRPO2 | SO 44 | 34d_TZB - VZT | 7.c VZT | Větrání bytů 1. PP - 4. NP (SO01,SO02); Vila dům C1,C2, B1,B2; Řadový dům D8-D9, F1-F16 | společné | 12709 | 103 |  | Kruhový flexibilní tlumič hluku Ø125 Ref.v.: SONOFLEX MI 125 | (prázdné) | (prázdné) | m | 1.5 |  |  | 0 | 0
SoD | TRPO2 | SO 44 | 34d_TZB - VZT | 7.c VZT | Větrání bytů 1. PP - 4. NP (SO01,SO02); Vila dům C1,C2, B1,B2; Řadový dům D8-D9, F1-F16 | společné | 12710 | 104 |  | Kruhový flexibilní tlumič hluku Ø100 Ref.v.: SONOFLEX MI 100 | (prázdné) | (prázdné) | m | 9.5 |  |  | 0 | 0
SoD | TRPO2 | SO 44 | 34d_TZB - VZT | 7.c VZT | Větrání bytů 1. PP - 4. NP (SO01,SO02); Vila dům C1,C2, B1,B2; Řadový dům D8-D9, F1-F16 | společné | 12711 | 105 |  | Kruhový flexibilní tlumič hluku Ø80 Ref.v.: SONOFLEX MI 80 | (prázdné) | (prázdné) | m | 3.5 |  |  | 0 | 0
SoD | TRPO2 | SO 44 | 34d_TZB - VZT | 7.c VZT | Větrání bytů 1. PP - 4. NP (SO01,SO02); Vila dům C1,C2, B1,B2; Řadový dům D8-D9, F1-F16 | společné | 12712 | 114 |  | Plastové potrubí v podlaze Ø75 Ref.v.: ED Flex 75/61 HYGIENIC | (prázdné) | (prázdné) | m | 51 |  |  | 0 | 0
SoD | TRPO2 | SO 44 | 34d_TZB - VZT | 7.c VZT | Větrání bytů 1. PP - 4. NP (SO01,SO02); Vila dům C1,C2, B1,B2; Řadový dům D8-D9, F1-F16 | společné | 12713 | 115 |  | Rozváděcí plochý box Ref.v.: ED Flex - EDF-PL-BOX 125/6x75 | (prázdné) | (prázdné) | ks | 1 |  |  | 0 | 0
SoD | TRPO2 | SO 44 | 34d_TZB - VZT | 7.c VZT | Větrání bytů 1. PP - 4. NP (SO01,SO02); Vila dům C1,C2, B1,B2; Řadový dům D8-D9, F1-F16 | společné | 12714 | 124 |  | Falcované potrubí vyrobené z pozinkovaného plechu (spiro) Ø160 Ref.v.: Lindab Safe | (prázdné) | (prázdné) | m | 29.5 |  |  | 0 | 0
SoD | TRPO2 | SO 44 | 34d_TZB - VZT | 7.c VZT | Větrání bytů 1. PP - 4. NP (SO01,SO02); Vila dům C1,C2, B1,B2; Řadový dům D8-D9, F1-F16 | společné | 12715 | 126 |  | Falcované potrubí vyrobené z pozinkovaného plechu (spiro) Ø140 Ref.v.: Lindab Safe | (prázdné) | (prázdné) | m | 1 |  |  | 0 | 0
SoD | TRPO2 | SO 44 | 34d_TZB - VZT | 7.c VZT | Větrání bytů 1. PP - 4. NP (SO01,SO02); Vila dům C1,C2, B1,B2; Řadový dům D8-D9, F1-F16 | společné | 12716 | 127 |  | Falcované potrubí vyrobené z pozinkovaného plechu (spiro) Ø125 Ref.v.: Lindab Safe | (prázdné) | (prázdné) | m | 12.5 |  |  | 0 | 0
SoD | TRPO2 | SO 44 | 34d_TZB - VZT | 7.c VZT | Větrání bytů 1. PP - 4. NP (SO01,SO02); Vila dům C1,C2, B1,B2; Řadový dům D8-D9, F1-F16 | společné | 12717 | 129 |  | Falcované potrubí vyrobené z pozinkovaného plechu (spiro) Ø100 Ref.v.: Lindab Safe | (prázdné) | (prázdné) | m | 20.5 |  |  | 0 | 0
SoD | TRPO2 | SO 44 | 34d_TZB - VZT | 7.c VZT | Větrání bytů 1. PP - 4. NP (SO01,SO02); Vila dům C1,C2, B1,B2; Řadový dům D8-D9, F1-F16 | společné | 12718 | 130 |  | Falcované potrubí vyrobené z pozinkovaného plechu (spiro) Ø80 Ref.v.: Lindab Safe | (prázdné) | (prázdné) | m | 35 |  |  | 0 | 0
SoD | TRPO2 | SO 44 | 34d_TZB - VZT | 7.c VZT | Větrání bytů 1. PP - 4. NP (SO01,SO02); Vila dům C1,C2, B1,B2; Řadový dům D8-D9, F1-F16 | společné | 12719 | 131 |  | Čtyřhranné vzduchotechnické potrubí - skupiny I.; ocelový pozinkovaný plech tl. 0,8 - 1,2mm; provedení min. v třídě těsnosti B (dle EN 1507); včetně všech kotvících prvků Ref.v.: Lindab | (prázdné) | (prázdné) | m2 | 1.5 |  |  | 0 | 0
SoD | TRPO2 | SO 44 | 34d_TZB - VZT | 7.c VZT | Větrání bytů 1. PP - 4. NP (SO01,SO02); Vila dům C1,C2, B1,B2; Řadový dům D8-D9, F1-F16 | společné | 12720 | 132 |  | Tepelná izolace z minerální vlny s Al polepem, λ=0,043 při 50°C, Tl 40mm parotěsně | (prázdné) | (prázdné) | m2 | 19.5 |  |  | 0 | 0
SoD | TRPO2 | SO 44 | 34d_TZB - VZT | 7.c VZT | Větrání bytů 1. PP - 4. NP (SO01,SO02); Vila dům C1,C2, B1,B2; Řadový dům D8-D9, F1-F16 | společné | 12721 | 136 |  | Tepelná izolace na bázi syntetického kaučuku, Tl 12mm Ref.v.: IZO-VENT 12 metal | (prázdné) | (prázdné) | m2 | 6 |  |  | 0 | 0
SoD | TRPO2 | SO 44 | 34d_TZB - VZT | 7.c VZT | Větrání bytů 1. PP - 4. NP (SO01,SO02); Vila dům C1,C2, B1,B2; Řadový dům D8-D9, F1-F16 | společné | 12722 | 3 |  | Jednotka 225 - 300 m3/h, 150 - 200Pa, skříňová jednotka s entalpickým výměníkem, programovatelný ovladač, SO 01, SO 02 - byty standard I. | (prázdné) | (prázdné) | ks | 1 |  |  | 0 | 0
SoD | TRPO2 | SO 44 | 34d_TZB - VZT | 7.c VZT | Větrání bytů 1. PP - 4. NP (SO01,SO02); Vila dům C1,C2, B1,B2; Řadový dům D8-D9, F1-F16 | společné | 12723 | 30 |  | Příprava a prokabelování VZT jednotky dle požadavku na regulaci | (prázdné) | (prázdné) | kpl | 1 |  |  | 0 | 0
SoD | TRPO2 | SO 44 | 34d_TZB - VZT | 7.c VZT | Větrání bytů 1. PP - 4. NP (SO01,SO02); Vila dům C1,C2, B1,B2; Řadový dům D8-D9, F1-F16 | společné | 12724 | 31 |  | Diagonální ventilátor do kruhového potrubí; 60 m3/h; ext. tlak 50 Pa Ref.v.: Elektrodesign MIXVENT-TD-160/100 N SILENT | (prázdné) | (prázdné) | ks | 1 |  |  | 0 | 0
SoD | TRPO2 | SO 44 | 34d_TZB - VZT | 7.c VZT | Větrání bytů 1. PP - 4. NP (SO01,SO02); Vila dům C1,C2, B1,B2; Řadový dům D8-D9, F1-F16 | společné | 12725 | 34 |  | Kruhová ruční regulační klapka Ø100 Pro průtok vzduchu V=75m3/h Ref.v.: SYSTEMAIR TUNE-R-100-B | (prázdné) | (prázdné) | ks | 1 |  |  | 0 | 0
SoD | TRPO2 | SO 44 | 34d_TZB - VZT | 7.c VZT | Větrání bytů 1. PP - 4. NP (SO01,SO02); Vila dům C1,C2, B1,B2; Řadový dům D8-D9, F1-F16 | společné | 12726 | 35 |  | Kruhová ruční regulační klapka Ø125 Pro průtok vzduchu V=125-130m3/h Ref.v.: SYSTEMAIR TUNE-R-125-B | (prázdné) | (prázdné) | ks | 2 |  |  | 0 | 0
SoD | TRPO2 | SO 44 | 34d_TZB - VZT | 7.c VZT | Větrání bytů 1. PP - 4. NP (SO01,SO02); Vila dům C1,C2, B1,B2; Řadový dům D8-D9, F1-F16 | společné | 12727 | 36 |  | Kruhová ruční regulační klapka Ø160 Pro průtok vzduchu V=180m3/h Ref.v.: SYSTEMAIR TUNE-R-160-B | (prázdné) | (prázdné) | ks | 1 |  |  | 0 | 0
SoD | TRPO2 | SO 44 | 34d_TZB - VZT | 7.c VZT | Větrání bytů 1. PP - 4. NP (SO01,SO02); Vila dům C1,C2, B1,B2; Řadový dům D8-D9, F1-F16 | společné | 12728 | 48 |  | Přívodní mřížka hranatá Barva dle architekta SYSTEMAIR NOVA-A - 2 -225x75 - R1 | (prázdné) | (prázdné) | ks | 3 |  |  | 0 | 0
SoD | TRPO2 | SO 44 | 34d_TZB - VZT | 7.c VZT | Větrání bytů 1. PP - 4. NP (SO01,SO02); Vila dům C1,C2, B1,B2; Řadový dům D8-D9, F1-F16 | společné | 12729 | 49 |  | Přívodní talířový ventil kovový Ø100 Barva dle architekta Ref.v.: Elektrodesign KI 100 | (prázdné) | (prázdné) | ks | 1 |  |  | 0 | 0
SoD | TRPO2 | SO 44 | 34d_TZB - VZT | 7.c VZT | Větrání bytů 1. PP - 4. NP (SO01,SO02); Vila dům C1,C2, B1,B2; Řadový dům D8-D9, F1-F16 | společné | 12730 | 57 |  | Odvodní mřížka hranatá Barva dle architekta SYSTEMAIR NOVA-A - 1 -225x75 - R1 | (prázdné) | (prázdné) | ks | 1 |  |  | 0 | 0
SoD | TRPO2 | SO 44 | 34d_TZB - VZT | 7.c VZT | Větrání bytů 1. PP - 4. NP (SO01,SO02); Vila dům C1,C2, B1,B2; Řadový dům D8-D9, F1-F16 | společné | 12731 | 59 |  | Odvodní talířový ventil kovový Ø100 Barva dle architekta Ref.v.: Elektrodesign KO 100 | (prázdné) | (prázdné) | ks | 7 |  |  | 0 | 0
SoD | TRPO2 | SO 44 | 34d_TZB - VZT | 7.c VZT | Větrání bytů 1. PP - 4. NP (SO01,SO02); Vila dům C1,C2, B1,B2; Řadový dům D8-D9, F1-F16 | společné | 12732 | 71 |  | Sací protidešťová žaluzie; rozměr 250x200; vč. ochranné sítě; RAL7016 - pozink. | (prázdné) | (prázdné) | ks | 1 |  |  | 0 | 0
SoD | TRPO2 | SO 44 | 34d_TZB - VZT | 7.c VZT | Vnitřní multisplit jednotky | společné | 12705 | varianta |  | zaslepení potrubí - záslepka vč. vakuování potrubí | (prázdné) | (prázdné) | ks | 4 |  |  | 0 | 0
SoD | TRPO2 | SO 45 | 34a_TZB - ZTI | 7.a ZTI | Vnitřní rozvody ZP | ostatní | 8398 | 1 |  | Tlaková zkouška potrubí | (prázdné) | (prázdné) | kpl | 1 |  |  | 700 | 700
SoD | TRPO2 | SO 45 | 34a_TZB - ZTI | 7.a ZTI | Vnitřní rozvody ZP | ostatní | 8399 | 11 |  | Revize plynových spotřebičů | (prázdné) | (prázdné) | kpl | 1 |  |  | 0 | 0
SoD | TRPO2 | SO 45 | 34a_TZB - ZTI | 7.a ZTI | Vnitřní rozvody ZP | ostatní | 8400 | 12 |  | Uvedení kotlů a regulace do provozu autorizovaným servisem | (prázdné) | (prázdné) | kpl | 1 |  |  | 0 | 0
SoD | TRPO2 | SO 45 | 34a_TZB - ZTI | 7.a ZTI | Vnitřní rozvody ZP | ostatní | 8401 | 2 |  | Odvzdušnění potrubí | (prázdné) | (prázdné) | kpl | 1 |  |  | 180 | 180
SoD | TRPO2 | SO 45 | 34a_TZB - ZTI | 7.a ZTI | Vnitřní rozvody ZP | ostatní | 8402 | 3 |  | Signalizační vodič CYY2,5mm2 včetně svorek | (prázdné) | (prázdné) | m | 10.5 |  |  | 2 | 21
SoD | TRPO2 | SO 45 | 34a_TZB - ZTI | 7.a ZTI | Vnitřní rozvody ZP | ostatní | 8403 | 4 |  | Nátěry potrubí, 1x základní, 2x vrchní | (prázdné) | (prázdné) | m | 11 |  |  | 25 | 275
SoD | TRPO2 | SO 45 | 34a_TZB - ZTI | 7.a ZTI | Vnitřní rozvody ZP | ostatní | 8404 | 5 |  | Osazení ocelových součástí pro potrubí a armatury vč.dodávky - ocelová podpora potrubí a armatur | (prázdné) | (prázdné) | kpl | 1 |  |  | 1000 | 1000
SoD | TRPO2 | SO 45 | 34a_TZB - ZTI | 7.a ZTI | Vnitřní rozvody ZP | ostatní | 8405 | 6 |  | Nátěry ocelových součástí pro potrubí a armatury, 1x základní, 2x vrchní | (prázdné) | (prázdné) | kpl | 1 |  |  | 25 | 25
SoD | TRPO2 | SO 45 | 34a_TZB - ZTI | 7.a ZTI | Vnitřní rozvody ZP | ostatní | 8406 | 7 |  | Dodávka a montáž orientačních tabulek ČSN 75 5025 | (prázdné) | (prázdné) | kpl | 1 |  |  | 25 | 25
SoD | TRPO2 | SO 45 | 34a_TZB - ZTI | 7.a ZTI | Vnitřní rozvody ZP | ostatní | 8407 | 8 |  | Dodávka a položení trasové výstražné folie žluté barvy s nápisem pozor plyn | (prázdné) | (prázdné) | kpl | 1 |  |  | 15 | 15
SoD | TRPO2 | SO 45 | 34a_TZB - ZTI | 7.a ZTI | Vnitřní rozvody ZP | ostatní | 8408 | 9 |  | Popis potrubí, orientační štítky | (prázdné) | (prázdné) | kpl | 1 |  |  | 140 | 140
SoD | TRPO2 | SO 45 | 34a_TZB - ZTI | 7.a ZTI | Areálový rozvod kanalizace | ostatní | 8326 | 1 |  | Zkouška plynotěsnosti plastového potrubí | (prázdné) | (prázdné) | kpl | 1 |  |  | 500 | 500
SoD | TRPO2 | SO 45 | 34a_TZB - ZTI | 7.a ZTI | Areálový rozvod kanalizace | ostatní | 8327 | 2 |  | Proplach potrubí | (prázdné) | (prázdné) | kpl | 1 |  |  | 100 | 100
SoD | TRPO2 | SO 45 | 34a_TZB - ZTI | 7.a ZTI | Areálový rozvod kanalizace | ostatní | 8328 | 3 |  | Zkouška vodotěsnosti kanalizace | (prázdné) | (prázdné) | kpl | 1 |  |  | 180 | 180
SoD | TRPO2 | SO 45 | 34a_TZB - ZTI | 7.a ZTI | Areálový rozvod kanalizace | Trubní vedení | 8332 | 1 |  | Montáž kanalizačního potrubí z plastů z tvrdého PVC těsněných gumovým kroužkem v otevřeném výkopu ve sklonu do 20 % DN 125 | (prázdné) | (prázdné) | m | 6.1 |  |  | 0 | 0
SoD | TRPO2 | SO 45 | 34a_TZB - ZTI | 7.a ZTI | Areálový rozvod kanalizace | Trubní vedení | 8333 | 11 |  | KGEA ODBOČKA 45° 160/160 | (prázdné) | (prázdné) | ks | 1 |  |  | 0 | 0
SoD | TRPO2 | SO 45 | 34a_TZB - ZTI | 7.a ZTI | Areálový rozvod kanalizace | Trubní vedení | 8334 | 12 |  | KGB koleno 160-45° | (prázdné) | (prázdné) | ks | 2 |  |  | 0 | 0
SoD | TRPO2 | SO 45 | 34a_TZB - ZTI | 7.a ZTI | Areálový rozvod kanalizace | Trubní vedení | 8335 | 13 |  | Tlakové zkoušky vodou na potrubí DN100 - 250 | (prázdné) | (prázdné) | m | 17.8 |  |  | 60 | 1068
SoD | TRPO2 | SO 45 | 34a_TZB - ZTI | 7.a ZTI | Areálový rozvod kanalizace | Trubní vedení | 8336 | 14 |  | Tlakové zkoušky vodou zabezpečení konců potrubí při tlakových zkouškách DN do 300 | (prázdné) | (prázdné) | ks | 3 |  |  | 5 | 15
SoD | TRPO2 | SO 45 | 34a_TZB - ZTI | 7.a ZTI | Areálový rozvod kanalizace | Trubní vedení | 8337 | 15 |  | Plastová retenčně akumulační nádrž o retenčním objemu 4,5m3 a akumulačním objemu 2,2m3 | (prázdné) | (prázdné) | ks | 1 |  |  | 6 | 6
SoD | TRPO2 | SO 45 | 34a_TZB - ZTI | 7.a ZTI | Areálový rozvod kanalizace | Trubní vedení | 8338 | 19 |  | Obetonování plastové nádrže betonem C 25/30-XC2-XA1 včetně dodávky betonu, betonovat po 30cm za současného napouštění vodou | (prázdné) | (prázdné) | m3 | 4.9 |  |  | 0 | 0
SoD | TRPO2 | SO 45 | 34a_TZB - ZTI | 7.a ZTI | Areálový rozvod kanalizace | Trubní vedení | 8340 | 2 |  | trubka kanalizace plastová PVC-U - KG potrubí SN4 125x3,2 mm 1m | (prázdné) | (prázdné) | ks | 8 |  |  | 90 | 720
SoD | TRPO2 | SO 45 | 34a_TZB - ZTI | 7.a ZTI | Areálový rozvod kanalizace | Trubní vedení | 8341 | 20 |  | Výztuž plastové nádrže z ocelových tyčí průměru 8mm | (prázdné) | (prázdné) | t | 0.07 |  |  | 0 | 0
SoD | TRPO2 | SO 45 | 34a_TZB - ZTI | 7.a ZTI | Areálový rozvod kanalizace | Trubní vedení | 8342 | 21 |  | Zhotovení prostupů do retenčně akumulační nádrže průměru 50-160mm | (prázdné) | (prázdné) | ks | 5 |  |  | 0 | 0
SoD | TRPO2 | SO 45 | 34a_TZB - ZTI | 7.a ZTI | Areálový rozvod kanalizace | Trubní vedení | 8343 | 3 |  | Montáž kanalizačního potrubí z plastů z tvrdého PVC těsněných gumovým kroužkem v otevřeném výkopu ve sklonu do 20 % DN 160 | (prázdné) | (prázdné) | m | 11.7 |  |  | 0 | 0
SoD | TRPO2 | SO 45 | 34a_TZB - ZTI | 7.a ZTI | Areálový rozvod kanalizace | Trubní vedení | 8344 | 4 |  | trubka kanalizace plastová PVC-U - KG potrubí plnostěnné (kompaktní) SN8 160x4,7 mm 1m | (prázdné) | (prázdné) | ks | 9 |  |  | 0 | 0
SoD | TRPO2 | SO 45 | 34a_TZB - ZTI | 7.a ZTI | Areálový rozvod kanalizace | Trubní vedení | 8345 | 5 |  | trubka kanalizace plastová PVC-U - KG potrubí plnostěnné (kompaktní) SN8 160x4,7 mm 3m | (prázdné) | (prázdné) | ks | 2 |  |  | 0 | 0
SoD | TRPO2 | SO 45 | 34a_TZB - ZTI | 7.a ZTI | Areálový rozvod kanalizace | Trubní vedení | 8346 | 6 |  | Montáž tvarovek na kanalizačním potrubí z trub z plastu z tvrdého PVC [systém KG] v otevřeném výkopu DN125 | (prázdné) | (prázdné) | ks | 5 |  |  | 0 | 0
SoD | TRPO2 | SO 45 | 34a_TZB - ZTI | 7.a ZTI | Areálový rozvod kanalizace | Trubní vedení | 8347 | 7 |  | KGEA ODBOČKA 45° 125/125-45° | (prázdné) | (prázdné) | ks | 1 |  |  | 0 | 0
SoD | TRPO2 | SO 45 | 34a_TZB - ZTI | 7.a ZTI | Areálový rozvod kanalizace | Trubní vedení | 8348 | 8 |  | KGB koleno 125-45° | (prázdné) | (prázdné) | ks | 4 |  |  | 0 | 0
SoD | TRPO2 | SO 45 | 34a_TZB - ZTI | 7.a ZTI | Areálový rozvod kanalizace | Trubní vedení | 8349 | 9 |  | Montáž tvarovek na kanalizačním potrubí z trub z plastu z tvrdého PVC [systém KG] v otevřeném výkopu DN160 | (prázdné) | (prázdné) | ks | 3 |  |  | 0 | 0
SoD | TRPO2 | SO 45 | 34a_TZB - ZTI | 7.a ZTI | Areálový rozvod kanalizace | Hrdlové potrubí HT, např. Wavin, včetně tvarovek (kolena, odbočky, redukce, zátky), těsnění, vazelíny, montáže, kotvících prvků | 8292 | 1 |  | HT potrubí DN 32 | (prázdné) | (prázdné) | m | 23 |  |  | 70 | 1610
SoD | TRPO2 | SO 45 | 34a_TZB - ZTI | 7.a ZTI | Areálový rozvod kanalizace | Hrdlové potrubí HT, např. Wavin, včetně tvarovek (kolena, odbočky, redukce, zátky), těsnění, vazelíny, montáže, kotvících prvků | 8293 | 2 |  | HT potrubí DN 50 | (prázdné) | (prázdné) | m | 51 |  |  | 80 | 4080
SoD | TRPO2 | SO 45 | 34a_TZB - ZTI | 7.a ZTI | Areálový rozvod kanalizace | Hrdlové potrubí HT, např. Wavin, včetně tvarovek (kolena, odbočky, redukce, zátky), těsnění, vazelíny, montáže, kotvících prvků | 8294 | 3 |  | HT potrubí DN 110 | (prázdné) | (prázdné) | m | 45 |  |  | 90 | 4050
SoD | TRPO2 | SO 45 | 34a_TZB - ZTI | 7.a ZTI | Areálový rozvod kanalizace | Hrdlové potrubí HT, např. Wavin, včetně tvarovek (kolena, odbočky, redukce, zátky), těsnění, vazelíny, montáže, kotvících prvků | 8295 | 4 |  | HT potrubí DN 125 | (prázdné) | (prázdné) | m | 11 |  |  | 90 | 990
SoD | TRPO2 | SO 45 | 34a_TZB - ZTI | 7.a ZTI | Areálový rozvod kanalizace | Hrdlové potrubí HT, např. Wavin, včetně tvarovek (kolena, odbočky, redukce, zátky), těsnění, vazelíny, montáže, kotvících prvků | 8296 | 5 |  | Čistící tvarovka s kruhovým uzávěrem, DN110, PP HT systém | (prázdné) | (prázdné) | ks | 1 |  |  | 80 | 80
SoD | TRPO2 | SO 45 | 34a_TZB - ZTI | 7.a ZTI | Areálový rozvod kanalizace | Hrdlové potrubí HT, např. Wavin, včetně tvarovek (kolena, odbočky, redukce, zátky), těsnění, vazelíny, montáže, kotvících prvků | 8297 | 6 |  | Čistící tvarovka s kruhovým uzávěrem, DN125, PP HT systém | (prázdné) | (prázdné) | ks | 1 |  |  | 90 | 90
SoD | TRPO2 | SO 45 | 34a_TZB - ZTI | 7.a ZTI | Areálový rozvod kanalizace | Hrdlové potrubí KG, např. Wavin, včetně tvarovek (kolena, odbočky, redukce, zátky), těsnění, vazelíny, montáže | 8298 | 1 |  | KG potrubí DN 110, SN4 | (prázdné) | (prázdné) | m | 25 |  |  | 0 | 0
SoD | TRPO2 | SO 45 | 34a_TZB - ZTI | 7.a ZTI | Areálový rozvod kanalizace | Hrdlové potrubí KG, např. Wavin, včetně tvarovek (kolena, odbočky, redukce, zátky), těsnění, vazelíny, montáže | 8299 | 2 |  | KG potrubí DN 125, SN4 | (prázdné) | (prázdné) | m | 32 |  |  | 0 | 0
SoD | TRPO2 | SO 45 | 34a_TZB - ZTI | 7.a ZTI | Areálový rozvod kanalizace | Hrdlové potrubí KG, např. Wavin, včetně tvarovek (kolena, odbočky, redukce, zátky), těsnění, vazelíny, montáže | 8300 | 6 |  | KG potrubí DN 160, SN4 chránička | (prázdné) | (prázdné) | m | 2 |  |  | 0 | 0
SoD | TRPO2 | SO 45 | 34a_TZB - ZTI | 7.a ZTI | Areálový rozvod kanalizace | Hrdlové potrubí KG, např. Wavin, včetně tvarovek (kolena, odbočky, redukce, zátky), těsnění, vazelíny, montáže | 8301 | 7 |  | KG potrubí DN 200, SN4 chránička | (prázdné) | (prázdné) | m | 7 |  |  | 0 | 0
SoD | TRPO2 | SO 45 | 34a_TZB - ZTI | 7.a ZTI | Areálový rozvod kanalizace | Kanalizační tvarovky, systémové prvky a příslušenství | 8302 | 10 |  | Podlahová vpust se svislým odtokem DN50/75/110, rám i mřížka z nerezové oceli, pachutěsnost i při vyschnutí záp. uzávěrky, např. HL310NPr | (prázdné) | (prázdné) | ks | 1 |  |  | 200 | 200
SoD | TRPO2 | SO 45 | 34a_TZB - ZTI | 7.a ZTI | Areálový rozvod kanalizace | Kanalizační tvarovky, systémové prvky a příslušenství | 8303 | 11 |  | Kalich pro úkapy se zápachovou uzávěrkou (kuličkou), PP, DN32, HL21 | (prázdné) | (prázdné) | ks | 2 |  |  | 180 | 360
SoD | TRPO2 | SO 45 | 34a_TZB - ZTI | 7.a ZTI | Areálový rozvod kanalizace | Kanalizační tvarovky, systémové prvky a příslušenství | 8304 | 13 |  | Hadice ø15mm z tvrzeného PVC pro odvod kondenzátu Pro odvod kondenzátu z VZT a KLIMA jednotek do sifonu ZU1, ZU2 | (prázdné) | (prázdné) | m | 2 |  |  | 15 | 30
SoD | TRPO2 | SO 45 | 34a_TZB - ZTI | 7.a ZTI | Areálový rozvod kanalizace | Kanalizační tvarovky, systémové prvky a příslušenství | 8305 | 14 |  | Podomítková vodní zápachová uzávěrka pro odvod kondenzátu, s přídavnou mechanickou zápachovou uzávěrkou (kuličkou), DN32, HL138 | (prázdné) | (prázdné) | ks | 5 |  |  | 300 | 1500
SoD | TRPO2 | SO 45 | 34a_TZB - ZTI | 7.a ZTI | Areálový rozvod kanalizace | Kanalizační tvarovky, systémové prvky a příslušenství | 8306 | 15 |  | Vodní zápachová uzávěrka pro odvod kondenzátu, s přídavnou mechanickou zápachovou uzávěrkou (kuličkou), DN32/DN40, HL136N | (prázdné) | (prázdné) | ks | 1 |  |  | 200 | 200
SoD | TRPO2 | SO 45 | 34a_TZB - ZTI | 7.a ZTI | Areálový rozvod kanalizace | Kanalizační tvarovky, systémové prvky a příslušenství | 8307 | 16 |  | Tvarově stálá hadice ø16mm pro odvod kondenzátu | (prázdné) | (prázdné) | m | 10 |  |  | 15 | 150
SoD | TRPO2 | SO 45 | 34a_TZB - ZTI | 7.a ZTI | Areálový rozvod kanalizace | Kanalizační tvarovky, systémové prvky a příslušenství | 8308 | 18 |  | Podomítková vodní zápachová uzávěrka pro 2 spotřebiče (pračka, sušička), HL4000.0+HL4000.2 | (prázdné) | (prázdné) | kpl | 1 |  |  | 440 | 440
SoD | TRPO2 | SO 45 | 34a_TZB - ZTI | 7.a ZTI | Areálový rozvod kanalizace | Kanalizační tvarovky, systémové prvky a příslušenství | 8309 | 19 |  | Přivzdušňovací ventil HL903, DN32/40/50, s mřížkou proti hmyzu | (prázdné) | (prázdné) | ks | 2 |  |  | 300 | 600
SoD | TRPO2 | SO 45 | 34a_TZB - ZTI | 7.a ZTI | Areálový rozvod kanalizace | Kanalizační tvarovky, systémové prvky a příslušenství | 8310 | 20 |  | Napojení odvodu kondenzátu z VZT a klima jednotek | (prázdné) | (prázdné) | kpl | 6 |  |  | 140 | 840
SoD | TRPO2 | SO 45 | 34a_TZB - ZTI | 7.a ZTI | Areálový rozvod kanalizace | Kanalizační tvarovky, systémové prvky a příslušenství | 8311 | 21 |  | Napojení odvodu kondenzátu z ohřívače TUV (TUV) a plynového kondenzačního kotle (PK) | (prázdné) | (prázdné) | kpl | 2 |  |  | 100 | 200
SoD | TRPO2 | SO 45 | 34a_TZB - ZTI | 7.a ZTI | Areálový rozvod kanalizace | Kanalizační tvarovky, systémové prvky a příslušenství | 8312 | 23 |  | Příprava kanalizace pro kuchyň - potrubí PP HT DN50 zaslepit zátkou | (prázdné) | (prázdné) | kpl | 1 |  |  | 180 | 180
SoD | TRPO2 | SO 45 | 34a_TZB - ZTI | 7.a ZTI | Areálový rozvod kanalizace | Kanalizační tvarovky, systémové prvky a příslušenství | 8313 | 24 |  | Izolace pro kanalizační potrubí (vnitřní dešťové potrubí) DN110, tl. 20 mm při λ≤0,05 W/m.K | (prázdné) | (prázdné) | m | 29 |  |  | 40 | 1160
SoD | TRPO2 | SO 45 | 34a_TZB - ZTI | 7.a ZTI | Areálový rozvod kanalizace | Kanalizační tvarovky, systémové prvky a příslušenství | 8314 | 25 |  | Izolace pro kanalizační potrubí (vnitřní dešťové potrubí) DN125, tl. 20 mm při λ≤0,05 W/m.K | (prázdné) | (prázdné) | m | 32 |  |  | 50 | 1600
SoD | TRPO2 | SO 45 | 34a_TZB - ZTI | 7.a ZTI | Areálový rozvod kanalizace | Kanalizační tvarovky, systémové prvky a příslušenství | 8315 | 29 |  | Kompaktní prostupové těsnění BETTRA, HSD 200-SSG 110-162 SL Prostup kan. potrubí stěnou v 1.PP ( 2.PP SO01-02) | (prázdné) | (prázdné) | ks | 1 |  |  | 0 | 0
SoD | TRPO2 | SO 45 | 34a_TZB - ZTI | 7.a ZTI | Areálový rozvod kanalizace | Kanalizační tvarovky, systémové prvky a příslušenství | 8316 | 30 |  | Střešní vtok HL64 | (prázdné) | (prázdné) | ks | 1 |  |  | 800 | 800
SoD | TRPO2 | SO 45 | 34a_TZB - ZTI | 7.a ZTI | Areálový rozvod kanalizace | Kanalizační tvarovky, systémové prvky a příslušenství | 8317 | 31 |  | Střešní vtok HL64Safe | (prázdné) | (prázdné) | ks | 1 |  |  | 900 | 900
SoD | TRPO2 | SO 45 | 34a_TZB - ZTI | 7.a ZTI | Areálový rozvod kanalizace | Kanalizační tvarovky, systémové prvky a příslušenství | 8318 | 32 |  | Terasový vtok se svislým odtokem DN75/110, mřížka z nerezové oceli, HL3100T + HL156 tepelná izolace s integrovanou vyhřívací sadou | (prázdné) | (prázdné) | ks | 1 |  |  | 900 | 900
SoD | TRPO2 | SO 45 | 34a_TZB - ZTI | 7.a ZTI | Areálový rozvod kanalizace | Kanalizační tvarovky, systémové prvky a příslušenství | 8319 | 35 |  | Souprava větrací hlavice (komínek pro odvětrání + integrovaná PVC manžeta pro napojení hydroizolace), s dešťovou krytkou, DN110, Topwet | (prázdné) | (prázdné) | ks | 2 |  |  | 400 | 800
SoD | TRPO2 | SO 45 | 34a_TZB - ZTI | 7.a ZTI | Areálový rozvod kanalizace | Kanalizační tvarovky, systémové prvky a příslušenství | 8320 | 40 |  | Dřezový sifon, DN50, včetně propojovacího potrubí | (prázdné) | (prázdné) | ks | 1 |  |  | 90 | 90
SoD | TRPO2 | SO 45 | 34a_TZB - ZTI | 7.a ZTI | Areálový rozvod kanalizace | Montážní a instalační práce ZTI | 8321 | 1 |  | Montáž kanalizačního potrubí včetně tvarovek, kotvících prvků, zakončení výustků pro následné osazení zařizovacích předmětů a jejich příslušenství | (prázdné) | (prázdné) | kpl | 1 |  |  | 250 | 250
SoD | TRPO2 | SO 45 | 34a_TZB - ZTI | 7.a ZTI | Areálový rozvod kanalizace | Ocelové doplňkové konstrukce | 8322 | 1 |  | Tyč závitová Ø10mm | (prázdné) | (prázdné) | m | 8 |  |  | 3 | 24
SoD | TRPO2 | SO 45 | 34a_TZB - ZTI | 7.a ZTI | Areálový rozvod kanalizace | Ocelové doplňkové konstrukce | 8323 | 2 |  | Montážní nosníky, např. instalační systém HILTI | (prázdné) | (prázdné) | m | 4 |  |  | 40 | 160
SoD | TRPO2 | SO 45 | 34a_TZB - ZTI | 7.a ZTI | Areálový rozvod kanalizace | Ocelové doplňkové konstrukce | 8324 | 3 |  | Potrubní objímky s gumovou vložkou, DN dle potrubí, např. instalační systém HILTI | (prázdné) | (prázdné) | kpl | 1 |  |  | 200 | 200
SoD | TRPO2 | SO 45 | 34a_TZB - ZTI | 7.a ZTI | Areálový rozvod kanalizace | Ocelové doplňkové konstrukce | 8325 | 4 |  | Doplňkové ocelové konstrukce z materiálu profilovaného ocelového, zhotovené při montáži šroubováním nebo svařováním | (prázdné) | (prázdné) | kpl | 1 |  |  | 200 | 200
SoD | TRPO2 | SO 45 | 34a_TZB - ZTI | 7.a ZTI | Areálový rozvod kanalizace | Svodné PE potrubí, svařovaný systém, např. Geberit, včetně tvarovek, montáže, kotvících prvků | 8329 | 1 |  | PE potrubí DN 110 | (prázdné) | (prázdné) | m | 29 |  |  | 0 | 0
SoD | TRPO2 | SO 45 | 34a_TZB - ZTI | 7.a ZTI | Areálový rozvod kanalizace | Svodné PE potrubí, svařovaný systém, např. Geberit, včetně tvarovek, montáže, kotvících prvků | 8330 | 2 |  | PE potrubí DN 125 | (prázdné) | (prázdné) | m | 32 |  |  | 0 | 0
SoD | TRPO2 | SO 45 | 34a_TZB - ZTI | 7.a ZTI | Areálový rozvod kanalizace | Svodné PE potrubí, svařovaný systém, např. Geberit, včetně tvarovek, montáže, kotvících prvků | 8331 | 4 |  | PE čistící tvarovka s kruhovým uzávěrem, DN125 | (prázdné) | (prázdné) | ks | 3 |  |  | 300 | 900
SoD | TRPO2 | SO 45 | 34a_TZB - ZTI | 7.a ZTI | Areálový vodovod | ostatní | 8350 | 1 |  | Tlaková zkouška potrubí | (prázdné) | (prázdné) | kpl | 1 |  |  | 60 | 60
SoD | TRPO2 | SO 45 | 34a_TZB - ZTI | 7.a ZTI | Areálový vodovod | ostatní | 8351 | 2 |  | Desinfekce potrubí, včetně desinfekčního prostředku | (prázdné) | (prázdné) | kpl | 1 |  |  | 440 | 440
SoD | TRPO2 | SO 45 | 34a_TZB - ZTI | 7.a ZTI | Areálový vodovod | ostatní | 8352 | 3 |  | Rozbory kvality vody | (prázdné) | (prázdné) | kpl | 1 |  |  | 0 | 0
SoD | TRPO2 | SO 45 | 34a_TZB - ZTI | 7.a ZTI | Areálový vodovod | ostatní | 8353 | 4 |  | Signalizační vodič CYY2,5mm2 včetně svorek | (prázdné) | (prázdné) | m | 42.1 |  |  | 0 | 0
SoD | TRPO2 | SO 45 | 34a_TZB - ZTI | 7.a ZTI | Areálový vodovod | ostatní | 8354 | 5 |  | Výstražná folie - modrá, nápis: VODA, šíře 300mm | (prázdné) | (prázdné) | m | 42.1 |  |  | 0 | 0
SoD | TRPO2 | SO 45 | 34a_TZB - ZTI | 7.a ZTI | Areálový vodovod | Potrubí, tvarovky, armatury - dodávka a montáž | 8355 | 10 |  | Kompaktní těsnění pro potrubí HDPE32,PE100,SDR11, Getra S80/34 - dodávka a montáž | (prázdné) | (prázdné) | kpl | 2 |  |  | 0 | 0
SoD | TRPO2 | SO 45 | 34a_TZB - ZTI | 7.a ZTI | Areálový vodovod | Potrubí, tvarovky, armatury - dodávka a montáž | 8356 | 11 |  | Kompaktní těsnění pro potrubí HDPE40,PE100,SDR11, Getra S80/42 - dodávka a montáž | (prázdné) | (prázdné) | kpl | 2 |  |  | 0 | 0
SoD | TRPO2 | SO 45 | 34a_TZB - ZTI | 7.a ZTI | Areálový vodovod | Potrubí, tvarovky, armatury - dodávka a montáž | 8357 | 2 |  | Plastová trubka HDPE32,PE100,SDR11 - dodávka a montáž | (prázdné) | (prázdné) | m | 34.5 |  |  | 40 | 1380
SoD | TRPO2 | SO 45 | 34a_TZB - ZTI | 7.a ZTI | Areálový vodovod | Potrubí, tvarovky, armatury - dodávka a montáž | 8358 | 3 |  | Plastová trubka HDPE40,PE100,SDR11 - dodávka a montáž | (prázdné) | (prázdné) | m | 7.6 |  |  | 50 | 380
SoD | TRPO2 | SO 45 | 34a_TZB - ZTI | 7.a ZTI | Areálový vodovod | Potrubí, tvarovky, armatury - dodávka a montáž | 8359 | 6 |  | Chránička HDPE90, SDR26 - dodávka a montáž | (prázdné) | (prázdné) | m | 18 |  |  | 60 | 1080
SoD | TRPO2 | SO 45 | 34a_TZB - ZTI | 7.a ZTI | Areálový vodovod | Potrubí, tvarovky, armatury - dodávka a montáž | 8360 | 7 |  | Kabelová chránička, trubka korugovaná ohebná červená vnější průměr 63mm vnitřní 52mm | (prázdné) | (prázdné) | m | 10 |  |  | 60 | 600
SoD | TRPO2 | SO 45 | 34a_TZB - ZTI | 7.a ZTI | Vnitřní instalace vodovodu | Armatury - dodávka a montáž | 8361 | 1 |  | Závlahová ventilová šachta o průměru 18cm s 3/4 ventilem a přípojkou na rychlospojku + kulový ventil se zemní soupravou s iso spojkou a poklopem pro vypouštění - dodávka a montáž | (prázdné) | (prázdné) | ks | 1 |  |  | 0 | 0
SoD | TRPO2 | SO 45 | 34a_TZB - ZTI | 7.a ZTI | Vnitřní instalace vodovodu | Armatury - dodávka a montáž | 8362 | 11 |  | Pojistný ventil dodávka a montáž | (prázdné) | (prázdné) | ks | 1 |  |  | 0 | 0
SoD | TRPO2 | SO 45 | 34a_TZB - ZTI | 7.a ZTI | Vnitřní instalace vodovodu | Armatury - dodávka a montáž | 8363 | 12 |  | Zpětná klapka 1/2 dodávka a montáž | (prázdné) | (prázdné) | ks | 1 |  |  | 0 | 0
SoD | TRPO2 | SO 45 | 34a_TZB - ZTI | 7.a ZTI | Vnitřní instalace vodovodu | Armatury - dodávka a montáž | 8364 | 13 |  | Zpětná klapka 1 dodávka a montáž | (prázdné) | (prázdné) | ks | 3 |  |  | 0 | 0
SoD | TRPO2 | SO 45 | 34a_TZB - ZTI | 7.a ZTI | Vnitřní instalace vodovodu | Armatury - dodávka a montáž | 8365 | 15 |  | Filtr 1/2 dodávka a montáž | (prázdné) | (prázdné) | ks | 1 |  |  | 0 | 0
SoD | TRPO2 | SO 45 | 34a_TZB - ZTI | 7.a ZTI | Vnitřní instalace vodovodu | Armatury - dodávka a montáž | 8366 | 16 |  | Kulový kohout DN25 (1) dodávka a montáž | (prázdné) | (prázdné) | ks | 5 |  |  | 0 | 0
SoD | TRPO2 | SO 45 | 34a_TZB - ZTI | 7.a ZTI | Vnitřní instalace vodovodu | Armatury - dodávka a montáž | 8367 | 17 |  | Kulový kohout DN15 (1/2) dodávka a montáž | (prázdné) | (prázdné) | ks | 3 |  |  | 0 | 0
SoD | TRPO2 | SO 45 | 34a_TZB - ZTI | 7.a ZTI | Vnitřní instalace vodovodu | Armatury - dodávka a montáž | 8368 | 19 |  | Výtokový ventil DN15 (1/2) dodávka a montáž | (prázdné) | (prázdné) | ks | 3 |  |  | 0 | 0
SoD | TRPO2 | SO 45 | 34a_TZB - ZTI | 7.a ZTI | Vnitřní instalace vodovodu | Armatury - dodávka a montáž | 8369 | 2 |  | Elektrotvarovka frialen - T-kus TA32 - dodávka a montáž | (prázdné) | (prázdné) | ks | 1 |  |  | 0 | 0
SoD | TRPO2 | SO 45 | 34a_TZB - ZTI | 7.a ZTI | Vnitřní instalace vodovodu | Armatury - dodávka a montáž | 8370 | 20 |  | Cirkulační čerpadlo Grundfos Alpha2 25-40 | (prázdné) | (prázdné) | ks | 1 |  |  | 0 | 0
SoD | TRPO2 | SO 45 | 34a_TZB - ZTI | 7.a ZTI | Vnitřní instalace vodovodu | Armatury - dodávka a montáž | 8371 | 21 |  | Připojení manometru včetně manometru dodávka a montáž | (prázdné) | (prázdné) | ks | 1 |  |  | 0 | 0
SoD | TRPO2 | SO 45 | 34a_TZB - ZTI | 7.a ZTI | Vnitřní instalace vodovodu | Armatury - dodávka a montáž | 8372 | 22 |  | Ekpanzní nádoba REFIX DD12/10 + připojovací armatura FLOWJET dodávka a montáž | (prázdné) | (prázdné) | ks | 1 |  |  | 0 | 0
SoD | TRPO2 | SO 45 | 34a_TZB - ZTI | 7.a ZTI | Vnitřní instalace vodovodu | Armatury - dodávka a montáž | 8373 | 23 |  | Kulový kohout s vypouštěním 1/2 dodávka a montáž | (prázdné) | (prázdné) | ks | 2 |  |  | 0 | 0
SoD | TRPO2 | SO 45 | 34a_TZB - ZTI | 7.a ZTI | Vnitřní instalace vodovodu | Armatury - dodávka a montáž | 8374 | 25 |  | Regulační ventil průtoku dodávka a montáž | (prázdné) | (prázdné) | ks | 1 |  |  | 0 | 0
SoD | TRPO2 | SO 45 | 34a_TZB - ZTI | 7.a ZTI | Vnitřní instalace vodovodu | Armatury - dodávka a montáž | 8375 | 26 |  | Pračkový ventil 1/2x3/4 dodávka a montáž | (prázdné) | (prázdné) | ks | 1 |  |  | 0 | 0
SoD | TRPO2 | SO 45 | 34a_TZB - ZTI | 7.a ZTI | Vnitřní instalace vodovodu | Armatury - dodávka a montáž | 8376 | 27 |  | Flexi hadice 1000 mm pro připojení dřezové baterie včetně propojovacích členů dodávka a montáž | (prázdné) | (prázdné) | ks | 4 |  |  | 0 | 0
SoD | TRPO2 | SO 45 | 34a_TZB - ZTI | 7.a ZTI | Vnitřní instalace vodovodu | Armatury - dodávka a montáž | 8377 | 29 |  | Rohový kulový uzávěr 1/2x3/8 pro umyvadla dodávka a montáž | (prázdné) | (prázdné) | ks | 14 |  |  | 0 | 0
SoD | TRPO2 | SO 45 | 34a_TZB - ZTI | 7.a ZTI | Vnitřní instalace vodovodu | Armatury - dodávka a montáž | 8378 | 3 |  | Elektrotvarovka frialen - spojka MB32 - dodávka a montáž | (prázdné) | (prázdné) | ks | 1 |  |  | 0 | 0
SoD | TRPO2 | SO 45 | 34a_TZB - ZTI | 7.a ZTI | Vnitřní instalace vodovodu | Armatury - dodávka a montáž | 8379 | 31 |  | Záslepka na potrubí ø20 dodávka a montáž | (prázdné) | (prázdné) | ks | 10 |  |  | 0 | 0
SoD | TRPO2 | SO 45 | 34a_TZB - ZTI | 7.a ZTI | Vnitřní instalace vodovodu | Armatury - dodávka a montáž | 8380 | 32 |  | Kulový kohout s nástavcem na hadici 1/2 dodávka a montáž | (prázdné) | (prázdné) | ks | 2 |  |  | 0 | 0
SoD | TRPO2 | SO 45 | 34a_TZB - ZTI | 7.a ZTI | Vnitřní instalace vodovodu | Armatury - dodávka a montáž | 8381 | 4 |  | Elektrotvarovka frialen - přechodový kus PE/MOSAZ 32-1 včetně redukce na kulový kohout 3/4- dodávka a montáž | (prázdné) | (prázdné) | ks | 1 |  |  | 0 | 0
SoD | TRPO2 | SO 45 | 34a_TZB - ZTI | 7.a ZTI | Vnitřní instalace vodovodu | Armatury - dodávka a montáž | 8382 | 5 |  | Sada pro hospodaření s dešťovou vodou - RainTronic, sada obsahuje ponornou vodárnu E-DEEP X-1200 s plovoucí sací soupravou s přívodním kabelem 15m, řídící jednotku pro ovládání čerpadla, elektroventil pro dopouštění, sondu hladinoměru, kabelovou chráničku | (prázdné) | (prázdné) | ks | 1 |  |  | 0 | 0
SoD | TRPO2 | SO 45 | 34a_TZB - ZTI | 7.a ZTI | Vnitřní instalace vodovodu | Potrubí PPr EVO pro studenou vodu včetně tvarovek, kotvících prvků, kompenzace | 8383 | 1 |  | dodávka a montáž potrubí včetně tvarovek a závěsů, PN22; 20x2,3mm, DN15 | (prázdné) | (prázdné) | m | 58.7 |  |  | 60 | 3522
SoD | TRPO2 | SO 45 | 34a_TZB - ZTI | 7.a ZTI | Vnitřní instalace vodovodu | Potrubí PPr EVO pro studenou vodu včetně tvarovek, kotvících prvků, kompenzace | 8384 | 11 |  | dodávka a montáž Izolace pro potrubí tl.9 mm; DN32, např. navlékací samolepící trubice Mirelon PRO | (prázdné) | (prázdné) | m | 31.7 |  |  | 15 | 475.5
SoD | TRPO2 | SO 45 | 34a_TZB - ZTI | 7.a ZTI | Vnitřní instalace vodovodu | Potrubí PPr EVO pro studenou vodu včetně tvarovek, kotvících prvků, kompenzace | 8385 | 2 |  | dodávka a montáž potrubí včetně tvarovek a závěsů, PN22; 25x2,8mm, DN20 | (prázdné) | (prázdné) | m | 11.1 |  |  | 15 | 166.5
SoD | TRPO2 | SO 45 | 34a_TZB - ZTI | 7.a ZTI | Vnitřní instalace vodovodu | Potrubí PPr EVO pro studenou vodu včetně tvarovek, kotvících prvků, kompenzace | 8386 | 3 |  | dodávka a montáž potrubí včetně tvarovek a závěsů, PN22; 32x3,6mm, DN25 | (prázdné) | (prázdné) | m | 31.7 |  |  | 60 | 1902
SoD | TRPO2 | SO 45 | 34a_TZB - ZTI | 7.a ZTI | Vnitřní instalace vodovodu | Potrubí PPr EVO pro studenou vodu včetně tvarovek, kotvících prvků, kompenzace | 8387 | 8 |  | dodávka a montáž Izolace pro potrubí tl.9 mm; DN15, např. navlékací samolepící trubice Mirelon PRO | (prázdné) | (prázdné) | m | 58.7 |  |  | 15 | 880.5
SoD | TRPO2 | SO 45 | 34a_TZB - ZTI | 7.a ZTI | Vnitřní instalace vodovodu | Potrubí PPr EVO pro studenou vodu včetně tvarovek, kotvících prvků, kompenzace | 8388 | 9 |  | dodávka a montáž Izolace pro potrubí tl.9 mm; DN20, např. navlékací samolepící trubice Mirelon PRO | (prázdné) | (prázdné) | m | 11.1 |  |  | 15 | 166.5
SoD | TRPO2 | SO 45 | 34a_TZB - ZTI | 7.a ZTI | Vnitřní instalace vodovodu | Potrubí PPr EVO pro teplou vodu a cirkulaci včetně tvarovek, kotvících prvků, kompenzace | 8389 | 1 |  | dodávka a montáž potrubí včetně tvarovek a závěsů, PN22; 20x2,3mm, DN15 | (prázdné) | (prázdné) | m | 92.6 |  |  | 60 | 5556
SoD | TRPO2 | SO 45 | 34a_TZB - ZTI | 7.a ZTI | Vnitřní instalace vodovodu | Potrubí PPr EVO pro teplou vodu a cirkulaci včetně tvarovek, kotvících prvků, kompenzace | 8390 | 10 |  | dodávka a montáž Izolace pro potrubí tl.cca.26-30 mm; DN15 (ve dvou vrstvách 2x13mm), např. rockwool 800 | (prázdné) | (prázdné) | m | 39.1 |  |  | 15 | 586.5
SoD | TRPO2 | SO 45 | 34a_TZB - ZTI | 7.a ZTI | Vnitřní instalace vodovodu | Potrubí PPr EVO pro teplou vodu a cirkulaci včetně tvarovek, kotvících prvků, kompenzace | 8391 | 11 |  | dodávka a montáž Izolace pro potrubí tl.cca.26-30 mm; DN20 (ve dvou vrstvách 2x13mm), např. rockwool 800 | (prázdné) | (prázdné) | m | 3.3 |  |  | 15 | 49.5
SoD | TRPO2 | SO 45 | 34a_TZB - ZTI | 7.a ZTI | Vnitřní instalace vodovodu | Potrubí PPr EVO pro teplou vodu a cirkulaci včetně tvarovek, kotvících prvků, kompenzace | 8392 | 12 |  | dodávka a montáž Izolace pro potrubí tl.40 mm; DN25 (ve dvou vrstvách 2x20mm), např. rockwool 800 | (prázdné) | (prázdné) | m | 17.3 |  |  | 40 | 692
SoD | TRPO2 | SO 45 | 34a_TZB - ZTI | 7.a ZTI | Vnitřní instalace vodovodu | Potrubí PPr EVO pro teplou vodu a cirkulaci včetně tvarovek, kotvících prvků, kompenzace | 8393 | 2 |  | dodávka a montáž potrubí včetně tvarovek a závěsů, PN22; 25x2,8mm, DN20 | (prázdné) | (prázdné) | m | 7.3 |  |  | 15 | 109.5
SoD | TRPO2 | SO 45 | 34a_TZB - ZTI | 7.a ZTI | Vnitřní instalace vodovodu | Potrubí PPr EVO pro teplou vodu a cirkulaci včetně tvarovek, kotvících prvků, kompenzace | 8394 | 3 |  | dodávka a montáž potrubí včetně tvarovek a závěsů, PN22; 32x3,6mm, DN25 | (prázdné) | (prázdné) | m | 20.2 |  |  | 60 | 1212
SoD | TRPO2 | SO 45 | 34a_TZB - ZTI | 7.a ZTI | Vnitřní instalace vodovodu | Potrubí PPr EVO pro teplou vodu a cirkulaci včetně tvarovek, kotvících prvků, kompenzace | 8395 | 7 |  | dodávka a montáž Izolace pro potrubí tl.13 mm; DN15, např. rockwool 800 | (prázdné) | (prázdné) | m | 53.5 |  |  | 25 | 1337.5
SoD | TRPO2 | SO 45 | 34a_TZB - ZTI | 7.a ZTI | Vnitřní instalace vodovodu | Potrubí PPr EVO pro teplou vodu a cirkulaci včetně tvarovek, kotvících prvků, kompenzace | 8396 | 8 |  | dodávka a montáž Izolace pro potrubí tl.13 mm; DN20, např. rockwool 800 | (prázdné) | (prázdné) | m | 4 |  |  | 25 | 100
SoD | TRPO2 | SO 45 | 34a_TZB - ZTI | 7.a ZTI | Vnitřní instalace vodovodu | Potrubí PPr EVO pro teplou vodu a cirkulaci včetně tvarovek, kotvících prvků, kompenzace | 8397 | 9 |  | dodávka a montáž Izolace pro potrubí tl.13 mm; DN25, např. rockwool 800 | (prázdné) | (prázdné) | m | 2.9 |  |  | 25 | 72.5
SoD | TRPO2 | SO 45 | 34a_TZB - ZTI | 7.a ZTI | ZTI - zařizovací předměty | zařizovací předměty | 8409 | (prázdné) |  | Vnitrostaveništní doprava zařizovacích předmětů | (prázdné) | (prázdné) | kpl | 0.020833 |  |  | 0 | 0
SoD | TRPO2 | SO 45 | 34a_TZB - ZTI | 7.a ZTI | ZTI - zařizovací předměty | zařizovací předměty | 8410 | 195 |  | KZ.D.B.02 - AlcaPLAST APZ101 Low + rošt LINE | (prázdné) | (prázdné) | ks | 2 |  |  | 300 | 600
SoD | TRPO2 | SO 45 | 34a_TZB - ZTI | 7.a ZTI | ZTI - zařizovací předměty | zařizovací předměty | 8411 | 196 |  | KZ.D.B.04 - Kaldewei Cayono DUO smalt. 1800X800 + vanový sifon Exafill S SILFRA + vanové nožičky | (prázdné) | (prázdné) | ks | 1 |  |  | 1000 | 1000
SoD | TRPO2 | SO 45 | 34a_TZB - ZTI | 7.a ZTI | ZTI - zařizovací předměty | zařizovací předměty | 8412 | 197 |  | KZ.D.B.04a - Vanová baterie podomítková termostatická Grohe Grohtherm pro 2 výstupy vč. podomítkového tělesa Ruční hlavice Grohe Tempesta Cosmopolitan 100 set, vč. připojovacího kolínka | (prázdné) | (prázdné) | ks | 1 |  |  | 400 | 400
SoD | TRPO2 | SO 45 | 34a_TZB - ZTI | 7.a ZTI | ZTI - zařizovací předměty | zařizovací předměty | 8413 | 198 |  | KZ.D.B.xy - SCANDIC S109 950x1500mm ROTH PXV1 atyp brillant/čiré sklo | (prázdné) | (prázdné) | ks | 1 |  |  | 800 | 800
SoD | TRPO2 | SO 45 | 34a_TZB - ZTI | 7.a ZTI | ZTI - zařizovací předměty | zařizovací předměty | 8414 | 199 |  | KZ.D.B.xy - Dvojumyvadlo keramické 1300x470 Villeroy&Boch Collaro, barva bílá, bez otvoru pro baterii, 2xvýpusť průtočná zátka, vč. 2xmontážní sady, 2xsifon chrom | (prázdné) | (prázdné) | ks | 1 |  |  | 600 | 600
SoD | TRPO2 | SO 45 | 34a_TZB - ZTI | 7.a ZTI | ZTI - zařizovací předměty | zařizovací předměty | 8415 | 200 |  | KZ.D.B.05 - Umyvadlo keramické střední 600x470 Villeroy&Boch Collaro, barva bílá, bez otvoru pro baterii, výpusť průtočná zátka, vč. montážní sady, sifon chrom | (prázdné) | (prázdné) | ks | 2 |  |  | 300 | 600
SoD | TRPO2 | SO 45 | 34a_TZB - ZTI | 7.a ZTI | ZTI - zařizovací předměty | zařizovací předměty | 8416 | 201 |  | KZ.D.B.05b - Umyvadlové baterie podomítkové s delším ramenem 230 mm, chromové Grohe Essence vč.podomítkového tělesa | (prázdné) | (prázdné) | ks | 2 |  |  | 470 | 940
SoD | TRPO2 | SO 45 | 34a_TZB - ZTI | 7.a ZTI | ZTI - zařizovací předměty | zařizovací předměty | 8417 | 202 |  | KZ.D.B.06 - Umývátko na toaletě keramické Villeroy&Boch Memento 40 x 26 cm, s otvorem pro baterii, šrouby, clik clak, sifon chrom, bez přepadu, bez chrom držáku na ručník | (prázdné) | (prázdné) | ks | 1 |  |  | 470 | 470
SoD | TRPO2 | SO 45 | 34a_TZB - ZTI | 7.a ZTI | ZTI - zařizovací předměty | zařizovací předměty | 8418 | 203 |  | KZ.D.B.06b - Umyvadlové baterie stojánkové, chromové Grohe Essence (umývátko) | (prázdné) | (prázdné) | ks | 1 |  |  | 200 | 200
SoD | TRPO2 | SO 45 | 34a_TZB - ZTI | 7.a ZTI | ZTI - zařizovací předměty | zařizovací předměty | 8419 | 204 |  | KZ.D.B.07 - nástěnná výlevka Mira + mřížka + šrouby + nástěnna baterie | (prázdné) | (prázdné) | ks | 1 |  |  | 1900 | 1900
SoD | TRPO2 | SO 45 | 34a_TZB - ZTI | 7.a ZTI | ZTI - zařizovací předměty | zařizovací předměty | 8420 | 205 |  | KZ.D.B.07a - Focus Páková nástěná baterie | (prázdné) | (prázdné) | ks | 1 |  |  | 200 | 200
SoD | TRPO2 | SO 45 | 34a_TZB - ZTI | 7.a ZTI | ZTI - zařizovací předměty | zařizovací předměty | 8421 | 206 |  | KZ.D.B.08 - Villeroy Boch Architectura, sedátko slim soft close, podložka | (prázdné) | (prázdné) | ks | 4 |  |  | 400 | 1600
SoD | TRPO2 | SO 45 | 34a_TZB - ZTI | 7.a ZTI | ZTI - zařizovací předměty | zařizovací předměty | 8422 | 207 |  | KZ.D.B.08b - Alca modul pro závěsné WC AM115/1000 | (prázdné) | (prázdné) | ks | 4 |  |  | 300 | 1200
SoD | TRPO2 | SO 45 | 34a_TZB - ZTI | 7.a ZTI | ZTI - zařizovací předměty | zařizovací předměty | 8423 | 208 |  | KZ.D.B.08c - broušená nerez ocel Fun Alcaplast | (prázdné) | (prázdné) | ks | 4 |  |  | 160 | 640
SoD | TRPO2 | SO 45 | 34a_TZB - ZTI | 7.a ZTI | ZTI - zařizovací předměty | zařizovací předměty | 8424 | 209 |  | KZ.D.B.09 - Aura radiátor 150-60 chrom DX term. hlavice, chrom V-EXACT, úhlový levý ventil, nikl REGUTEC, šroubení rohové, nikl HEIMEIER svěrné šroubení 15měď (cena za 1 ks - nutno objednat 2 ks) MARCUS radiátor 450x1760 prohnutý CR + Ventil radiátorov | (prázdné) | (prázdné) | ks | 1 |  |  | 480 | 480
SoD | TRPO2 | SO 45 | 34a_TZB - ZTI | 7.a ZTI | ZTI - zařizovací předměty | zařizovací předměty | 8425 | 210 |  | KZ.D.B.10 - Aura radiátor 150-60 chrom DX term. hlavice, chrom V-EXACT, úhlový levý ventil, nikl REGUTEC, šroubení rohové, nikl HEIMEIER svěrné šroubení 15měď (cena za 1 ks - nutno objednat 2 ks) MARCUS radiátor 450x1760 prohnutý CR + Ventil radiátorov | (prázdné) | (prázdné) | ks | 2 |  |  | 480 | 960
SoD | TRPO2 | SO 45 | 34a_TZB - ZTI | 7.a ZTI | ZTI - zařizovací předměty | zařizovací předměty | 8426 | 211 |  | KZ.D.B.11 - Aura radiátor 150-60 chrom DX term. hlavice, chrom V-EXACT, úhlový levý ventil, nikl REGUTEC, šroubení rohové, nikl HEIMEIER svěrné šroubení 15měď (cena za 1 ks - nutno objednat 2 ks) MARCUS radiátor 450x1760 prohnutý CR + Ventil radiátorov | (prázdné) | (prázdné) | ks | 1 |  |  | 480 | 480
SoD | TRPO2 | SO 45 | 34a_TZB - ZTI | 7.a ZTI | ZTI - zařizovací předměty | zařizovací předměty | 8427 | 212 |  | KZ.D.B.12 - Vanová baterie podomítková termostatická Grohe Grohtherm pro 2 výstupy vč. podomítkového tělesa | (prázdné) | (prázdné) | ks | 3 |  |  | 400 | 1200
SoD | TRPO2 | SO 45 | 34a_TZB - ZTI | 7.a ZTI | ZTI - zařizovací předměty | zařizovací předměty | 8428 | 213 |  | KZ.D.B.12 - Ruční hlavice Grohe Tempesta Cosmopolitan 100 set, vč. připojovacího kolínka, Grohe Tempesta 210 hlavová sprcha s připojením | (prázdné) | (prázdné) | ks | 3 |  |  | 200 | 600
SoD | TRPO2 | SO 45 | 34a_TZB - ZTI | 7.a ZTI | ZTI - zařizovací předměty | zařizovací předměty | 8429 | 214 |  | KZ.D.B.13 - AlcaPLAST APZ101 Low + rošt LINE | (prázdné) | (prázdné) | ks | 1 |  |  | 300 | 300
SoD | TRPO2 | SO 45 | 34a_TZB - ZTI | 7.a ZTI | ZTI - zařizovací předměty | zařizovací předměty | 8430 | 215 |  | KZ.D.B.13a - SCANDIC M104 900x2000mm ROTH GDN1 900 brillant/čiré sklo | (prázdné) | (prázdné) | ks | 1 |  |  | 800 | 800
SoD | TRPO2 | SO 45 | 34a_TZB - ZTI | 7.a ZTI | rozvody ZP | Potrubí, tvarovky, armatury - dodávka a montáž | 8431 | 1 |  | Dodávka a montáž plastového potrubí HDPE32,PE100,SDR11 | (prázdné) | (prázdné) | m | 10.5 |  |  | 40 | 420
SoD | TRPO2 | SO 45 | 34a_TZB - ZTI | 7.a ZTI | rozvody ZP | Potrubí, tvarovky, armatury - dodávka a montáž | 8432 | 10 |  | Dodávka a montáž regulátoru tlaku plynu B6 | (prázdné) | (prázdné) | ks | 1 |  |  | 300 | 300
SoD | TRPO2 | SO 45 | 34a_TZB - ZTI | 7.a ZTI | rozvody ZP | Potrubí, tvarovky, armatury - dodávka a montáž | 8433 | 11 |  | Dodávka a montáž závitové přechodky s ochranným pláštěm d32-1 | (prázdné) | (prázdné) | ks | 1 |  |  | 100 | 100
SoD | TRPO2 | SO 45 | 34a_TZB - ZTI | 7.a ZTI | rozvody ZP | Potrubí, tvarovky, armatury - dodávka a montáž | 8434 | 12 |  | Dodávka a montáž přechodového spoje PE-ocel zemní provedení d32-1 TEZAP | (prázdné) | (prázdné) | ks | 1 |  |  | 180 | 180
SoD | TRPO2 | SO 45 | 34a_TZB - ZTI | 7.a ZTI | rozvody ZP | Potrubí, tvarovky, armatury - dodávka a montáž | 8435 | 13 |  | Dodávka a montáž elektrokolena W90°, d32 - frialen | (prázdné) | (prázdné) | ks | 1 |  |  | 90 | 90
SoD | TRPO2 | SO 45 | 34a_TZB - ZTI | 7.a ZTI | rozvody ZP | Potrubí, tvarovky, armatury - dodávka a montáž | 8436 | 14 |  | Dodávka a montáž těsnění getra S50/32 | (prázdné) | (prázdné) | ks | 1 |  |  | 0 | 0
SoD | TRPO2 | SO 45 | 34a_TZB - ZTI | 7.a ZTI | rozvody ZP | Potrubí, tvarovky, armatury - dodávka a montáž | 8437 | 2 |  | Dodávka a montáž ocelové chráničky dn50 (57,0x2,9) | (prázdné) | (prázdné) | m | 0.7 |  |  | 60 | 42
SoD | TRPO2 | SO 45 | 34a_TZB - ZTI | 7.a ZTI | rozvody ZP | Potrubí, tvarovky, armatury - dodávka a montáž | 8438 | 3 |  | Dodávka a montáž tvarovek a trubek ocelových bezešvých závitových 1/2 | (prázdné) | (prázdné) | m | 0.5 |  |  | 60 | 30
SoD | TRPO2 | SO 45 | 34a_TZB - ZTI | 7.a ZTI | rozvody ZP | Potrubí, tvarovky, armatury - dodávka a montáž | 8439 | 4 |  | Dodávka a montáž tvarovek a trubek ocelových bezešvých závitových 1 | (prázdné) | (prázdné) | m | 10 |  |  | 70 | 700
SoD | TRPO2 | SO 45 | 34a_TZB - ZTI | 7.a ZTI | rozvody ZP | Potrubí, tvarovky, armatury - dodávka a montáž | 8440 | 5 |  | Dodávka a montáž vrapové hadice pro připojení plynového kotle G1/2 (0,5m) - dodávka a montáž | (prázdné) | (prázdné) | ks | 1 |  |  | 90 | 90
SoD | TRPO2 | SO 45 | 34a_TZB - ZTI | 7.a ZTI | rozvody ZP | Potrubí, tvarovky, armatury - dodávka a montáž | 8441 | 6 |  | Dodávka a montáž kulového kohoutu s atestem na zemní plyn 1/2 | (prázdné) | (prázdné) | ks | 1 |  |  | 60 | 60
SoD | TRPO2 | SO 45 | 34a_TZB - ZTI | 7.a ZTI | rozvody ZP | Potrubí, tvarovky, armatury - dodávka a montáž | 8442 | 7 |  | Dodávka a montáž kulového kohoutu s atestem na zemní plyn 1 | (prázdné) | (prázdné) | ks | 2 |  |  | 70 | 140
SoD | TRPO2 | SO 45 | 34a_TZB - ZTI | 7.a ZTI | rozvody ZP | Potrubí, tvarovky, armatury - dodávka a montáž | 8443 | 8 |  | Dodávka a montáž redukce 1-1/2 | (prázdné) | (prázdné) | ks | 1 |  |  | 40 | 40
SoD | TRPO2 | SO 45 | 34a_TZB - ZTI | 7.a ZTI | rozvody ZP | Potrubí, tvarovky, armatury - dodávka a montáž | 8444 | 9 |  | Dodávka a montáž membránového plynoměru G4, včetně rozpěrky a instalačního rámu (Dodávka INNOGY), rozteč 100mm | (prázdné) | (prázdné) | ks | 1 |  |  | 200 | 200
SoD | TRPO2 | SO 45 | 34c_TZB - vytápění a chlazení | 7.b UT+CH | Montáž, ostatní části a doplňky vytápění | Montáž, ostatní části a doplňky vytápění | 10705 | 1 |  | Proplach a napuštění (i dílčí) dle ČSN 06 0310 - paušál | (prázdné) | (prázdné) | kpl | 1 |  |  | 180 | 180
SoD | TRPO2 | SO 45 | 34c_TZB - vytápění a chlazení | 7.b UT+CH | Montáž, ostatní části a doplňky vytápění | Montáž, ostatní části a doplňky vytápění | 10706 | 2 |  | Tlakové zkoušky těsnosti (i dílčí) dle ČSN 06 0310 - paušál | (prázdné) | (prázdné) | kpl | 1 |  |  | 490 | 490
SoD | TRPO2 | SO 45 | 34c_TZB - vytápění a chlazení | 7.b UT+CH | Montáž, ostatní části a doplňky vytápění | Montáž, ostatní části a doplňky vytápění | 10707 | 3 |  | Provozní zkouška (i dílčí) dle ČSN 06 0310 zahrnuje zkoušky dilatační a topné - paušál | (prázdné) | (prázdné) | kpl | 1 |  |  | 0 | 0
SoD | TRPO2 | SO 45 | 34c_TZB - vytápění a chlazení | 7.b UT+CH | Montáž, ostatní části a doplňky vytápění | Montáž, ostatní části a doplňky vytápění | 10708 | 4 |  | Veškeré revizní zprávy od zařízení, vč. případně požadované úřední zkoušky apod. - paušál | (prázdné) | (prázdné) | kpl | 1 |  |  | 0 | 0
SoD | TRPO2 | SO 45 | 34c_TZB - vytápění a chlazení | 7.b UT+CH | Montáž, ostatní části a doplňky vytápění | Montáž, ostatní části a doplňky vytápění | 10709 | 5 |  | Zaškolení obsluhy, provozní předpisy a řády | (prázdné) | (prázdné) | kpl | 1 |  |  | 0 | 0
SoD | TRPO2 | SO 45 | 34c_TZB - vytápění a chlazení | 7.b UT+CH | Montáž, ostatní části a doplňky vytápění | Montáž, ostatní části a doplňky vytápění | 10710 | 6 |  | Zaregulování systému vytápění (vyvažovací armatury) | (prázdné) | (prázdné) | kpl | 1 |  |  | 0 | 0
SoD | TRPO2 | SO 45 | 34c_TZB - vytápění a chlazení | 7.b UT+CH | Otopná tělesa, Otopné plochy | Otopná tělesa, Otopné plochy | 10711 | 10 |  | Deskové otopné těleso typu Radik Plan VK; pravé spodní připojení; 21-500x500 (počet desek x délka x výška); včetně montážních konzol a přípojovacího šroubění Stelrad Planar | (prázdné) | (prázdné) | ks | 1 |  |  | 650 | 650
SoD | TRPO2 | SO 45 | 34c_TZB - vytápění a chlazení | 7.b UT+CH | Otopná tělesa, Otopné plochy | Otopná tělesa, Otopné plochy | 10712 | 4 |  | Deskové otopné těleso typu Radik Plan VK; pravé spodní připojení; 11-400x300 (počet desek x délka x výška); včetně montážních konzol a přípojovacího šroubění Stelrad Planar | (prázdné) | (prázdné) | ks | 1 |  |  | 650 | 650
SoD | TRPO2 | SO 45 | 34c_TZB - vytápění a chlazení | 7.b UT+CH | Otopná tělesa, Otopné plochy | Otopná tělesa, Otopné plochy | 10713 | 6 |  | Deskové otopné těleso typu Radik Plan VK; pravé spodní připojení; 11-500x400 (počet desek x délka x výška); včetně montážních konzol a přípojovacího šroubění Stelrad Planar | (prázdné) | (prázdné) | ks | 1 |  |  | 650 | 650
SoD | TRPO2 | SO 45 | 34c_TZB - vytápění a chlazení | 7.b UT+CH | Otopná tělesa, Otopné plochy | Otopná tělesa, Otopné plochy | 10714 | 68 |  | Regulační šroubení pro desková tělesa VK, přímé, DN 15 IMI Vekolux | (prázdné) | (prázdné) | ks | 3 |  |  | 60 | 180
SoD | TRPO2 | SO 45 | 34c_TZB - vytápění a chlazení | 7.b UT+CH | Otopná tělesa, Otopné plochy | Otopná tělesa, Otopné plochy | 10715 | 69 |  | Termostatický ventil, axiální, DN 15 IMI V-exact II | (prázdné) | (prázdné) | ks | 6 |  |  | 100 | 600
SoD | TRPO2 | SO 45 | 34c_TZB - vytápění a chlazení | 7.b UT+CH | Otopná tělesa, Otopné plochy | Otopná tělesa, Otopné plochy | 10716 | 70 |  | Regulační šroubení, přímé, DN 15 IMI Regulux | (prázdné) | (prázdné) | ks | 6 |  |  | 200 | 1200
SoD | TRPO2 | SO 45 | 34c_TZB - vytápění a chlazení | 7.b UT+CH | Otopná tělesa, Otopné plochy | Otopná tělesa, Otopné plochy | 10717 | 72 |  | Termostatická hlavice pro otopná tělesa Radik Plan VK M30x1,5 | (prázdné) | (prázdné) | ks | 3 |  |  | 100 | 300
SoD | TRPO2 | SO 45 | 34c_TZB - vytápění a chlazení | 7.b UT+CH | Podlahové teplovodní vytápění | Podlahové teplovodní vytápění | 10718 | 11 |  | Rozdělovač Concept - 4 okruhy | (prázdné) | (prázdné) | ks | 2 |  |  | 500 | 1000
SoD | TRPO2 | SO 45 | 34c_TZB - vytápění a chlazení | 7.b UT+CH | Podlahové teplovodní vytápění | Podlahové teplovodní vytápění | 10719 | 12 |  | Rozdělovač Concept - 5 okruhů | (prázdné) | (prázdné) | ks | 1 |  |  | 600 | 600
SoD | TRPO2 | SO 45 | 34c_TZB - vytápění a chlazení | 7.b UT+CH | Podlahové teplovodní vytápění | Podlahové teplovodní vytápění | 10720 | 13 |  | Skříň rozdělovače pro montáž pod omítku IVAR IVAR.P-KLASIK 2 | (prázdné) | (prázdné) | ks | 2 |  |  | 400 | 800
SoD | TRPO2 | SO 45 | 34c_TZB - vytápění a chlazení | 7.b UT+CH | Podlahové teplovodní vytápění | Podlahové teplovodní vytápění | 10721 | 14 |  | Skříň rozdělovače nástěnná IVAR IVAR.N-KLASIK 2 | (prázdné) | (prázdné) | ks | 1 |  |  | 380 | 380
SoD | TRPO2 | SO 45 | 34c_TZB - vytápění a chlazení | 7.b UT+CH | Podlahové teplovodní vytápění | Podlahové teplovodní vytápění | 10722 | 16 |  | Pohon Concept M30x1,5, 230 V | (prázdné) | (prázdné) | ks | 13 |  |  | 100 | 1300
SoD | TRPO2 | SO 45 | 34c_TZB - vytápění a chlazení | 7.b UT+CH | VYTÁPĚNÍ | VYTÁPĚNÍ | 10732 | 31 |  | Potrubí EVOH 17x2,0 mm | (prázdné) | (prázdné) | ks | 786.3 |  |  | 20 | 15726
SoD | TRPO2 | SO 45 | 34c_TZB - vytápění a chlazení | 7.b UT+CH | VYTÁPĚNÍ | VYTÁPĚNÍ | 10733 | 34 |  | Systémová deska s rastrem EPS100/30MM | (prázdné) | (prázdné) | ks | 151 |  |  | 60 | 9060
SoD | TRPO2 | SO 45 | 34c_TZB - vytápění a chlazení | 7.b UT+CH | VYTÁPĚNÍ | VYTÁPĚNÍ | 10734 | 35 |  | Dilatační pás 8x150 mm, Tubex | (prázdné) | (prázdné) | ks | 168.5 |  |  | 15 | 2527.5
SoD | TRPO2 | SO 45 | 34c_TZB - vytápění a chlazení | 7.b UT+CH | Izolace | IZOLACE | 10700 | 2 |  | Izolace Mirelon 18/20 (potrubí 16x2.0) | (prázdné) | (prázdné) | m | 109 |  |  | 15 | 1635
SoD | TRPO2 | SO 45 | 34c_TZB - vytápění a chlazení | 7.b UT+CH | Izolace | IZOLACE | 10701 | 3 |  | Izolace Mirelon 18/20 (potrubí 18x2.0) | (prázdné) | (prázdné) | m | 17 |  |  | 15 | 255
SoD | TRPO2 | SO 45 | 34c_TZB - vytápění a chlazení | 7.b UT+CH | Izolace | IZOLACE | 10702 | 5 |  | Izolace Mirelon 28/20 (potrubí 26x3.0) | (prázdné) | (prázdné) | m | 19 |  |  | 15 | 285
SoD | TRPO2 | SO 45 | 34c_TZB - vytápění a chlazení | 7.b UT+CH | Izolace | IZOLACE | 10703 | 6 |  | Izolace Mirelon 32/20 (potrubí 32x3.0) | (prázdné) | (prázdné) | m | 21 |  |  | 15 | 315
SoD | TRPO2 | SO 45 | 34c_TZB - vytápění a chlazení | 7.b UT+CH | Izolace | IZOLACE | 10704 | 7 |  | Izolace Mirelon 40/20 (potrubí 40x3.5) | (prázdné) | (prázdné) | m | 26 |  |  | 15 | 390
SoD | TRPO2 | SO 45 | 34c_TZB - vytápění a chlazení | 7.b UT+CH | Potrubí a armatury | Potrubí a armatury | 10723 | 1 |  | Ocelové trubky závitové běžné včetně tvarovek do dimenze DN20 (3/4) | (prázdné) | (prázdné) | m | 5 |  |  | 60 | 300
SoD | TRPO2 | SO 45 | 34c_TZB - vytápění a chlazení | 7.b UT+CH | Potrubí a armatury | Potrubí a armatury | 10724 | 13 |  | Inhibitor koroze, uprava PH otopné soustavy při napuštění | (prázdné) | (prázdné) | kpl | 1 |  |  | 180 | 180
SoD | TRPO2 | SO 45 | 34c_TZB - vytápění a chlazení | 7.b UT+CH | Potrubí a armatury | Potrubí a armatury | 10725 | 2 |  | Ocelové trubky závitové běžné včetně tvarovek do dimenze DN25 (1) | (prázdné) | (prázdné) | m | 5 |  |  | 70 | 350
SoD | TRPO2 | SO 45 | 34c_TZB - vytápění a chlazení | 7.b UT+CH | Potrubí a armatury | Potrubí a armatury | 10726 | 25 |  | Upevnění potrubí, objímky, závěsy, pevné body, kluzná uložení, patní desky pevných bodů; počet pevných bodů, kluzných uložení a kompenzátorů bude dán použitým systémem a bude doložen výpočtem. (kotvení všech prvků nutno přizpůsobit materiálu vnitřní konst | (prázdné) | (prázdné) | kpl | 1 |  |  | 5000 | 5000
SoD | TRPO2 | SO 45 | 34c_TZB - vytápění a chlazení | 7.b UT+CH | Potrubí a armatury | Potrubí a armatury | 10727 | 4 |  | 16x2.0 | (prázdné) | (prázdné) | m | 109 |  |  | 60 | 6540
SoD | TRPO2 | SO 45 | 34c_TZB - vytápění a chlazení | 7.b UT+CH | Potrubí a armatury | Potrubí a armatury | 10728 | 5 |  | 18x2.0 | (prázdné) | (prázdné) | m | 17 |  |  | 70 | 1190
SoD | TRPO2 | SO 45 | 34c_TZB - vytápění a chlazení | 7.b UT+CH | Potrubí a armatury | Potrubí a armatury | 10729 | 7 |  | 26x3.0 | (prázdné) | (prázdné) | m | 19 |  |  | 70 | 1330
SoD | TRPO2 | SO 45 | 34c_TZB - vytápění a chlazení | 7.b UT+CH | Potrubí a armatury | Potrubí a armatury | 10730 | 8 |  | 32x3.0 | (prázdné) | (prázdné) | m | 21 |  |  | 80 | 1680
SoD | TRPO2 | SO 45 | 34c_TZB - vytápění a chlazení | 7.b UT+CH | Potrubí a armatury | Potrubí a armatury | 10731 | 9 |  | 40x3.5 | (prázdné) | (prázdné) | m | 26 |  |  | 90 | 2340
SoD | TRPO2 | SO 45 | 34c_TZB - vytápění a chlazení | 7.b UT+CH | Vybavení strojovny | Vybavení strojovny | 10735 | 16 |  | Nepřímotopný ohřívač TV; objem 200 l | (prázdné) | (prázdné) | ks | 1 |  |  | 2000 | 2000
SoD | TRPO2 | SO 45 | 34c_TZB - vytápění a chlazení | 7.b UT+CH | Vybavení strojovny | Vybavení strojovny | 10736 | 17 |  | Magnetický odlučovač kalu a mikrobublin; včetně vypouštěcího a odvzdušňovacího ventilů; DN25 Flamco Flamcovent Clean Smart | (prázdné) | (prázdné) | ks | 1 |  |  | 2200 | 2200
SoD | TRPO2 | SO 45 | 34c_TZB - vytápění a chlazení | 7.b UT+CH | Vybavení strojovny | Vybavení strojovny | 10737 | 18 |  | Termohydraulický rozdělovač; připojení 4x G1; rozměry 276x620 (ŠxV) Flamco FlexBalance Ecoplus C 1 | (prázdné) | (prázdné) | ks | 1 |  |  | 3500 | 3500
SoD | TRPO2 | SO 45 | 34c_TZB - vytápění a chlazení | 7.b UT+CH | Vybavení strojovny | Vybavení strojovny | 10738 | 19 |  | Oběhové čerpadlo otopné soustavy, PN10 GRUNDFOS ALPHA 25-40 180 | (prázdné) | (prázdné) | ks | 1 |  |  | 1500 | 1500
SoD | TRPO2 | SO 45 | 34c_TZB - vytápění a chlazení | 7.b UT+CH | Vybavení strojovny | Vybavení strojovny | 10739 | 20 |  | Oběhové čerpadlo podlahového vytapění, PN10 GRUNDFOS ALPHA 25-60 180 | (prázdné) | (prázdné) | ks | 1 |  |  | 1500 | 1500
SoD | TRPO2 | SO 45 | 34c_TZB - vytápění a chlazení | 7.b UT+CH | Vybavení strojovny | Vybavení strojovny | 10740 | 21 |  | Trojcestná regulační klapka, DN20, PN10; kvs 4,0 m3/h Danfoss HRB 3 | (prázdné) | (prázdné) | ks | 1 |  |  | 380 | 380
SoD | TRPO2 | SO 45 | 34c_TZB - vytápění a chlazení | 7.b UT+CH | Vybavení strojovny | Vybavení strojovny | 10741 | 22 |  | Servopohon; tříbodové ovládání; napájení 230V; moment 10 Nm Danfoss AMB 182 | (prázdné) | (prázdné) | ks | 1 |  |  | 180 | 180
SoD | TRPO2 | SO 45 | 34c_TZB - vytápění a chlazení | 7.b UT+CH | Vybavení strojovny | Vybavení strojovny | 10742 | 23 |  | Vyvažovací ventil, DN15 IMI STAD | (prázdné) | (prázdné) | ks | 1 |  |  | 280 | 280
SoD | TRPO2 | SO 45 | 34c_TZB - vytápění a chlazení | 7.b UT+CH | Vybavení strojovny | Vybavení strojovny | 10743 | 24 |  | Vyvažovací ventil, DN20 IMI STAD | (prázdné) | (prázdné) | ks | 1 |  |  | 400 | 400
SoD | TRPO2 | SO 45 | 34c_TZB - vytápění a chlazení | 7.b UT+CH | Vybavení strojovny | Vybavení strojovny | 10744 | 25 |  | Vyvažovací ventil, DN25 IMI STAD | (prázdné) | (prázdné) | ks | 1 |  |  | 480 | 480
SoD | TRPO2 | SO 45 | 34c_TZB - vytápění a chlazení | 7.b UT+CH | Vybavení strojovny | Vybavení strojovny | 10745 | 26 |  | Vypouštěcí kohout DN15 | (prázdné) | (prázdné) | ks | 6 |  |  | 60 | 360
SoD | TRPO2 | SO 45 | 34c_TZB - vytápění a chlazení | 7.b UT+CH | Vybavení strojovny | Vybavení strojovny | 10746 | 27 |  | Závitový filtr s nerez sitkem - DN20 | (prázdné) | (prázdné) | ks | 1 |  |  | 70 | 70
SoD | TRPO2 | SO 45 | 34c_TZB - vytápění a chlazení | 7.b UT+CH | Vybavení strojovny | Vybavení strojovny | 10747 | 28 |  | Závitový filtr s nerez sitkem - DN25 | (prázdné) | (prázdné) | ks | 1 |  |  | 80 | 80
SoD | TRPO2 | SO 45 | 34c_TZB - vytápění a chlazení | 7.b UT+CH | Vybavení strojovny | Vybavení strojovny | 10748 | 29 |  | Kulovy kohout DN15 | (prázdné) | (prázdné) | ks | 1 |  |  | 60 | 60
SoD | TRPO2 | SO 45 | 34c_TZB - vytápění a chlazení | 7.b UT+CH | Vybavení strojovny | Vybavení strojovny | 10749 | 30 |  | Kulovy kohout DN20 | (prázdné) | (prázdné) | ks | 5 |  |  | 70 | 350
SoD | TRPO2 | SO 45 | 34c_TZB - vytápění a chlazení | 7.b UT+CH | Vybavení strojovny | Vybavení strojovny | 10750 | 31 |  | Kulovy kohout s filtrem DN20 | (prázdné) | (prázdné) | ks | 1 |  |  | 70 | 70
SoD | TRPO2 | SO 45 | 34c_TZB - vytápění a chlazení | 7.b UT+CH | Vybavení strojovny | Vybavení strojovny | 10751 | 32 |  | Kulovy kohout se zpětnou klapkou DN20 | (prázdné) | (prázdné) | ks | 1 |  |  | 70 | 70
SoD | TRPO2 | SO 45 | 34c_TZB - vytápění a chlazení | 7.b UT+CH | Vybavení strojovny | Vybavení strojovny | 10752 | 33 |  | Kulovy kohout s vypouštěním DN20 | (prázdné) | (prázdné) | ks | 1 |  |  | 70 | 70
SoD | TRPO2 | SO 45 | 34c_TZB - vytápění a chlazení | 7.b UT+CH | Vybavení strojovny | Vybavení strojovny | 10753 | 34 |  | Kulovy kohout DN25 | (prázdné) | (prázdné) | ks | 8 |  |  | 80 | 640
SoD | TRPO2 | SO 45 | 34c_TZB - vytápění a chlazení | 7.b UT+CH | Vybavení strojovny | Vybavení strojovny | 10754 | 35 |  | Kulovy kohout se zpětnou klapkou DN25 | (prázdné) | (prázdné) | ks | 1 |  |  | 90 | 90
SoD | TRPO2 | SO 45 | 34c_TZB - vytápění a chlazení | 7.b UT+CH | Vybavení strojovny | Vybavení strojovny | 10755 | 36 |  | Kulovy kohout s filtrem DN25 | (prázdné) | (prázdné) | ks | 1 |  |  | 90 | 90
SoD | TRPO2 | SO 45 | 34c_TZB - vytápění a chlazení | 7.b UT+CH | Vybavení strojovny | Vybavení strojovny | 10756 | 38 |  | Automatický odvzdušňovací ventil; doplnit dle reálné situace | (prázdné) | (prázdné) | ks | 4 |  |  | 90 | 360
SoD | TRPO2 | SO 45 | 34c_TZB - vytápění a chlazení | 7.b UT+CH | Vybavení strojovny | Vybavení strojovny | 10757 | 39 |  | Havarijní termostat; rozsah teplot 45-60°C; příložný Siemens RAK-TB.1400S | (prázdné) | (prázdné) | ks | 1 |  |  | 0 | 0
SoD | TRPO2 | SO 45 | 34c_TZB - vytápění a chlazení | 7.b UT+CH | Zdroje tepla/chladu | Zdroje tepla/chladu | 10758 | 1 |  | Plynový kondenzační kotel; výkon 3,4 - 15.8 kW (50 / 30 °C); rozměry 450x450x690 (ŠxHxV); hmotnost 86 kg; pojistný ventil 3 bar; expanzní nádoba 12 l; vystavěné čerpadlo; venkovní teplotní čídlo; čidlo teplé vody AD212; deska + čidlo pro 1 směšovaný okruh | (prázdné) | (prázdné) | ks | 1 |  |  | 0 | 0
SoD | TRPO2 | SO 45 | 34c_TZB - vytápění a chlazení | 7.b UT+CH | Zdroje tepla/chladu | Zdroje tepla/chladu | 10759 | 2 |  | Plastový koaxiální systém pro přívod spalovacího vzduchu a odvod spalin; dimenze 100/60 mm; délka přímých kusů 10,8 m; 2x 87° koleno; revizní T kus; kotlovy adapter; vyústění-výfuková/sací hlavice; střešní průchodka | (prázdné) | (prázdné) | kpl | 1 |  |  | 0 | 0
SoD | TRPO2 | SO 45 | 34d_TZB - VZT | 7.c VZT | Ostatní | společné | 12739 | 1 |  | Zaregulování a měření, zkoušky, zaškolení | (prázdné) | (prázdné) | kpl | 1 |  |  | 0 | 0
SoD | TRPO2 | SO 45 | 34d_TZB - VZT | 7.c VZT | Potrubí a armatury | společné | 12740 | 10 |  | Měděně trubky (plyn/kapalina) - 9,52 x 6,35 mm vč. izolace, chladiva, komunikačního a napájecího kabelu | (prázdné) | (prázdné) | m | 30 |  |  | 0 | 0
SoD | TRPO2 | SO 45 | 34d_TZB - VZT | 7.c VZT | Potrubí a armatury | společné | 12741 | 11 |  | Měděně trubky (plyn/kapalina) - 12,7 x 6,35 mm vč. izolace, chladiva, komunikačního a napájecího kabelu | (prázdné) | (prázdné) | m | 15 |  |  | 0 | 0
SoD | TRPO2 | SO 45 | 34d_TZB - VZT | 7.c VZT | Potrubí a armatury | společné | 12742 | 12 |  | Doplnění chladiva | (prázdné) | (prázdné) | kpl | 1 |  |  | 0 | 0
SoD | TRPO2 | SO 45 | 34d_TZB - VZT | 7.c VZT | Zdroje tepla/chladu | společné | 12778 | 3 |  | Venkovní Multisplit jednotka SAMSUNG AJ100TXJ5KG + MIM-B19 N; chladicí výkon 10 kW | (prázdné) | (prázdné) | ks | 1 |  |  | 0 | 0
SoD | TRPO2 | SO 45 | 34d_TZB - VZT | 7.c VZT | Ostatní nespecifikované položky (doplní dodavatel) | společné | 12734 | doplněno |  | Montážní mechanismy, plošiny, lešení | (prázdné) | (prázdné) | kpl | 0.018 |  |  | 0 | 0
SoD | TRPO2 | SO 45 | 34d_TZB - VZT | 7.c VZT | Ostatní nespecifikované položky (doplní dodavatel) | společné | 12735 | doplněno |  | Montážní, těsnící a spojovací materiál | (prázdné) | (prázdné) | kpl | 0.018 |  |  | 0 | 0
SoD | TRPO2 | SO 45 | 34d_TZB - VZT | 7.c VZT | Ostatní nespecifikované položky (doplní dodavatel) | společné | 12736 | doplněno |  | Náklady na dopravu | (prázdné) | (prázdné) | kpl | 0.018 |  |  | 0 | 0
SoD | TRPO2 | SO 45 | 34d_TZB - VZT | 7.c VZT | Ostatní nespecifikované položky (doplní dodavatel) | společné | 12737 | doplněno |  | Předávací dokumentace, projekt skutečného provedení | (prázdné) | (prázdné) | kpl | 0.018 |  |  | 0 | 0
SoD | TRPO2 | SO 45 | 34d_TZB - VZT | 7.c VZT | Ostatní nespecifikované položky (doplní dodavatel) | společné | 12738 | doplněno |  | Vnitrostaveništní doprava | (prázdné) | (prázdné) | kpl | 0.018 |  |  | 0 | 0
SoD | TRPO2 | SO 45 | 34d_TZB - VZT | 7.c VZT | Větrání bytů 1. PP - 4. NP (SO01,SO02); Vila dům C1,C2, B1,B2; Řadový dům D8-D9, F1-F16 | společné | 12748 | 101 |  | Výfuková hlavice Ref.v.: Elektrodesign VHO 100 | (prázdné) | (prázdné) | ks | 1 |  |  | 0 | 0
SoD | TRPO2 | SO 45 | 34d_TZB - VZT | 7.c VZT | Větrání bytů 1. PP - 4. NP (SO01,SO02); Vila dům C1,C2, B1,B2; Řadový dům D8-D9, F1-F16 | společné | 12749 | 102 |  | Kruhový flexibilní tlumič hluku Ø160 Ref.v.: SONOFLEX MI 160 | (prázdné) | (prázdné) | m | 5 |  |  | 0 | 0
SoD | TRPO2 | SO 45 | 34d_TZB - VZT | 7.c VZT | Větrání bytů 1. PP - 4. NP (SO01,SO02); Vila dům C1,C2, B1,B2; Řadový dům D8-D9, F1-F16 | společné | 12750 | 103 |  | Kruhový flexibilní tlumič hluku Ø125 Ref.v.: SONOFLEX MI 125 | (prázdné) | (prázdné) | m | 1.5 |  |  | 0 | 0
SoD | TRPO2 | SO 45 | 34d_TZB - VZT | 7.c VZT | Větrání bytů 1. PP - 4. NP (SO01,SO02); Vila dům C1,C2, B1,B2; Řadový dům D8-D9, F1-F16 | společné | 12751 | 104 |  | Kruhový flexibilní tlumič hluku Ø100 Ref.v.: SONOFLEX MI 100 | (prázdné) | (prázdné) | m | 12 |  |  | 0 | 0
SoD | TRPO2 | SO 45 | 34d_TZB - VZT | 7.c VZT | Větrání bytů 1. PP - 4. NP (SO01,SO02); Vila dům C1,C2, B1,B2; Řadový dům D8-D9, F1-F16 | společné | 12752 | 105 |  | Kruhový flexibilní tlumič hluku Ø80 Ref.v.: SONOFLEX MI 80 | (prázdné) | (prázdné) | m | 5 |  |  | 0 | 0
SoD | TRPO2 | SO 45 | 34d_TZB - VZT | 7.c VZT | Větrání bytů 1. PP - 4. NP (SO01,SO02); Vila dům C1,C2, B1,B2; Řadový dům D8-D9, F1-F16 | společné | 12753 | 114 |  | Plastové potrubí v podlaze Ø75 Ref.v.: ED Flex 75/61 HYGIENIC | (prázdné) | (prázdné) | m | 81 |  |  | 0 | 0
SoD | TRPO2 | SO 45 | 34d_TZB - VZT | 7.c VZT | Větrání bytů 1. PP - 4. NP (SO01,SO02); Vila dům C1,C2, B1,B2; Řadový dům D8-D9, F1-F16 | společné | 12754 | 115 |  | Rozváděcí plochý box Ref.v.: ED Flex - EDF-PL-BOX 125/6x75 | (prázdné) | (prázdné) | ks | 1 |  |  | 0 | 0
SoD | TRPO2 | SO 45 | 34d_TZB - VZT | 7.c VZT | Větrání bytů 1. PP - 4. NP (SO01,SO02); Vila dům C1,C2, B1,B2; Řadový dům D8-D9, F1-F16 | společné | 12755 | 123 |  | Falcované potrubí vyrobené z pozinkovaného plechu (spiro) Ø180 Ref.v.: Lindab Safe | (prázdné) | (prázdné) | m | 20 |  |  | 0 | 0
SoD | TRPO2 | SO 45 | 34d_TZB - VZT | 7.c VZT | Větrání bytů 1. PP - 4. NP (SO01,SO02); Vila dům C1,C2, B1,B2; Řadový dům D8-D9, F1-F16 | společné | 12756 | 124 |  | Falcované potrubí vyrobené z pozinkovaného plechu (spiro) Ø160 Ref.v.: Lindab Safe | (prázdné) | (prázdné) | m | 3.5 |  |  | 0 | 0
SoD | TRPO2 | SO 45 | 34d_TZB - VZT | 7.c VZT | Větrání bytů 1. PP - 4. NP (SO01,SO02); Vila dům C1,C2, B1,B2; Řadový dům D8-D9, F1-F16 | společné | 12757 | 125 |  | Falcované potrubí vyrobené z pozinkovaného plechu (spiro) Ø150 Ref.v.: Lindab Safe | (prázdné) | (prázdné) | m | 3 |  |  | 0 | 0
SoD | TRPO2 | SO 45 | 34d_TZB - VZT | 7.c VZT | Větrání bytů 1. PP - 4. NP (SO01,SO02); Vila dům C1,C2, B1,B2; Řadový dům D8-D9, F1-F16 | společné | 12758 | 126 |  | Falcované potrubí vyrobené z pozinkovaného plechu (spiro) Ø140 Ref.v.: Lindab Safe | (prázdné) | (prázdné) | m | 13 |  |  | 0 | 0
SoD | TRPO2 | SO 45 | 34d_TZB - VZT | 7.c VZT | Větrání bytů 1. PP - 4. NP (SO01,SO02); Vila dům C1,C2, B1,B2; Řadový dům D8-D9, F1-F16 | společné | 12759 | 127 |  | Falcované potrubí vyrobené z pozinkovaného plechu (spiro) Ø125 Ref.v.: Lindab Safe | (prázdné) | (prázdné) | m | 5 |  |  | 0 | 0
SoD | TRPO2 | SO 45 | 34d_TZB - VZT | 7.c VZT | Větrání bytů 1. PP - 4. NP (SO01,SO02); Vila dům C1,C2, B1,B2; Řadový dům D8-D9, F1-F16 | společné | 12760 | 129 |  | Falcované potrubí vyrobené z pozinkovaného plechu (spiro) Ø100 Ref.v.: Lindab Safe | (prázdné) | (prázdné) | m | 47 |  |  | 0 | 0
SoD | TRPO2 | SO 45 | 34d_TZB - VZT | 7.c VZT | Větrání bytů 1. PP - 4. NP (SO01,SO02); Vila dům C1,C2, B1,B2; Řadový dům D8-D9, F1-F16 | společné | 12761 | 130 |  | Falcované potrubí vyrobené z pozinkovaného plechu (spiro) Ø80 Ref.v.: Lindab Safe | (prázdné) | (prázdné) | m | 25.5 |  |  | 0 | 0
SoD | TRPO2 | SO 45 | 34d_TZB - VZT | 7.c VZT | Větrání bytů 1. PP - 4. NP (SO01,SO02); Vila dům C1,C2, B1,B2; Řadový dům D8-D9, F1-F16 | společné | 12762 | 131 |  | Čtyřhranné vzduchotechnické potrubí - skupiny I.; ocelový pozinkovaný plech tl. 0,8 - 1,2mm; provedení min. v třídě těsnosti B (dle EN 1507); včetně všech kotvících prvků Ref.v.: Lindab | (prázdné) | (prázdné) | m2 | 2 |  |  | 0 | 0
SoD | TRPO2 | SO 45 | 34d_TZB - VZT | 7.c VZT | Větrání bytů 1. PP - 4. NP (SO01,SO02); Vila dům C1,C2, B1,B2; Řadový dům D8-D9, F1-F16 | společné | 12763 | 132 |  | Tepelná izolace z minerální vlny s Al polepem, λ=0,043 při 50°C, Tl 40mm parotěsně | (prázdné) | (prázdné) | m2 | 16.5 |  |  | 0 | 0
SoD | TRPO2 | SO 45 | 34d_TZB - VZT | 7.c VZT | Větrání bytů 1. PP - 4. NP (SO01,SO02); Vila dům C1,C2, B1,B2; Řadový dům D8-D9, F1-F16 | společné | 12764 | 30 |  | Příprava a prokabelování VZT jednotky dle požadavku na regulaci | (prázdné) | (prázdné) | kpl | 1 |  |  | 0 | 0
SoD | TRPO2 | SO 45 | 34d_TZB - VZT | 7.c VZT | Větrání bytů 1. PP - 4. NP (SO01,SO02); Vila dům C1,C2, B1,B2; Řadový dům D8-D9, F1-F16 | společné | 12765 | 35 |  | Kruhová ruční regulační klapka Ø125 Pro průtok vzduchu V=125-130m3/h Ref.v.: SYSTEMAIR TUNE-R-125-B | (prázdné) | (prázdné) | ks | 2 |  |  | 0 | 0
SoD | TRPO2 | SO 45 | 34d_TZB - VZT | 7.c VZT | Větrání bytů 1. PP - 4. NP (SO01,SO02); Vila dům C1,C2, B1,B2; Řadový dům D8-D9, F1-F16 | společné | 12766 | 36 |  | Kruhová ruční regulační klapka Ø160 Pro průtok vzduchu V=180m3/h Ref.v.: SYSTEMAIR TUNE-R-160-B | (prázdné) | (prázdné) | ks | 2 |  |  | 0 | 0
SoD | TRPO2 | SO 45 | 34d_TZB - VZT | 7.c VZT | Větrání bytů 1. PP - 4. NP (SO01,SO02); Vila dům C1,C2, B1,B2; Řadový dům D8-D9, F1-F16 | společné | 12767 | 38 |  | Těsná zpětná klapka Ref.v.: Elektrodesign RSKT 100 | (prázdné) | (prázdné) | ks | 1 |  |  | 0 | 0
SoD | TRPO2 | SO 45 | 34d_TZB - VZT | 7.c VZT | Větrání bytů 1. PP - 4. NP (SO01,SO02); Vila dům C1,C2, B1,B2; Řadový dům D8-D9, F1-F16 | společné | 12768 | 4 |  | Jednotka 225 - 250 m3/h, 150 - 200Pa, skříňová jednotka s entalpickým výměníkem, rozhraní ModBus | (prázdné) | (prázdné) | ks | 1 |  |  | 0 | 0
SoD | TRPO2 | SO 45 | 34d_TZB - VZT | 7.c VZT | Větrání bytů 1. PP - 4. NP (SO01,SO02); Vila dům C1,C2, B1,B2; Řadový dům D8-D9, F1-F16 | společné | 12770 | 48 |  | Přívodní mřížka hranatá Barva dle architekta SYSTEMAIR NOVA-A - 2 -225x75 - R1 | (prázdné) | (prázdné) | ks | 4 |  |  | 0 | 0
SoD | TRPO2 | SO 45 | 34d_TZB - VZT | 7.c VZT | Větrání bytů 1. PP - 4. NP (SO01,SO02); Vila dům C1,C2, B1,B2; Řadový dům D8-D9, F1-F16 | společné | 12771 | 49 |  | Přívodní talířový ventil kovový Ø100 Barva dle architekta Ref.v.: Elektrodesign KI 100 | (prázdné) | (prázdné) | ks | 1 |  |  | 0 | 0
SoD | TRPO2 | SO 45 | 34d_TZB - VZT | 7.c VZT | Větrání bytů 1. PP - 4. NP (SO01,SO02); Vila dům C1,C2, B1,B2; Řadový dům D8-D9, F1-F16 | společné | 12772 | 57 |  | Odvodní mřížka hranatá Barva dle architekta SYSTEMAIR NOVA-A - 1 -225x75 - R1 | (prázdné) | (prázdné) | ks | 1 |  |  | 0 | 0
SoD | TRPO2 | SO 45 | 34d_TZB - VZT | 7.c VZT | Větrání bytů 1. PP - 4. NP (SO01,SO02); Vila dům C1,C2, B1,B2; Řadový dům D8-D9, F1-F16 | společné | 12773 | 59 |  | Odvodní talířový ventil kovový Ø100 Barva dle architekta Ref.v.: Elektrodesign KO 100 | (prázdné) | (prázdné) | ks | 8 |  |  | 0 | 0
SoD | TRPO2 | SO 45 | 34d_TZB - VZT | 7.c VZT | Větrání bytů 1. PP - 4. NP (SO01,SO02); Vila dům C1,C2, B1,B2; Řadový dům D8-D9, F1-F16 | společné | 12774 | 69 |  | Mřížka do podhledu - přívod Barva dle architekta SYSTEMAIR NOVA-A - 2 -600x200 - R1 | (prázdné) | (prázdné) | ks | 1 |  |  | 0 | 0
SoD | TRPO2 | SO 45 | 34d_TZB - VZT | 7.c VZT | Větrání bytů 1. PP - 4. NP (SO01,SO02); Vila dům C1,C2, B1,B2; Řadový dům D8-D9, F1-F16 | společné | 12775 | 70 |  | Mřížka do podhledu - odtah Barva dle architekta SYSTEMAIR NOVA-A - 1 625x325 - R1 | (prázdné) | (prázdné) | ks | 1 |  |  | 0 | 0
SoD | TRPO2 | SO 45 | 34d_TZB - VZT | 7.c VZT | Větrání bytů 1. PP - 4. NP (SO01,SO02); Vila dům C1,C2, B1,B2; Řadový dům D8-D9, F1-F16 | společné | 12776 | 73 |  | Sací protidešťová žaluzie; rozměr 355x200; vč. ochranné sítě; RAL7016 - pozink. | (prázdné) | (prázdné) | ks | 1 |  |  | 0 | 0
SoD | TRPO2 | SO 45 | 34d_TZB - VZT | 7.c VZT | Větrání bytů 1. PP - 4. NP (SO01,SO02); Vila dům C1,C2, B1,B2; Řadový dům D8-D9, F1-F16 | společné | 12777 | 97 |  | Výfuková hlavice Ref.v.: Elektrodesign VHO 180 | (prázdné) | (prázdné) | ks | 1 |  |  | 0 | 0
SoD | TRPO2 | SO 45 | 34d_TZB - VZT | 7.c VZT | Vnitřní multisplit jednotky | společné | 12743 | 1 |  | Nastěnná vnitřní jednotka; chladicí výkon 5,0 kW SAMSUNG Luzon AR18TXHZAWKNEU bez WIND-FREE | (prázdné) | (prázdné) | ks | 1 |  |  | 0 | 0
SoD | TRPO2 | SO 45 | 34d_TZB - VZT | 7.c VZT | Vnitřní multisplit jednotky | společné | 12744 | 2 |  | Nastěnná vnitřní jednotka; chladicí výkon 2,5 kW SAMSUNG Luzon AR09TXHZAWKNEU bez WIND-FREE | (prázdné) | (prázdné) | ks | 1 |  |  | 0 | 0
SoD | TRPO2 | SO 45 | 34d_TZB - VZT | 7.c VZT | Vnitřní multisplit jednotky | společné | 12745 | 3 |  | Nastěnná vnitřní jednotka; chladicí výkon 2,0 kW SAMSUNG Luzon AR07TXHZAWKNEU bez WIND-FREE | (prázdné) | (prázdné) | ks | 1 |  |  | 0 | 0
SoD | TRPO2 | SO 45 | 34d_TZB - VZT | 7.c VZT | Vnitřní multisplit jednotky | společné | 12746 | 4 |  | Nastěnná vnitřní jednotka; chladicí výkon 2,0 kW SAMSUNG Luzon AR07TXHZAWKNEU bez WIND-FREE | (prázdné) | (prázdné) | ks | 1 |  |  | 0 | 0
SoD | TRPO2 | SO 45 | 34d_TZB - VZT | 7.c VZT | Vnitřní multisplit jednotky | společné | 12747 | 5 |  | Kanálová vnitřní jednotka SAMSUNG FJM AJ026TNLDEG vč. drát. Ovl.; chladicí výkon 2,4 kW | (prázdné) | (prázdné) | ks | 1 |  |  | 0 | 0
SoD | TRPO2 | společné | 34c_TZB - vytápění a chlazení | společné | společné | společné | 8446 | 1 | (prázdné) | Příprava pro chlazení SO 01 a SO 02 (1.PP až 3.NP) | (prázdné) | (prázdné) | kpl | 1 | 0 |  | 0 | 0
SoD | TRPO2 | společné | 34d_TZB - VZT | 7.c VZT | Ostatní | ostatní | 8449 | 1 | (prázdné) | Odvod kondenzátu od VZT jednotek | (prázdné) | (prázdné) | kpl | 1 | 0 |  | 0 | 0
SoD | TRPO2 | společné | 34e_TZB - PD | 7.a ZTI | Projektová dokumentace ZTI | ZTI | 2678 | 1 | (prázdné) | G1-G5 - Projekt ZTI pro provedení stavby | (prázdné) | (prázdné) | kpl | 1 | 0 |  | 0 | 0
SoD | TRPO2 | společné | 34e_TZB - PD | 7.a ZTI | Projektová dokumentace ZTI | ZTI | 2679 | 2 | (prázdné) | C1,C2,B1,B2 - Projekt ZTI pro provedení stavby | (prázdné) | (prázdné) | kpl | 1 | 0 |  | 0 | 0
SoD | TRPO2 | společné | 34e_TZB - PD | 7.a ZTI | Projektová dokumentace ZTI | ZTI | 2680 | 3 | (prázdné) | C99 (A1 nebude řešeno) - Projekt ZTI pro provedení stavby | (prázdné) | (prázdné) | kpl | 1 | 0 |  | 0 | 0
SoD | TRPO2 | společné | 34e_TZB - PD | 7.a ZTI | Projektová dokumentace ZTI | ZTI | 2681 | 4 | (prázdné) | Zóna B98 - Projekt ZTI pro provedení stavby | (prázdné) | (prázdné) | kpl | 1 | 0 |  | 0 | 0
SoD | TRPO2 | společné | 34e_TZB - PD | 7.a ZTI | Projektová dokumentace ZTI | VZT | 2683 | 6 | (prázdné) | drobná optimalizace tras, koordinace v šachtách a nové řešení ZTI pro CHL a VZT | (prázdné) | (prázdné) | kpl | 1 | 0 |  | 0 | 0
SoD | TRPO2 | společné | 34e_TZB - PD | 7.a ZTI | Projektová dokumentace ZTI | VZT | 2686 | 9 | (prázdné) | optimalizace tras, změna koncepce do stropu | (prázdné) | (prázdné) | kpl | 1 | 0 |  | 0 | 0
SoD | TRPO2 | společné | 34e_TZB - PD | 7.a ZTI | Projektová dokumentace ZTI | VZT | 2689 | 12 | (prázdné) | optimalizace tras, změna koncepce do stropu | (prázdné) | (prázdné) | kpl | 1 | 0 |  | 0 | 0
SoD | TRPO2 | společné | 34e_TZB - PD | 7.a ZTI | Projektová dokumentace ZTI | VZT | 2692 | 15 | (prázdné) | drobná optimalizace tras | (prázdné) | (prázdné) | kpl | 1 | 0 |  | 0 | 0
SoD | TRPO2 | společné | 34e_TZB - PD | 7.a ZTI | Projektová dokumentace ZTI | CHL | 2684 | 7 | (prázdné) | kompletně nová příprava chlazení pro všechny byty, nejvyšší patro komplet, | (prázdné) | (prázdné) | kpl | 1 | 0 |  | 0 | 0
SoD | TRPO2 | společné | 34e_TZB - PD | 7.a ZTI | Projektová dokumentace ZTI | CHL | 2690 | 13 | (prázdné) | změna koncepce chlazení | (prázdné) | (prázdné) | kpl | 1 | 0 |  | 0 | 0
SoD | TRPO2 | společné | 34e_TZB - PD | 7.a ZTI | Projektová dokumentace ZTI | CHL | 2693 | 16 | (prázdné) | změna koncepce chlazení | (prázdné) | (prázdné) | kpl | 1 | 0 |  | 0 | 0
SoD | TRPO2 | společné | 34e_TZB - PD | 7.a ZTI | Projektová dokumentace ZTI | ÚT | 2685 | 8 | (prázdné) | drobné úpravy, přepočty, optimalizace, zrušení konvektorů | (prázdné) | (prázdné) | kpl | 1 | 0 |  | 0 | 0
SoD | TRPO2 | společné | 34e_TZB - PD | 7.a ZTI | Projektová dokumentace ZTI | ÚT | 2688 | 11 | (prázdné) | kompletně nová koncepce topení, přepracování zdroje, optimalizace tras | (prázdné) | (prázdné) | kpl | 1 | 0 |  | 0 | 0
SoD | TRPO2 | společné | 34e_TZB - PD | 7.a ZTI | Projektová dokumentace ZTI | ÚT | 2691 | 14 | (prázdné) | optimalizace tras, návrhu, kontrola | (prázdné) | (prázdné) | kpl | 1 | 0 |  | 0 | 0
SoD | TRPO2 | společné | 34e_TZB - PD | 7.a ZTI | Projektová dokumentace ZTI | ÚT | 2694 | 17 | (prázdné) | optimalizace tras, návrhu, kontrola | (prázdné) | (prázdné) | kpl | 1 | 0 |  | 0 | 0
SoD | TRPO2 | společné | 34f_TZB - stavební přípomoce | Stavební přípomoce - ZTI | Stavební přípomoce | Stavební přípomoce | 8445 | 1 | (prázdné) | Stavební přípomoce | (prázdné) | (prázdné) | kpl | 1 | 0 |  | 0 | 0
SoD | TRPO2 | společné | 34g_TZB - ZS | společné | společné | společné | 8447 | 1 | (prázdné) | Náklady na zařízení staveniště, energie a hlídací službu - cena nezahrnuje, objednatel poskytne bezplatně | (prázdné) | (prázdné) | kpl | 1 | 0 |  | 0 | 0
SoD | TRPO2 | společné | 34h_TZB - společné | společné | společné | společné | 8448 | 1 | (prázdné) | Obchodní sleva | (prázdné) | (prázdné) | kpl | 1 | 0 |  | 0 | 0
Opce | TRPO2 | SO 03 | 34a_TZB - ZTI | 7.a ZTI | Areálový rozvod kanalizace | ostatní | 3216 | 1 |  | Zkouška plynotěsnosti plastového potrubí | (prázdné) | (prázdné) | kpl | 1 | 0 |  | 500 | 500
Opce | TRPO2 | SO 03 | 34a_TZB - ZTI | 7.a ZTI | Areálový rozvod kanalizace | ostatní | 3217 | 2 |  | Proplach potrubí | (prázdné) | (prázdné) | kpl | 1 | 0 |  | 90 | 90
Opce | TRPO2 | SO 03 | 34a_TZB - ZTI | 7.a ZTI | Areálový rozvod kanalizace | ostatní | 3218 | 3 |  | Zkouška vodotěsnosti kanalizace | (prázdné) | (prázdné) | kpl | 1 | 0 |  | 180 | 180
Opce | TRPO2 | SO 03 | 34a_TZB - ZTI | 7.a ZTI | Areálový rozvod kanalizace | Trubní vedení | 3222 | 1 |  | Montáž kanalizačního potrubí z plastů z tvrdého PVC těsněných gumovým kroužkem v otevřeném výkopu ve sklonu do 20 % DN 125 | (prázdné) | (prázdné) | m | 8.5 | 0 |  | 0 | 0
Opce | TRPO2 | SO 03 | 34a_TZB - ZTI | 7.a ZTI | Areálový rozvod kanalizace | Trubní vedení | 3223 | 10 |  | KGEA ODBOČKA 45° 160/125 | (prázdné) | (prázdné) | ks | 1 | 0 |  | 0 | 0
Opce | TRPO2 | SO 03 | 34a_TZB - ZTI | 7.a ZTI | Areálový rozvod kanalizace | Trubní vedení | 3224 | 11 |  | KGEA ODBOČKA 45° 160/160 | (prázdné) | (prázdné) | ks | 2 | 0 |  | 0 | 0
Opce | TRPO2 | SO 03 | 34a_TZB - ZTI | 7.a ZTI | Areálový rozvod kanalizace | Trubní vedení | 3225 | 12 |  | KGB koleno 160-45° | (prázdné) | (prázdné) | ks | 3 | 0 |  | 0 | 0
Opce | TRPO2 | SO 03 | 34a_TZB - ZTI | 7.a ZTI | Areálový rozvod kanalizace | Trubní vedení | 3226 | 13 |  | Tlakové zkoušky vodou na potrubí DN100 - 250 | (prázdné) | (prázdné) | m | 19.7 | 0 |  | 5 | 98.5
Opce | TRPO2 | SO 03 | 34a_TZB - ZTI | 7.a ZTI | Areálový rozvod kanalizace | Trubní vedení | 3227 | 14 |  | Tlakové zkoušky vodou zabezpečení konců potrubí při tlakových zkouškách DN do 300 | (prázdné) | (prázdné) | ks | 3 | 0 |  | 5 | 15
Opce | TRPO2 | SO 03 | 34a_TZB - ZTI | 7.a ZTI | Areálový rozvod kanalizace | Trubní vedení | 3228 | 16 |  | Plastová retenčně akumulační nádrž o retenčním objemu 7m3 a akumulačním objemu 5m3 | (prázdné) | (prázdné) | ks | 1 | 0 |  | 0 | 0
Opce | TRPO2 | SO 03 | 34a_TZB - ZTI | 7.a ZTI | Areálový rozvod kanalizace | Trubní vedení | 3230 | 19 |  | Obetonování plastové nádrže betonem C 25/30-XC2-XA1 včetně dodávky betonu, betonovat po 30cm za současného napouštění vodou | (prázdné) | (prázdné) | m3 | 6.4 | 0 |  | 0 | 0
Opce | TRPO2 | SO 03 | 34a_TZB - ZTI | 7.a ZTI | Areálový rozvod kanalizace | Trubní vedení | 3232 | 2 |  | trubka kanalizace plastová PVC-U - KG potrubí SN4 125x3,2 mm 1m | (prázdné) | (prázdné) | ks | 9 | 0 |  | 0 | 0
Opce | TRPO2 | SO 03 | 34a_TZB - ZTI | 7.a ZTI | Areálový rozvod kanalizace | Trubní vedení | 3234 | 21 |  | Zhotovení prostupů do retenčně akumulační nádrže průměru 50-160mm | (prázdné) | (prázdné) | ks | 5 | 0 |  | 0 | 0
Opce | TRPO2 | SO 03 | 34a_TZB - ZTI | 7.a ZTI | Areálový rozvod kanalizace | Trubní vedení | 3235 | 3 |  | Montáž kanalizačního potrubí z plastů z tvrdého PVC těsněných gumovým kroužkem v otevřeném výkopu ve sklonu do 20 % DN 160 | (prázdné) | (prázdné) | m | 11.2 | 0 |  | 0 | 0
Opce | TRPO2 | SO 03 | 34a_TZB - ZTI | 7.a ZTI | Areálový rozvod kanalizace | Trubní vedení | 3236 | 4 |  | trubka kanalizace plastová PVC-U - KG potrubí plnostěnné (kompaktní) SN8 160x4,7 mm 1m | (prázdné) | (prázdné) | ks | 9 | 0 |  | 0 | 0
Opce | TRPO2 | SO 03 | 34a_TZB - ZTI | 7.a ZTI | Areálový rozvod kanalizace | Trubní vedení | 3237 | 5 |  | trubka kanalizace plastová PVC-U - KG potrubí plnostěnné (kompaktní) SN8 160x4,7 mm 3m | (prázdné) | (prázdné) | ks | 2 | 0 |  | 0 | 0
Opce | TRPO2 | SO 03 | 34a_TZB - ZTI | 7.a ZTI | Areálový rozvod kanalizace | Trubní vedení | 3238 | 6 |  | Montáž tvarovek na kanalizačním potrubí z trub z plastu z tvrdého PVC [systém KG] v otevřeném výkopu DN125 | (prázdné) | (prázdné) | ks | 3 | 0 |  | 0 | 0
Opce | TRPO2 | SO 03 | 34a_TZB - ZTI | 7.a ZTI | Areálový rozvod kanalizace | Trubní vedení | 3239 | 7 |  | KGEA ODBOČKA 45° 125/125-45° | (prázdné) | (prázdné) | ks | 1 | 0 |  | 0 | 0
Opce | TRPO2 | SO 03 | 34a_TZB - ZTI | 7.a ZTI | Areálový rozvod kanalizace | Trubní vedení | 3240 | 8 |  | KGB koleno 125-45° | (prázdné) | (prázdné) | ks | 2 | 0 |  | 0 | 0
Opce | TRPO2 | SO 03 | 34a_TZB - ZTI | 7.a ZTI | Areálový rozvod kanalizace | Trubní vedení | 3241 | 9 |  | Montáž tvarovek na kanalizačním potrubí z trub z plastu z tvrdého PVC [systém KG] v otevřeném výkopu DN160 | (prázdné) | (prázdné) | ks | 5 | 0 |  | 0 | 0
Opce | TRPO2 | SO 03 | 34a_TZB - ZTI | 7.a ZTI | Areálový rozvod kanalizace | Hrdlové potrubí HT, např. Wavin, včetně tvarovek (kolena, odbočky, redukce, zátky), těsnění, vazelíny, montáže, kotvících prvků | 3187 | 1 |  | HT potrubí DN 32 | (prázdné) | (prázdné) | m | 11 | 0 |  | 60 | 660
Opce | TRPO2 | SO 03 | 34a_TZB - ZTI | 7.a ZTI | Areálový rozvod kanalizace | Hrdlové potrubí HT, např. Wavin, včetně tvarovek (kolena, odbočky, redukce, zátky), těsnění, vazelíny, montáže, kotvících prvků | 3188 | 2 |  | HT potrubí DN 50 | (prázdné) | (prázdné) | m | 31 | 0 |  | 70 | 2170
Opce | TRPO2 | SO 03 | 34a_TZB - ZTI | 7.a ZTI | Areálový rozvod kanalizace | Hrdlové potrubí HT, např. Wavin, včetně tvarovek (kolena, odbočky, redukce, zátky), těsnění, vazelíny, montáže, kotvících prvků | 3189 | 3 |  | HT potrubí DN 110 | (prázdné) | (prázdné) | m | 36 | 0 |  | 80 | 2880
Opce | TRPO2 | SO 03 | 34a_TZB - ZTI | 7.a ZTI | Areálový rozvod kanalizace | Hrdlové potrubí HT, např. Wavin, včetně tvarovek (kolena, odbočky, redukce, zátky), těsnění, vazelíny, montáže, kotvících prvků | 3190 | 5 |  | Čistící tvarovka s kruhovým uzávěrem, DN110, PP HT systém | (prázdné) | (prázdné) | ks | 2 | 0 |  | 80 | 160
Opce | TRPO2 | SO 03 | 34a_TZB - ZTI | 7.a ZTI | Areálový rozvod kanalizace | Hrdlové potrubí KG, např. Wavin, včetně tvarovek (kolena, odbočky, redukce, zátky), těsnění, vazelíny, montáže | 3191 | 1 |  | KG potrubí DN 110, SN4 | (prázdné) | (prázdné) | m | 11 | 0 |  | 90 | 990
Opce | TRPO2 | SO 03 | 34a_TZB - ZTI | 7.a ZTI | Areálový rozvod kanalizace | Hrdlové potrubí KG, např. Wavin, včetně tvarovek (kolena, odbočky, redukce, zátky), těsnění, vazelíny, montáže | 3192 | 2 |  | KG potrubí DN 125, SN4 | (prázdné) | (prázdné) | m | 63 | 0 |  | 90 | 5670
Opce | TRPO2 | SO 03 | 34a_TZB - ZTI | 7.a ZTI | Areálový rozvod kanalizace | Hrdlové potrubí KG, např. Wavin, včetně tvarovek (kolena, odbočky, redukce, zátky), těsnění, vazelíny, montáže | 3193 | 7 |  | KG potrubí DN 200, SN4 chránička | (prázdné) | (prázdné) | m | 5 | 0 |  | 80 | 400
Opce | TRPO2 | SO 03 | 34a_TZB - ZTI | 7.a ZTI | Areálový rozvod kanalizace | Kanalizační tvarovky, systémové prvky a příslušenství | 3194 | 1 |  | Podlahová vpust se svislým odtokem DN110, rám i mřížka z nerezové oceli, pachutěsnost i při vyschnutí záp. uzávěrky, např. HL310NPr | (prázdné) | (prázdné) | ks | 2 | 0 |  | 200 | 400
Opce | TRPO2 | SO 03 | 34a_TZB - ZTI | 7.a ZTI | Areálový rozvod kanalizace | Kanalizační tvarovky, systémové prvky a příslušenství | 3195 | 11 |  | Kalich pro úkapy se zápachovou uzávěrkou (kuličkou), PP, DN32, HL21 | (prázdné) | (prázdné) | ks | 1 | 0 |  | 180 | 180
Opce | TRPO2 | SO 03 | 34a_TZB - ZTI | 7.a ZTI | Areálový rozvod kanalizace | Kanalizační tvarovky, systémové prvky a příslušenství | 3196 | 12 |  | Hadice ø15mm z tvrzeného PVC pro odvod kondenzátu Pro odvod kondenzátu z pojistného ventilu do kanalizace - do kalichu pro úkapy ZU | (prázdné) | (prázdné) | ks | 2 | 0 |  | 15 | 30
Opce | TRPO2 | SO 03 | 34a_TZB - ZTI | 7.a ZTI | Areálový rozvod kanalizace | Kanalizační tvarovky, systémové prvky a příslušenství | 3197 | 14 |  | Podomítková vodní zápachová uzávěrka pro odvod kondenzátu, s přídavnou mechanickou zápachovou uzávěrkou (kuličkou), DN32, HL138 | (prázdné) | (prázdné) | ks | 1 | 0 |  | 300 | 300
Opce | TRPO2 | SO 03 | 34a_TZB - ZTI | 7.a ZTI | Areálový rozvod kanalizace | Kanalizační tvarovky, systémové prvky a příslušenství | 3198 | 15 |  | Vodní zápachová uzávěrka pro odvod kondenzátu, s přídavnou mechanickou zápachovou uzávěrkou (kuličkou), DN32/DN40, HL136N | (prázdné) | (prázdné) | ks | 1 | 0 |  | 200 | 200
Opce | TRPO2 | SO 03 | 34a_TZB - ZTI | 7.a ZTI | Areálový rozvod kanalizace | Kanalizační tvarovky, systémové prvky a příslušenství | 3199 | 17 |  | Tvarově stálá hadice ø20mm pro odvod kondenzátu Pro odvod kondenzátu z VZT a KLIMA jednotek do sifonu ZU1, ZU2; VZT stoupaček a zařízení kotelny do sifonů ZU a ZU1- SO01-02 | (prázdné) | (prázdné) | m | 1 | 0 |  | 15 | 15
Opce | TRPO2 | SO 03 | 34a_TZB - ZTI | 7.a ZTI | Areálový rozvod kanalizace | Kanalizační tvarovky, systémové prvky a příslušenství | 3200 | 18 |  | Podomítková vodní zápachová uzávěrka pro 2 spotřebiče (pračka, sušička), HL4000.0+HL4000.2 | (prázdné) | (prázdné) | kpl | 1 | 0 |  | 440 | 440
Opce | TRPO2 | SO 03 | 34a_TZB - ZTI | 7.a ZTI | Areálový rozvod kanalizace | Kanalizační tvarovky, systémové prvky a příslušenství | 3201 | 19 |  | Přivzdušňovací ventil HL903, DN32/40/50, s mřížkou proti hmyzu | (prázdné) | (prázdné) | ks | 1 | 0 |  | 300 | 300
Opce | TRPO2 | SO 03 | 34a_TZB - ZTI | 7.a ZTI | Areálový rozvod kanalizace | Kanalizační tvarovky, systémové prvky a příslušenství | 3202 | 20 |  | Napojení odvodu kondenzátu z VZT a klima jednotek | (prázdné) | (prázdné) | kpl | 1 | 0 |  | 100 | 100
Opce | TRPO2 | SO 03 | 34a_TZB - ZTI | 7.a ZTI | Areálový rozvod kanalizace | Kanalizační tvarovky, systémové prvky a příslušenství | 3203 | 22 |  | Napojení odvodu kondenzátu z ohřívače TUV (TUV) a tepelného čerpadla (TČ) | (prázdné) | (prázdné) | kpl | 2 | 0 |  | 100 | 200
Opce | TRPO2 | SO 03 | 34a_TZB - ZTI | 7.a ZTI | Areálový rozvod kanalizace | Kanalizační tvarovky, systémové prvky a příslušenství | 3204 | 23 |  | Příprava kanalizace pro kuchyň - potrubí PP HT DN50 zaslepit zátkou | (prázdné) | (prázdné) | kpl | 1 | 0 |  | 100 | 100
Opce | TRPO2 | SO 03 | 34a_TZB - ZTI | 7.a ZTI | Areálový rozvod kanalizace | Kanalizační tvarovky, systémové prvky a příslušenství | 3205 | 24 |  | Izolace pro kanalizační potrubí (vnitřní dešťové potrubí) DN110, tl. 20 mm při λ≤0,05 W/m.K | (prázdné) | (prázdné) | m | 21 | 0 |  | 40 | 840
Opce | TRPO2 | SO 03 | 34a_TZB - ZTI | 7.a ZTI | Areálový rozvod kanalizace | Kanalizační tvarovky, systémové prvky a příslušenství | 3206 | 25 |  | Izolace pro kanalizační potrubí (vnitřní dešťové potrubí) DN125, tl. 20 mm při λ≤0,05 W/m.K | (prázdné) | (prázdné) | m | 11 | 0 |  | 50 | 550
Opce | TRPO2 | SO 03 | 34a_TZB - ZTI | 7.a ZTI | Areálový rozvod kanalizace | Kanalizační tvarovky, systémové prvky a příslušenství | 3207 | 29 |  | Kompaktní prostupové těsnění BETTRA, HSD 200-SSG 110-162 SL Prostup kan. potrubí stěnou v 1.PP ( 2.PP SO01-02) | (prázdné) | (prázdné) | ks | 1 | 0 |  | 0 | 0
Opce | TRPO2 | SO 03 | 34a_TZB - ZTI | 7.a ZTI | Areálový rozvod kanalizace | Kanalizační tvarovky, systémové prvky a příslušenství | 3208 | 30 |  | Střešní vtok HL64 | (prázdné) | (prázdné) | ks | 1 | 0 |  | 800 | 800
Opce | TRPO2 | SO 03 | 34a_TZB - ZTI | 7.a ZTI | Areálový rozvod kanalizace | Kanalizační tvarovky, systémové prvky a příslušenství | 3209 | 31 |  | Střešní vtok HL64Safe | (prázdné) | (prázdné) | ks | 1 | 0 |  | 900 | 900
Opce | TRPO2 | SO 03 | 34a_TZB - ZTI | 7.a ZTI | Areálový rozvod kanalizace | Kanalizační tvarovky, systémové prvky a příslušenství | 3210 | 35 |  | Souprava větrací hlavice (komínek pro odvětrání + integrovaná PVC manžeta pro napojení hydroizolace), s dešťovou krytkou, DN110, Topwet | (prázdné) | (prázdné) | ks | 2 | 0 |  | 900 | 1800
Opce | TRPO2 | SO 03 | 34a_TZB - ZTI | 7.a ZTI | Areálový rozvod kanalizace | Montážní a instalační práce ZTI | 3211 | 1 |  | Montáž kanalizačního potrubí včetně tvarovek, kotvících prvků, zakončení výustků pro následné osazení zařizovacích předmětů a jejich příslušenství | (prázdné) | (prázdné) | kpl | 1 | 0 |  | 400 | 400
Opce | TRPO2 | SO 03 | 34a_TZB - ZTI | 7.a ZTI | Areálový rozvod kanalizace | Ocelové doplňkové konstrukce | 3212 | 1 |  | Tyč závitová Ø10mm | (prázdné) | (prázdné) | m | 6 | 0 |  | 3 | 18
Opce | TRPO2 | SO 03 | 34a_TZB - ZTI | 7.a ZTI | Areálový rozvod kanalizace | Ocelové doplňkové konstrukce | 3213 | 2 |  | Montážní nosníky, např. instalační systém HILTI | (prázdné) | (prázdné) | m | 3 | 0 |  | 50 | 150
Opce | TRPO2 | SO 03 | 34a_TZB - ZTI | 7.a ZTI | Areálový rozvod kanalizace | Ocelové doplňkové konstrukce | 3214 | 3 |  | Potrubní objímky s gumovou vložkou, DN dle potrubí, např. instalační systém HILTI | (prázdné) | (prázdné) | kpl | 1 | 0 |  | 200 | 200
Opce | TRPO2 | SO 03 | 34a_TZB - ZTI | 7.a ZTI | Areálový rozvod kanalizace | Ocelové doplňkové konstrukce | 3215 | 4 |  | Doplňkové ocelové konstrukce z materiálu profilovaného ocelového, zhotovené při montáži šroubováním nebo svařováním | (prázdné) | (prázdné) | kpl | 1 | 0 |  | 200 | 200
Opce | TRPO2 | SO 03 | 34a_TZB - ZTI | 7.a ZTI | Areálový rozvod kanalizace | Svodné PE potrubí, svařovaný systém, např. Geberit, včetně tvarovek, montáže, kotvících prvků | 3219 | 1 |  | PE potrubí DN 110 | (prázdné) | (prázdné) | m | 21 | 0 |  | 0 | 0
Opce | TRPO2 | SO 03 | 34a_TZB - ZTI | 7.a ZTI | Areálový rozvod kanalizace | Svodné PE potrubí, svařovaný systém, např. Geberit, včetně tvarovek, montáže, kotvících prvků | 3220 | 2 |  | PE potrubí DN 125 | (prázdné) | (prázdné) | m | 11 | 0 |  | 0 | 0
Opce | TRPO2 | SO 03 | 34a_TZB - ZTI | 7.a ZTI | Areálový rozvod kanalizace | Svodné PE potrubí, svařovaný systém, např. Geberit, včetně tvarovek, montáže, kotvících prvků | 3221 | 4 |  | PE čistící tvarovka s kruhovým uzávěrem, DN125 | (prázdné) | (prázdné) | ks | 1 | 0 |  | 250 | 250
Opce | TRPO2 | SO 03 | 34a_TZB - ZTI | 7.a ZTI | Areálový vodovod | ostatní | 3242 | 1 |  | Tlaková zkouška potrubí | (prázdné) | (prázdné) | kpl | 1 | 0 |  | 60 | 60
Opce | TRPO2 | SO 03 | 34a_TZB - ZTI | 7.a ZTI | Areálový vodovod | ostatní | 3243 | 2 |  | Desinfekce potrubí, včetně desinfekčního prostředku | (prázdné) | (prázdné) | kpl | 1 | 0 |  | 400 | 400
Opce | TRPO2 | SO 03 | 34a_TZB - ZTI | 7.a ZTI | Areálový vodovod | ostatní | 3244 | 3 |  | Rozbory kvality vody | (prázdné) | (prázdné) | kpl | 1 | 0 |  | 0 | 0
Opce | TRPO2 | SO 03 | 34a_TZB - ZTI | 7.a ZTI | Areálový vodovod | ostatní | 3245 | 4 |  | Signalizační vodič CYY2,5mm2 včetně svorek | (prázdné) | (prázdné) | m | 65.6 | 0 |  | 0 | 0
Opce | TRPO2 | SO 03 | 34a_TZB - ZTI | 7.a ZTI | Areálový vodovod | ostatní | 3246 | 5 |  | Výstražná folie - modrá, nápis: VODA, šíře 300mm | (prázdné) | (prázdné) | m | 65.6 | 0 |  | 0 | 0
Opce | TRPO2 | SO 03 | 34a_TZB - ZTI | 7.a ZTI | Areálový vodovod | Potrubí, tvarovky, armatury - dodávka a montáž | 3247 | 10 |  | Kompaktní těsnění pro potrubí HDPE32,PE100,SDR11, Getra S80/34 - dodávka a montáž | (prázdné) | (prázdné) | kpl | 6 | 0 |  | 0 | 0
Opce | TRPO2 | SO 03 | 34a_TZB - ZTI | 7.a ZTI | Areálový vodovod | Potrubí, tvarovky, armatury - dodávka a montáž | 3248 | 11 |  | Kompaktní těsnění pro potrubí HDPE40,PE100,SDR11, Getra S80/42 - dodávka a montáž | (prázdné) | (prázdné) | kpl | 3 | 0 |  | 0 | 0
Opce | TRPO2 | SO 03 | 34a_TZB - ZTI | 7.a ZTI | Areálový vodovod | Potrubí, tvarovky, armatury - dodávka a montáž | 3249 | 2 |  | Plastová trubka HDPE32,PE100,SDR11 - dodávka a montáž | (prázdné) | (prázdné) | m | 27.2 | 0 |  | 40 | 1088
Opce | TRPO2 | SO 03 | 34a_TZB - ZTI | 7.a ZTI | Areálový vodovod | Potrubí, tvarovky, armatury - dodávka a montáž | 3250 | 3 |  | Plastová trubka HDPE40,PE100,SDR11 - dodávka a montáž | (prázdné) | (prázdné) | m | 38.4 | 0 |  | 50 | 1920
Opce | TRPO2 | SO 03 | 34a_TZB - ZTI | 7.a ZTI | Areálový vodovod | Potrubí, tvarovky, armatury - dodávka a montáž | 3251 | 6 |  | Chránička HDPE90, SDR26 - dodávka a montáž | (prázdné) | (prázdné) | m | 24 | 0 |  | 60 | 1440
Opce | TRPO2 | SO 03 | 34a_TZB - ZTI | 7.a ZTI | Areálový vodovod | Potrubí, tvarovky, armatury - dodávka a montáž | 3252 | 7 |  | Kabelová chránička, trubka korugovaná ohebná červená vnější průměr 63mm vnitřní 52mm | (prázdné) | (prázdné) | m | 10 | 0 |  | 60 | 600
Opce | TRPO2 | SO 03 | 34a_TZB - ZTI | 7.a ZTI | Areálový vodovod | Potrubí, tvarovky, armatury - dodávka a montáž | 3253 | 9 |  | Chránička ocelová dn80 včetně utěsnění konců chráničky - dodávka a montáž | (prázdné) | (prázdné) | m | 0.8 | 0 |  | 0 | 0
Opce | TRPO2 | SO 03 | 34a_TZB - ZTI | 7.a ZTI | Vnitřní instalace vodovodu | Armatury - dodávka a montáž | 3254 | 1 |  | Závlahová ventilová šachta o průměru 18cm s 3/4 ventilem a přípojkou na rychlospojku + kulový ventil se zemní soupravou s iso spojkou a poklopem pro vypouštění - dodávka a montáž | (prázdné) | (prázdné) | ks | 1 |  |  | 0 | 0
Opce | TRPO2 | SO 03 | 34a_TZB - ZTI | 7.a ZTI | Vnitřní instalace vodovodu | Armatury - dodávka a montáž | 3255 | 11 |  | Pojistný ventil dodávka a montáž | (prázdné) | (prázdné) | ks | 1 |  |  | 0 | 0
Opce | TRPO2 | SO 03 | 34a_TZB - ZTI | 7.a ZTI | Vnitřní instalace vodovodu | Armatury - dodávka a montáž | 3256 | 12 |  | Zpětná klapka 1/2 dodávka a montáž | (prázdné) | (prázdné) | ks | 1 |  |  | 0 | 0
Opce | TRPO2 | SO 03 | 34a_TZB - ZTI | 7.a ZTI | Vnitřní instalace vodovodu | Armatury - dodávka a montáž | 3257 | 13 |  | Zpětná klapka 1 dodávka a montáž | (prázdné) | (prázdné) | ks | 3 |  |  | 0 | 0
Opce | TRPO2 | SO 03 | 34a_TZB - ZTI | 7.a ZTI | Vnitřní instalace vodovodu | Armatury - dodávka a montáž | 3258 | 15 |  | Filtr 1/2 dodávka a montáž | (prázdné) | (prázdné) | ks | 1 |  |  | 0 | 0
Opce | TRPO2 | SO 03 | 34a_TZB - ZTI | 7.a ZTI | Vnitřní instalace vodovodu | Armatury - dodávka a montáž | 3259 | 16 |  | Kulový kohout DN25 (1) dodávka a montáž | (prázdné) | (prázdné) | ks | 5 |  |  | 0 | 0
Opce | TRPO2 | SO 03 | 34a_TZB - ZTI | 7.a ZTI | Vnitřní instalace vodovodu | Armatury - dodávka a montáž | 3260 | 17 |  | Kulový kohout DN15 (1/2) dodávka a montáž | (prázdné) | (prázdné) | ks | 3 |  |  | 0 | 0
Opce | TRPO2 | SO 03 | 34a_TZB - ZTI | 7.a ZTI | Vnitřní instalace vodovodu | Armatury - dodávka a montáž | 3261 | 19 |  | Výtokový ventil DN15 (1/2) dodávka a montáž | (prázdné) | (prázdné) | ks | 3 |  |  | 0 | 0
Opce | TRPO2 | SO 03 | 34a_TZB - ZTI | 7.a ZTI | Vnitřní instalace vodovodu | Armatury - dodávka a montáž | 3262 | 2 |  | Elektrotvarovka frialen - T-kus TA32 - dodávka a montáž | (prázdné) | (prázdné) | ks | 1 |  |  | 0 | 0
Opce | TRPO2 | SO 03 | 34a_TZB - ZTI | 7.a ZTI | Vnitřní instalace vodovodu | Armatury - dodávka a montáž | 3263 | 20 |  | Cirkulační čerpadlo Grundfos Alpha2 25-40 | (prázdné) | (prázdné) | ks | 1 |  |  | 0 | 0
Opce | TRPO2 | SO 03 | 34a_TZB - ZTI | 7.a ZTI | Vnitřní instalace vodovodu | Armatury - dodávka a montáž | 3264 | 21 |  | Připojení manometru včetně manometru dodávka a montáž | (prázdné) | (prázdné) | ks | 1 |  |  | 0 | 0
Opce | TRPO2 | SO 03 | 34a_TZB - ZTI | 7.a ZTI | Vnitřní instalace vodovodu | Armatury - dodávka a montáž | 3265 | 22 |  | Ekpanzní nádoba REFIX DD12/10 + připojovací armatura FLOWJET dodávka a montáž | (prázdné) | (prázdné) | ks | 1 |  |  | 0 | 0
Opce | TRPO2 | SO 03 | 34a_TZB - ZTI | 7.a ZTI | Vnitřní instalace vodovodu | Armatury - dodávka a montáž | 3266 | 24 |  | Kontrolovatelná zpětná armatura EA1/2 dodávka a montáž | (prázdné) | (prázdné) | ks | 1 |  |  | 0 | 0
Opce | TRPO2 | SO 03 | 34a_TZB - ZTI | 7.a ZTI | Vnitřní instalace vodovodu | Armatury - dodávka a montáž | 3267 | 25 |  | Regulační ventil průtoku dodávka a montáž | (prázdné) | (prázdné) | ks | 1 |  |  | 0 | 0
Opce | TRPO2 | SO 03 | 34a_TZB - ZTI | 7.a ZTI | Vnitřní instalace vodovodu | Armatury - dodávka a montáž | 3268 | 26 |  | Pračkový ventil 1/2x3/4 dodávka a montáž | (prázdné) | (prázdné) | ks | 1 |  |  | 0 | 0
Opce | TRPO2 | SO 03 | 34a_TZB - ZTI | 7.a ZTI | Vnitřní instalace vodovodu | Armatury - dodávka a montáž | 3269 | 28 |  | Nezámrzný ventil Schell dodávka a montáž | (prázdné) | (prázdné) | ks | 1 |  |  | 0 | 0
Opce | TRPO2 | SO 03 | 34a_TZB - ZTI | 7.a ZTI | Vnitřní instalace vodovodu | Armatury - dodávka a montáž | 3270 | 29 |  | Rohový kulový uzávěr 1/2x3/8 pro umyvadla dodávka a montáž | (prázdné) | (prázdné) | ks | 14 |  |  | 0 | 0
Opce | TRPO2 | SO 03 | 34a_TZB - ZTI | 7.a ZTI | Vnitřní instalace vodovodu | Armatury - dodávka a montáž | 3271 | 3 |  | Elektrotvarovka frialen - spojka MB32 - dodávka a montáž | (prázdné) | (prázdné) | ks | 1 |  |  | 0 | 0
Opce | TRPO2 | SO 03 | 34a_TZB - ZTI | 7.a ZTI | Vnitřní instalace vodovodu | Armatury - dodávka a montáž | 3272 | 31 |  | Záslepka na potrubí ø20 dodávka a montáž | (prázdné) | (prázdné) | ks | 8 |  |  | 0 | 0
Opce | TRPO2 | SO 03 | 34a_TZB - ZTI | 7.a ZTI | Vnitřní instalace vodovodu | Armatury - dodávka a montáž | 3273 | 32 |  | Kulový kohout s nástavcem na hadici 1/2 dodávka a montáž | (prázdné) | (prázdné) | ks | 3 |  |  | 0 | 0
Opce | TRPO2 | SO 03 | 34a_TZB - ZTI | 7.a ZTI | Vnitřní instalace vodovodu | Armatury - dodávka a montáž | 3274 | 4 |  | Elektrotvarovka frialen - přechodový kus PE/MOSAZ 32-1 včetně redukce na kulový kohout 3/4- dodávka a montáž | (prázdné) | (prázdné) | ks | 1 |  |  | 0 | 0
Opce | TRPO2 | SO 03 | 34a_TZB - ZTI | 7.a ZTI | Vnitřní instalace vodovodu | Armatury - dodávka a montáž | 3275 | 6 |  | Automatická vodárna s nerezovým ponorným stupňovým čerpadlem a inteligentním frekvenčním měničem EcoSmart RAIN 4/35 dodávka a montáž | (prázdné) | (prázdné) | ks | 1 |  |  | 0 | 0
Opce | TRPO2 | SO 03 | 34a_TZB - ZTI | 7.a ZTI | Vnitřní instalace vodovodu | Armatury - dodávka a montáž | 3276 | 7 |  | Napouštěcí elektroventil 1 + řídící jednotka dodávka montáž | (prázdné) | (prázdné) | ks | 1 |  |  | 0 | 0
Opce | TRPO2 | SO 03 | 34a_TZB - ZTI | 7.a ZTI | Vnitřní instalace vodovodu | Armatury - dodávka a montáž | 3277 | 9 |  | Podružná vodoměrná sestava pro měření vody na zálivku (T-kus redukovaný 5/4x1 + KK1 + držák vodoměru+vodoměrné šroubení+vodoměr Qn=2,5+vodoměrné šroubení+KK1 s vypouštěním+kotrolovatelná zpětná armatura EA 1+KK1 s vypouštěním + ISIFLO SPOJKA 1 | (prázdné) | (prázdné) | ks | 1 |  |  | 0 | 0
Opce | TRPO2 | SO 03 | 34a_TZB - ZTI | 7.a ZTI | Vnitřní instalace vodovodu | Potrubí PPr EVO pro studenou vodu včetně tvarovek, kotvících prvků, kompenzace | 3278 | 1 |  | dodávka a montáž potrubí včetně tvarovek a závěsů, PN22; 20x2,3mm, DN15 | (prázdné) | (prázdné) | m | 37.95 |  |  | 60 | 2277
Opce | TRPO2 | SO 03 | 34a_TZB - ZTI | 7.a ZTI | Vnitřní instalace vodovodu | Potrubí PPr EVO pro studenou vodu včetně tvarovek, kotvících prvků, kompenzace | 3279 | 10 |  | dodávka a montáž Izolace pro potrubí tl.9 mm; DN25, např. navlékací samolepící trubice Mirelon PRO | (prázdné) | (prázdné) | m | 31.05 |  |  | 15 | 465.75
Opce | TRPO2 | SO 03 | 34a_TZB - ZTI | 7.a ZTI | Vnitřní instalace vodovodu | Potrubí PPr EVO pro studenou vodu včetně tvarovek, kotvících prvků, kompenzace | 3280 | 11 |  | dodávka a montáž Izolace pro potrubí tl.9 mm; DN32, např. navlékací samolepící trubice Mirelon PRO | (prázdné) | (prázdné) | m | 6 |  |  | 15 | 90
Opce | TRPO2 | SO 03 | 34a_TZB - ZTI | 7.a ZTI | Vnitřní instalace vodovodu | Potrubí PPr EVO pro studenou vodu včetně tvarovek, kotvících prvků, kompenzace | 3281 | 2 |  | dodávka a montáž potrubí včetně tvarovek a závěsů, PN22; 25x2,8mm, DN20 | (prázdné) | (prázdné) | m | 37.95 |  |  | 15 | 569.25
Opce | TRPO2 | SO 03 | 34a_TZB - ZTI | 7.a ZTI | Vnitřní instalace vodovodu | Potrubí PPr EVO pro studenou vodu včetně tvarovek, kotvících prvků, kompenzace | 3282 | 3 |  | dodávka a montáž potrubí včetně tvarovek a závěsů, PN22; 32x3,6mm, DN25 | (prázdné) | (prázdné) | m | 31.05 |  |  | 60 | 1863
Opce | TRPO2 | SO 03 | 34a_TZB - ZTI | 7.a ZTI | Vnitřní instalace vodovodu | Potrubí PPr EVO pro studenou vodu včetně tvarovek, kotvících prvků, kompenzace | 3283 | 4 |  | dodávka a montáž potrubí včetně tvarovek a závěsů, PN22; 40x4,5mm, DN32 | (prázdné) | (prázdné) | m | 6 |  |  | 70 | 420
Opce | TRPO2 | SO 03 | 34a_TZB - ZTI | 7.a ZTI | Vnitřní instalace vodovodu | Potrubí PPr EVO pro studenou vodu včetně tvarovek, kotvících prvků, kompenzace | 3284 | 8 |  | dodávka a montáž Izolace pro potrubí tl.9 mm; DN15, např. navlékací samolepící trubice Mirelon PRO | (prázdné) | (prázdné) | m | 37.95 |  |  | 15 | 569.25
Opce | TRPO2 | SO 03 | 34a_TZB - ZTI | 7.a ZTI | Vnitřní instalace vodovodu | Potrubí PPr EVO pro studenou vodu včetně tvarovek, kotvících prvků, kompenzace | 3285 | 9 |  | dodávka a montáž Izolace pro potrubí tl.9 mm; DN20, např. navlékací samolepící trubice Mirelon PRO | (prázdné) | (prázdné) | m | 37.95 |  |  | 15 | 569.25
Opce | TRPO2 | SO 03 | 34a_TZB - ZTI | 7.a ZTI | Vnitřní instalace vodovodu | Potrubí PPr EVO pro teplou vodu a cirkulaci včetně tvarovek, kotvících prvků, kompenzace | 3286 | 1 |  | dodávka a montáž potrubí včetně tvarovek a závěsů, PN22; 20x2,3mm, DN15 | (prázdné) | (prázdné) | m | 61.985 |  |  | 60 | 3719.1
Opce | TRPO2 | SO 03 | 34a_TZB - ZTI | 7.a ZTI | Vnitřní instalace vodovodu | Potrubí PPr EVO pro teplou vodu a cirkulaci včetně tvarovek, kotvících prvků, kompenzace | 3287 | 10 |  | dodávka a montáž Izolace pro potrubí tl.cca.26-30 mm; DN15 (ve dvou vrstvách 2x13mm), např. rockwool 800 | (prázdné) | (prázdné) | m | 37.26 |  |  | 25 | 931.5
Opce | TRPO2 | SO 03 | 34a_TZB - ZTI | 7.a ZTI | Vnitřní instalace vodovodu | Potrubí PPr EVO pro teplou vodu a cirkulaci včetně tvarovek, kotvících prvků, kompenzace | 3288 | 11 |  | dodávka a montáž Izolace pro potrubí tl.cca.26-30 mm; DN20 (ve dvou vrstvách 2x13mm), např. rockwool 800 | (prázdné) | (prázdné) | m | 22.425 |  |  | 25 | 560.625
Opce | TRPO2 | SO 03 | 34a_TZB - ZTI | 7.a ZTI | Vnitřní instalace vodovodu | Potrubí PPr EVO pro teplou vodu a cirkulaci včetně tvarovek, kotvících prvků, kompenzace | 3289 | 12 |  | dodávka a montáž Izolace pro potrubí tl.40 mm; DN25 (ve dvou vrstvách 2x20mm), např. rockwool 800 | (prázdné) | (prázdné) | m | 9.2 |  |  | 40 | 368
Opce | TRPO2 | SO 03 | 34a_TZB - ZTI | 7.a ZTI | Vnitřní instalace vodovodu | Potrubí PPr EVO pro teplou vodu a cirkulaci včetně tvarovek, kotvících prvků, kompenzace | 3290 | 2 |  | dodávka a montáž potrubí včetně tvarovek a závěsů, PN22; 25x2,8mm, DN20 | (prázdné) | (prázdné) | m | 36.8 |  |  | 15 | 552
Opce | TRPO2 | SO 03 | 34a_TZB - ZTI | 7.a ZTI | Vnitřní instalace vodovodu | Potrubí PPr EVO pro teplou vodu a cirkulaci včetně tvarovek, kotvících prvků, kompenzace | 3291 | 3 |  | dodávka a montáž potrubí včetně tvarovek a závěsů, PN22; 32x3,6mm, DN25 | (prázdné) | (prázdné) | m | 9.2 |  |  | 60 | 552
Opce | TRPO2 | SO 03 | 34a_TZB - ZTI | 7.a ZTI | Vnitřní instalace vodovodu | Potrubí PPr EVO pro teplou vodu a cirkulaci včetně tvarovek, kotvících prvků, kompenzace | 3292 | 7 |  | dodávka a montáž Izolace pro potrubí tl.13 mm; DN15, např. rockwool 800 | (prázdné) | (prázdné) | m | 24.725 |  |  | 25 | 618.125
Opce | TRPO2 | SO 03 | 34a_TZB - ZTI | 7.a ZTI | Vnitřní instalace vodovodu | Potrubí PPr EVO pro teplou vodu a cirkulaci včetně tvarovek, kotvících prvků, kompenzace | 3293 | 8 |  | dodávka a montáž Izolace pro potrubí tl.13 mm; DN20, např. rockwool 800 | (prázdné) | (prázdné) | m | 14.375 |  |  | 25 | 359.375
Opce | TRPO2 | SO 03 | 34a_TZB - ZTI | 7.a ZTI | ZTI - zařizovací předměty | zařizovací předměty | 3294 | (prázdné) |  | Vnitrostaveništní doprava zařizovacích předmětů | (prázdné) | (prázdné) | kpl | 0.020833 |  |  | 0 | 0
Opce | TRPO2 | SO 03 | 34a_TZB - ZTI | 7.a ZTI | ZTI - zařizovací předměty | zařizovací předměty | 3295 | 167 |  | KZ.C.B.01 - AlcaPLAST APZ101 Low + rošt LINE | (prázdné) | (prázdné) | ks | 1 |  |  | 280 | 280
Opce | TRPO2 | SO 03 | 34a_TZB - ZTI | 7.a ZTI | ZTI - zařizovací předměty | zařizovací předměty | 3296 | 168 |  | KZ.C.B.01a - SCANDIC S400 800x2000mm ROTH Walk Pro 800 brillant/čiré sklo | (prázdné) | (prázdné) | ks | 1 |  |  | 700 | 700
Opce | TRPO2 | SO 03 | 34a_TZB - ZTI | 7.a ZTI | ZTI - zařizovací předměty | zařizovací předměty | 3297 | 169 |  | KZ.C.B.02 - AlcaPLAST APZ101 Low + rošt LINE | (prázdné) | (prázdné) | ks | 1 |  |  | 280 | 280
Opce | TRPO2 | SO 03 | 34a_TZB - ZTI | 7.a ZTI | ZTI - zařizovací předměty | zařizovací předměty | 3298 | 170 |  | KZ.C.B.02a - BALTIC B203ATYP 1100x410x2000mm ROTH ECD2 atyp brillant/čiré sklo | (prázdné) | (prázdné) | ks | 1 |  |  | 700 | 700
Opce | TRPO2 | SO 03 | 34a_TZB - ZTI | 7.a ZTI | ZTI - zařizovací předměty | zařizovací předměty | 3299 | 174 |  | KZ.C.B.06 - Kaldewei Cayono DUO smalt. 1800X800 + vanový sifon Exafill S SILFRA + vanové nožičky | (prázdné) | (prázdné) | ks | 1 |  |  | 1000 | 1000
Opce | TRPO2 | SO 03 | 34a_TZB - ZTI | 7.a ZTI | ZTI - zařizovací předměty | zařizovací předměty | 3300 | 175 |  | KZ.C.B.06a - Vanová baterie podomítková termostatická Grohe Grohtherm pro 2 výstupy vč. podomítkového tělesa Ruční sprcha Grohe Euphoria, hadice Silverflex, vč. připojovacího kolínka s držákem | (prázdné) | (prázdné) | ks | 1 |  |  | 300 | 300
Opce | TRPO2 | SO 03 | 34a_TZB - ZTI | 7.a ZTI | ZTI - zařizovací předměty | zařizovací předměty | 3301 | 176 |  | KZ.C.B.07 - Umyvadlo keramické střední 600x470 Villeroy&Boch Collaro, barva bílá, bez otvoru pro baterii, výpusť průtočná zátka, vč. montážní sady, sifon chrom | (prázdné) | (prázdné) | ks | 5 |  |  | 200 | 1000
Opce | TRPO2 | SO 03 | 34a_TZB - ZTI | 7.a ZTI | ZTI - zařizovací předměty | zařizovací předměty | 3302 | 177 |  | KZ.C.B.07a - Umyvadlové baterie podomítkové s delším ramenem 230 mm, chromové Grohe Essence vč.podomítkového tělesa | (prázdné) | (prázdné) | ks | 5 |  |  | 400 | 2000
Opce | TRPO2 | SO 03 | 34a_TZB - ZTI | 7.a ZTI | ZTI - zařizovací předměty | zařizovací předměty | 3303 | 178 |  | KZ.C.B.08 - Umývátko na toaletě keramické Villeroy&Boch Memento 40 x 26 cm, s otvorem pro baterii, šrouby, clik clak, sifon chrom, bez přepadu, bez chrom držáku na ručník | (prázdné) | (prázdné) | ks | 1 |  |  | 200 | 200
Opce | TRPO2 | SO 03 | 34a_TZB - ZTI | 7.a ZTI | ZTI - zařizovací předměty | zařizovací předměty | 3304 | 179 |  | KZ.C.B.08a - Umyvadlové baterie stojánkové, chromové Grohe Essence (umývátko) | (prázdné) | (prázdné) | ks | 1 |  |  | 150 | 150
Opce | TRPO2 | SO 03 | 34a_TZB - ZTI | 7.a ZTI | ZTI - zařizovací předměty | zařizovací předměty | 3305 | 180 |  | KZ.C.B.09 - nástěnná výlevka Mira + mřížka + šrouby + nástěnna baterie | (prázdné) | (prázdné) | ks | 1 |  |  | 1900 | 1900
Opce | TRPO2 | SO 03 | 34a_TZB - ZTI | 7.a ZTI | ZTI - zařizovací předměty | zařizovací předměty | 3306 | 181 |  | KZ.C.B.09a - Focus Páková nástěná baterie | (prázdné) | (prázdné) | ks | 1 |  |  | 150 | 150
Opce | TRPO2 | SO 03 | 34a_TZB - ZTI | 7.a ZTI | ZTI - zařizovací předměty | zařizovací předměty | 3307 | 182 |  | KZ.C.B.10 - Klozet závěsný WC Villeroy&Boch Avento vč. Soft-close, podložka | (prázdné) | (prázdné) | ks | 3 |  |  | 350 | 1050
Opce | TRPO2 | SO 03 | 34a_TZB - ZTI | 7.a ZTI | ZTI - zařizovací předměty | zařizovací předměty | 3308 | 183 |  | KZ.C.B.10b - Alca modul pro závěsné WC AM115/1000 | (prázdné) | (prázdné) | ks | 3 |  |  | 280 | 840
Opce | TRPO2 | SO 03 | 34a_TZB - ZTI | 7.a ZTI | ZTI - zařizovací předměty | zařizovací předměty | 3309 | 184 |  | KZ.C.B.10c - broušená nerez ocel Fun Alcaplast | (prázdné) | (prázdné) | ks | 3 |  |  | 100 | 300
Opce | TRPO2 | SO 03 | 34a_TZB - ZTI | 7.a ZTI | ZTI - zařizovací předměty | zařizovací předměty | 3310 | 185 |  | KZ.C.B.11 - Aura radiátor 150-60 chrom DX term. hlavice, chrom V-EXACT, úhlový levý ventil, nikl REGUTEC, šroubení rohové, nikl HEIMEIER svěrné šroubení 15měď (cena za 1 ks - nutno objednat 2 ks) MARCUS radiátor 450x1760 prohnutý CR + Ventil radiátorov | (prázdné) | (prázdné) | ks | 3 |  |  | 400 | 1200
Opce | TRPO2 | SO 03 | 34a_TZB - ZTI | 7.a ZTI | ZTI - zařizovací předměty | zařizovací předměty | 3311 | 186 |  | KZ.C.B.12 - Aura radiátor 150-60 chrom DX term. hlavice, chrom V-EXACT, úhlový levý ventil, nikl REGUTEC, šroubení rohové, nikl HEIMEIER svěrné šroubení 15měď (cena za 1 ks - nutno objednat 2 ks) MARCUS radiátor 450x1760 prohnutý CR + Ventil radiátorov | (prázdné) | (prázdné) | ks | 1 |  |  | 400 | 400
Opce | TRPO2 | SO 03 | 34a_TZB - ZTI | 7.a ZTI | ZTI - zařizovací předměty | zařizovací předměty | 3312 | 188 |  | KZ.C.B.14 - SCANDIC S400ATYP 550x2500mm ROTH TBS atyp brillant/čiré sklo | (prázdné) | (prázdné) | ks | 2 |  |  | 700 | 1400
Opce | TRPO2 | SO 03 | 34a_TZB - ZTI | 7.a ZTI | ZTI - zařizovací předměty | zařizovací předměty | 3313 | 189 |  | KZ.C.B.15 - Vanová baterie podomítková termostatická Grohe Grohtherm pro 2 výstupy vč. podomítkového tělesa | (prázdné) | (prázdné) | ks | 2 |  |  | 300 | 600
Opce | TRPO2 | SO 03 | 34a_TZB - ZTI | 7.a ZTI | ZTI - zařizovací předměty | zařizovací předměty | 3314 | 190 |  | KZ.C.B.15a - Ruční sprcha Grohe Euphoria, hadice Silverflex, vč. připojovacího kolínka s držákem, hlavová sprcha Rainshower Cosmopolitan 210 + sprch.rameno | (prázdné) | (prázdné) | ks | 2 |  |  | 150 | 300
Opce | TRPO2 | SO 03 | 34c_TZB - vytápění a chlazení | 7.b UT+CH | Armatury | Armatury | 8739 | 1 |  | Uzavírací kulový kohout plnoprůtokový 1/2 Giacomini R250D | (prázdné) | (prázdné) | ks | 5 |  |  | 60 | 300
Opce | TRPO2 | SO 03 | 34c_TZB - vytápění a chlazení | 7.b UT+CH | Armatury | Armatury | 8740 | 11 |  | Uzavírací kulový kohout s filtrem 5/4 IVAR 51F | (prázdné) | (prázdné) | ks | 2 |  |  | 60 | 120
Opce | TRPO2 | SO 03 | 34c_TZB - vytápění a chlazení | 7.b UT+CH | Armatury | Armatury | 8741 | 15 |  | Filtr závitový 3/4; kvs 7,00 m3/h Giacomini R74A | (prázdné) | (prázdné) | ks | 1 |  |  | 60 | 60
Opce | TRPO2 | SO 03 | 34c_TZB - vytápění a chlazení | 7.b UT+CH | Armatury | Armatury | 8742 | 2 |  | Uzavírací kulový kohout plnoprůtokový 3/4 Giacomini R250D | (prázdné) | (prázdné) | ks | 4 |  |  | 70 | 280
Opce | TRPO2 | SO 03 | 34c_TZB - vytápění a chlazení | 7.b UT+CH | Armatury | Armatury | 8743 | 20 |  | Zpětný ventil 3/4; kvs 5,00 m3/h IVAR CIM 30 VA | (prázdné) | (prázdné) | ks | 2 |  |  | 60 | 120
Opce | TRPO2 | SO 03 | 34c_TZB - vytápění a chlazení | 7.b UT+CH | Armatury | Armatury | 8744 | 25 |  | Pryžový kompenzátor závitový 3/4 IVAR BRA.T8.500 | (prázdné) | (prázdné) | ks | 2 |  |  | 60 | 120
Opce | TRPO2 | SO 03 | 34c_TZB - vytápění a chlazení | 7.b UT+CH | Armatury | Armatury | 8745 | 26 |  | Pryžový kompenzátor závitový 5/4 IVAR BRA.T8.500 | (prázdné) | (prázdné) | ks | 2 |  |  | 100 | 200
Opce | TRPO2 | SO 03 | 34c_TZB - vytápění a chlazení | 7.b UT+CH | Armatury | Armatury | 8746 | 3 |  | Uzavírací kulový kohout plnoprůtokový 1 Giacomini R250D | (prázdné) | (prázdné) | ks | 1 |  |  | 100 | 100
Opce | TRPO2 | SO 03 | 34c_TZB - vytápění a chlazení | 7.b UT+CH | Armatury | Armatury | 8747 | 30 |  | Vlnité trubky z nerezové oceli DN15 délka 800mm; včetně sady šroubení; PN10 Meibes | (prázdné) | (prázdné) | kpl | 2 |  |  | 80 | 160
Opce | TRPO2 | SO 03 | 34c_TZB - vytápění a chlazení | 7.b UT+CH | Armatury | Armatury | 8748 | 31 |  | Vlnité trubky z nerezové oceli DN20 délka 800mm; včetně sady šroubení; PN10 Meibes | (prázdné) | (prázdné) | kpl | 2 |  |  | 90 | 180
Opce | TRPO2 | SO 03 | 34c_TZB - vytápění a chlazení | 7.b UT+CH | Armatury | Armatury | 8749 | 32 |  | Automatický odvzdušňovací ventil 1/2; doplnit dle reálné situace IMI Pneumatex Zeparo ZUT | (prázdné) | (prázdné) | ks | 6 |  |  | 90 | 540
Opce | TRPO2 | SO 03 | 34c_TZB - vytápění a chlazení | 7.b UT+CH | Armatury | Armatury | 8750 | 33 |  | Vypouštěcí kulový kohout DN15 s uzavírací páčkou; včetně zátky a hadicové vývodky (pozn. doplnit dle reálné situace) Giacomini R608D | (prázdné) | (prázdné) | ks | 6 |  |  | 60 | 360
Opce | TRPO2 | SO 03 | 34c_TZB - vytápění a chlazení | 7.b UT+CH | Armatury | Armatury | 8751 | 4 |  | Uzavírací kulový kohout plnoprůtokový 5/4 Giacomini R250D | (prázdné) | (prázdné) | ks | 6 |  |  | 80 | 480
Opce | TRPO2 | SO 03 | 34c_TZB - vytápění a chlazení | 7.b UT+CH | Armatury | Armatury | 8752 | 6 |  | Uzavírací kulový kohout plnoprůtokový s vypouštěním 1/2 včetně vypouštěcí armatury Giacomini R250DS | (prázdné) | (prázdné) | ks | 1 |  |  | 50 | 50
Opce | TRPO2 | SO 03 | 34c_TZB - vytápění a chlazení | 7.b UT+CH | Armatury | Armatury | 8753 | 7 |  | Uzavírací kulový kohout plnoprůtokový s vypouštěním 3/4 včetně vypouštěcí armatury Giacomini R250DS | (prázdné) | (prázdné) | ks | 3 |  |  | 70 | 210
Opce | TRPO2 | SO 03 | 34c_TZB - vytápění a chlazení | 7.b UT+CH | Armatury | Armatury | 8754 | 8 |  | Uzavírací kulový kohout plnoprůtokový s vypouštěním 1 včetně vypouštěcí armatury Giacomini R250DS | (prázdné) | (prázdné) | ks | 1 |  |  | 80 | 80
Opce | TRPO2 | SO 03 | 34c_TZB - vytápění a chlazení | 7.b UT+CH | Armatury | Armatury | 8755 | 9 |  | Uzavírací kulový kohout plnoprůtokový s vypouštěním 5/4 včetně vypouštěcí armatury Giacomini R250DS | (prázdné) | (prázdné) | ks | 2 |  |  | 100 | 200
Opce | TRPO2 | SO 03 | 34c_TZB - vytápění a chlazení | 7.b UT+CH | Montáž, ostatní části a doplňky vytápění | Montáž, ostatní části a doplňky vytápění | 8766 | 1 |  | Proplach a napuštění (i dílčí) dle ČSN 06 0310 - paušál | (prázdné) | (prázdné) | kpl | 1 |  |  | 300 | 300
Opce | TRPO2 | SO 03 | 34c_TZB - vytápění a chlazení | 7.b UT+CH | Montáž, ostatní části a doplňky vytápění | Montáž, ostatní části a doplňky vytápění | 8767 | 2 |  | Tlakové zkoušky těsnosti (i dílčí) dle ČSN 06 0310 - paušál | (prázdné) | (prázdné) | kpl | 1 |  |  | 500 | 500
Opce | TRPO2 | SO 03 | 34c_TZB - vytápění a chlazení | 7.b UT+CH | Montáž, ostatní části a doplňky vytápění | Montáž, ostatní části a doplňky vytápění | 8768 | 3 |  | Provozní zkouška (i dílčí) dle ČSN 06 0310 zahrnuje zkoušky dilatační a topné - paušál | (prázdné) | (prázdné) | kpl | 1 |  |  | 800 | 800
Opce | TRPO2 | SO 03 | 34c_TZB - vytápění a chlazení | 7.b UT+CH | Montáž, ostatní části a doplňky vytápění | Montáž, ostatní části a doplňky vytápění | 8769 | 4 |  | Veškeré revizní zprávy od zařízení, vč. případně požadované úřední zkoušky apod. - paušál | (prázdné) | (prázdné) | kpl | 1 |  |  | 0 | 0
Opce | TRPO2 | SO 03 | 34c_TZB - vytápění a chlazení | 7.b UT+CH | Montáž, ostatní části a doplňky vytápění | Montáž, ostatní části a doplňky vytápění | 8770 | 6 |  | Zaregulování systému vytápění (vyvažovací armatury) | (prázdné) | (prázdné) | kpl | 1 |  |  | 0 | 0
Opce | TRPO2 | SO 03 | 34c_TZB - vytápění a chlazení | 7.b UT+CH | Montáž, ostatní části a doplňky vytápění | Montáž, ostatní části a doplňky vytápění | 8771 | 7 |  | Štítky a označení potrubí a revizních otvorů | (prázdné) | (prázdné) | kpl | 1 |  |  | 240 | 240
Opce | TRPO2 | SO 03 | 34c_TZB - vytápění a chlazení | 7.b UT+CH | Montáž, ostatní části a doplňky vytápění | Montáž, ostatní části a doplňky vytápění | 8772 | 8 |  | Utěsnění ostatních prostupů, vč. oplechování při prostupu střechou apod. | (prázdné) | (prázdné) | kpl | 1 |  |  | 0 | 0
Opce | TRPO2 | SO 03 | 34c_TZB - vytápění a chlazení | 7.b UT+CH | Měření | Měření | 8773 | 10 |  | Manometr 0-0,4 Mpa včetně manometrické smyčky a uzavíracího kulového kohoutu MaR systems | (prázdné) | (prázdné) | ks | 2 |  |  | 200 | 400
Opce | TRPO2 | SO 03 | 34c_TZB - vytápění a chlazení | 7.b UT+CH | Měření | Měření | 8774 | 7 |  | Teploměr do jímky, 0 až 120 °C; včetně jímky | (prázdné) | (prázdné) | ks | 9 |  |  | 100 | 900
Opce | TRPO2 | SO 03 | 34c_TZB - vytápění a chlazení | 7.b UT+CH | Měření | Měření | 8775 | 8 |  | Teploměr do jímky, -20 až 60 °C; včetně jímky | (prázdné) | (prázdné) | ks | 2 |  |  | 100 | 200
Opce | TRPO2 | SO 03 | 34c_TZB - vytápění a chlazení | 7.b UT+CH | Otopná tělesa, Otopné plochy | Otopná tělesa, Otopné plochy | 8777 | 1 |  | Deskové otopné těleso typu VK s dolním pravým připojením; hladká čelní deska; 21-700x600 (počet desek x délka x výška); nominální výkon: 855 W (75/65/20°C); včetně montážních konzol; barva: dle investora/arch. Stelrad Planar | (prázdné) | (prázdné) | ks | 1 |  |  | 650 | 650
Opce | TRPO2 | SO 03 | 34c_TZB - vytápění a chlazení | 7.b UT+CH | Otopná tělesa, Otopné plochy | Otopná tělesa, Otopné plochy | 8778 | 3 |  | Deskové otopné těleso typu VK s dolním pravým připojením; hladká čelní deska; 22-800x600 (počet desek x délka x výška); nominální výkon: 1305 W (75/65/20°C); včetně montážních konzol; barva: dle investora/arch. Stelrad Planar | (prázdné) | (prázdné) | ks | 1 |  |  | 650 | 650
Opce | TRPO2 | SO 03 | 34c_TZB - vytápění a chlazení | 7.b UT+CH | Podlahové teplovodní vytápění | Podlahové teplovodní vytápění | 8779 | 11 |  | Rozdělovač Concept - 8 okruhů | (prázdné) | (prázdné) | ks | 1 |  |  | 650 | 650
Opce | TRPO2 | SO 03 | 34c_TZB - vytápění a chlazení | 7.b UT+CH | Podlahové teplovodní vytápění | Podlahové teplovodní vytápění | 8780 | 16 |  | Topně/chladicí strop; plastové rastry pokládané na SDK podhled (standardní SDK 12,5 mm); chladicí výkon: 45,0 W/m2 (W16/18°C A26°C); topný výkon: 80,0 W/m2 (W38/34°C A20°C); dodávka včetně přívodů od RS včetně parotěsné tepelné izolace (tloušťky 9mm); poč | (prázdné) | (prázdné) | m2 | 157 |  |  | 0 | 0
Opce | TRPO2 | SO 03 | 34c_TZB - vytápění a chlazení | 7.b UT+CH | Podlahové teplovodní vytápění | Podlahové teplovodní vytápění | 8781 | 18 |  | Pohon Concept M30x1,5, 230 V | (prázdné) | (prázdné) | ks | 17 |  |  | 100 | 1700
Opce | TRPO2 | SO 03 | 34c_TZB - vytápění a chlazení | 7.b UT+CH | Pojistná a expanzní zařízení | Pojistná a expanzní zařízení | 8782 | 10 |  | Uzávěr se zajištěním pro expanzní nádoby s integrovaným vypouštěním 3/4 Reflex MK | (prázdné) | (prázdné) | ks | 2 |  |  | 100 | 200
Opce | TRPO2 | SO 03 | 34c_TZB - vytápění a chlazení | 7.b UT+CH | Pojistná a expanzní zařízení | Pojistná a expanzní zařízení | 8783 | 11 |  | Oddělovací nádoba pro ochranu expanzního zařízení před teplotami mimo povolený rozsah; objem 6 l; PN10; připojení 3/4; rozměry: 206x244 (∅xH) mm; hmotnost: 2,0 kg Reflex V 6/10 | (prázdné) | (prázdné) | ks | 1 |  |  | 100 | 100
Opce | TRPO2 | SO 03 | 34c_TZB - vytápění a chlazení | 7.b UT+CH | Pojistná a expanzní zařízení | Pojistná a expanzní zařízení | 8784 | 8 |  | Expanzní nádoba; membránová; objem 12 l; PN6; připojení 3/4; rozměry: 280x275 (∅xH) mm; hmotnost: 2,4 kg Reflex NG 12 | (prázdné) | (prázdné) | ks | 1 |  |  | 100 | 100
Opce | TRPO2 | SO 03 | 34c_TZB - vytápění a chlazení | 7.b UT+CH | Pojistná a expanzní zařízení | Pojistná a expanzní zařízení | 8785 | 9 |  | Expanzní nádoba; s vakem; objem 25 l; s butylovým vakem; PN10; připojení 3/4; pro glykolové směsi do 50%; rozměry: 280x520(∅xH) mm; hmotnost: 3,8 kg Reflex DE 25/10 | (prázdné) | (prázdné) | ks | 1 |  |  | 440 | 440
Opce | TRPO2 | SO 03 | 34c_TZB - vytápění a chlazení | 7.b UT+CH | Regulační armatury | Regulační armatury | 8800 | 1 |  | Dvoucestný vyvažovací ventil DN15 (kvs 2,56 m3/h); PN25; s měřícími vsuvkami a vypouštěním; tepelná izolace IMI STAD | (prázdné) | (prázdné) | ks | 1 |  |  | 280 | 280
Opce | TRPO2 | SO 03 | 34c_TZB - vytápění a chlazení | 7.b UT+CH | Regulační armatury | Regulační armatury | 8801 | 2 |  | Tlakově nezávislý regulační ventil DN15; rozsah 92-480 l/h; zdvih 4 mm; pohon M30x1,5; měřicí vsuvky; charakteristika ekviprocentní modifikovaná; tepelná izolace IMI TA-Modulator | (prázdné) | (prázdné) | ks | 1 |  |  | 300 | 300
Opce | TRPO2 | SO 03 | 34c_TZB - vytápění a chlazení | 7.b UT+CH | Regulační armatury | Regulační armatury | 8802 | 3 |  | Trojcestný kulový kohout regulační; DN15; závitový; hodnota kvs 1,00 m3/h; PN25; směšovací ventil (A-AB rovnoprocentní, B-AB lineární) Belimo R510 | (prázdné) | (prázdné) | ks | 1 |  |  | 300 | 300
Opce | TRPO2 | SO 03 | 34c_TZB - vytápění a chlazení | 7.b UT+CH | Regulační armatury | Regulační armatury | 8803 | 4 |  | Trojcestný kulový kohout regulační; DN25; závitový; hodnota kvs 6,30 m3/h; PN25; směšovací ventil (A-AB rovnoprocentní, B-AB lineární) Belimo R522 | (prázdné) | (prázdné) | ks | 1 |  |  | 700 | 700
Opce | TRPO2 | SO 03 | 34c_TZB - vytápění a chlazení | 7.b UT+CH | Regulační armatury | Regulační armatury | 8804 | 6 |  | Elektrický proporcionální pohon; napájení 230V; ovládání 3-bod; pro ventily se zdvihem do 4,5 mm (uzavírací síla 150 N) IMI EMO 3 | (prázdné) | (prázdné) | ks | 1 |  |  | 100 | 100
Opce | TRPO2 | SO 03 | 34c_TZB - vytápění a chlazení | 7.b UT+CH | Regulační armatury | Regulační armatury | 8805 | 7 |  | Pohon rotačních ventilů; napájení 230V; tříbodové ovládání; moment 2 Nm Belimo TR230 | (prázdné) | (prázdné) | ks | 1 |  |  | 190 | 190
Opce | TRPO2 | SO 03 | 34c_TZB - vytápění a chlazení | 7.b UT+CH | Regulační armatury | Regulační armatury | 8806 | 8 |  | Pohon rotačních ventilů; napájení 230V; tříbodové ovládání; moment 5 Nm Belimo LR230A | (prázdné) | (prázdné) | ks | 1 |  |  | 280 | 280
Opce | TRPO2 | SO 03 | 34c_TZB - vytápění a chlazení | 7.b UT+CH | Rozdělovače/sběrače | Rozdělovače/sběrače | 8807 | 1 |  | Kombinovaný rozdělovač/sběrač - modul 80/60 - připojení na zdroj: vnější závit 5/4'' - počet okruhů: 2 (2x vnější závit 1'') - rozteč výstupů 200 mm - tlaková odolnost PN4 - parotěsná tepelná izolace - rozměry: 700x80x60 (DxHxV) mm Reflex Sinus 80/60 | (prázdné) | (prázdné) | ks | 1 |  |  | 3000 | 3000
Opce | TRPO2 | SO 03 | 34c_TZB - vytápění a chlazení | 7.b UT+CH | Rozdělovače/sběrače | Rozdělovače/sběrače | 8808 | 3 |  | Stěnová konzola s protihlukovou podložkou Reflex | (prázdné) | (prázdné) | ks | 2 |  |  | 440 | 880
Opce | TRPO2 | SO 03 | 34c_TZB - vytápění a chlazení | 7.b UT+CH | Zásobníky | Zásobníky | 8817 | 1 |  | Nepřímotopný ohřívač TV - objem 290 l - tepelná izolace 50 mm | (prázdné) | (prázdné) | ks | 1 |  |  | 3000 | 3000
Opce | TRPO2 | SO 03 | 34c_TZB - vytápění a chlazení | 7.b UT+CH | Zásobníky | Zásobníky | 8818 | 2 |  | Ochranná anoda Correx; pro zásobníky do 300 l De Dietrich AJ39 | (prázdné) | (prázdné) | ks | 1 |  |  | 1000 | 1000
Opce | TRPO2 | SO 03 | 34c_TZB - vytápění a chlazení | 7.b UT+CH | Úprava a doplňování | Úprava a doplňování | 8819 | 1 |  | Bloková úpravna vody BUV150 vč.BA oddělovače | (prázdné) | (prázdné) | ks | 1 |  |  | 3000 | 3000
Opce | TRPO2 | SO 03 | 34c_TZB - vytápění a chlazení | 7.b UT+CH | Úprava a doplňování | Úprava a doplňování | 8820 | 2 |  | BA Oddělovač | (prázdné) | (prázdné) | ks | 1 |  |  | 800 | 800
Opce | TRPO2 | SO 03 | 34c_TZB - vytápění a chlazení | 7.b UT+CH | Úprava a doplňování | Úprava a doplňování | 8821 | 5 |  | Vodoměr pro měření doplňované vody; DN15; jmenovitý průtok 2,5 m3/h; délka 110 mm Enbra ETI DN15/2,5/110 | (prázdné) | (prázdné) | ks | 1 |  |  | 300 | 300
Opce | TRPO2 | SO 03 | 34c_TZB - vytápění a chlazení | 7.b UT+CH | Úprava a doplňování | Úprava a doplňování | 8822 | 6 |  | Inhibitory koroze, úprava pH, biocidní látky; při napouštění soustavy | (prázdné) | (prázdné) | ks | 1 |  |  | 180 | 180
Opce | TRPO2 | SO 03 | 34c_TZB - vytápění a chlazení | 7.b UT+CH | Čerpadla | Čerpadla | 8823 | 1 |  | Oběhové čerpadlo; max. průtok 3,40 m3/h při 10 kPa; výtlačná výška 60,00 kPa při 0 l/s; elektronicky řízené; dimenze DN15; závitové připojení; tlaková odolnost PN10; EEI<0,23; P=0,04 kW; U=230V; I=0,4A; hmotnost 1,9 kg; délka 130 mm Grundfos Alpha2 15-60 | (prázdné) | (prázdné) | ks | 1 |  |  | 900 | 900
Opce | TRPO2 | SO 03 | 34c_TZB - vytápění a chlazení | 7.b UT+CH | Čerpadla | Čerpadla | 8824 | 2 |  | Oběhové čerpadlo; max. průtok 8,50 m3/h při 20 kPa; výtlačná výška 80 kPa při 0 l/s; elektronicky řízené; integrované čidlo dif.tlaku; dimenze DN25; závitové připojení; délka čerpadla: 180 mm; tlaková odolnost PN10; EEI<0,20; P=0,13 kW; U=230V; I=1,00A; m | (prázdné) | (prázdné) | ks | 1 |  |  | 1500 | 1500
Opce | TRPO2 | SO 03 | 34c_TZB - vytápění a chlazení | 7.b UT+CH | Izolace | IZOLACE | 8756 | 10 |  | Tepelná izolace návleková - PU pro potrubí s vnějším průměrem 22 mm - tloušťka 20 mm Armacell Tubolit DG | (prázdné) | (prázdné) | m | 2.5 |  |  | 15 | 37.5
Opce | TRPO2 | SO 03 | 34c_TZB - vytápění a chlazení | 7.b UT+CH | Izolace | IZOLACE | 8757 | 11 |  | Tepelná izolace návleková - PU pro potrubí s vnějším průměrem 28 mm - tloušťka 25 mm Armacell Tubolit DG | (prázdné) | (prázdné) | m | 4.5 |  |  | 15 | 67.5
Opce | TRPO2 | SO 03 | 34c_TZB - vytápění a chlazení | 7.b UT+CH | Izolace | IZOLACE | 8758 | 12 |  | Tepelná izolace návleková - PU pro potrubí s vnějším průměrem 35 mm - tloušťka 30 mm Armacell Tubolit DG | (prázdné) | (prázdné) | m | 12.5 |  |  | 25 | 312.5
Opce | TRPO2 | SO 03 | 34c_TZB - vytápění a chlazení | 7.b UT+CH | Izolace | IZOLACE | 8759 | 13 |  | Tepelná izolace návleková - kaučuková s parotěsnou funkcí pro potrubí s vnějším průměrem 18 mm - tloušťka 13 mm; barva: černá; faktor difúzního odporu μ min. 7000 (-) Armacell Armaflex ACE | (prázdné) | (prázdné) | m | 7 |  |  | 60 | 420
Opce | TRPO2 | SO 03 | 34c_TZB - vytápění a chlazení | 7.b UT+CH | Izolace | IZOLACE | 8760 | 14 |  | Tepelná izolace návleková - kaučuková s parotěsnou funkcí pro potrubí s vnějším průměrem 22 mm - tloušťka 13 mm; barva: černá; faktor difúzního odporu μ min. 7000 (-) Armacell Armaflex ACE | (prázdné) | (prázdné) | m | 9.5 |  |  | 70 | 665
Opce | TRPO2 | SO 03 | 34c_TZB - vytápění a chlazení | 7.b UT+CH | Izolace | IZOLACE | 8761 | 15 |  | Tepelná izolace návleková - kaučuková s parotěsnou funkcí pro potrubí s vnějším průměrem 28 mm - tloušťka 13 mm; barva: černá; faktor difúzního odporu μ min. 7000 (-) Armacell Armaflex ACE | (prázdné) | (prázdné) | m | 2.5 |  |  | 60 | 150
Opce | TRPO2 | SO 03 | 34c_TZB - vytápění a chlazení | 7.b UT+CH | Izolace | IZOLACE | 8762 | 16 |  | Tepelná izolace návleková - kaučuková s parotěsnou funkcí pro potrubí s vnějším průměrem 35 mm - tloušťka 19 mm; barva: černá; faktor difúzního odporu μ min. 7000 (-) Armacell Armaflex ACE | (prázdné) | (prázdné) | m | 10 |  |  | 80 | 800
Opce | TRPO2 | SO 03 | 34c_TZB - vytápění a chlazení | 7.b UT+CH | Izolace | IZOLACE | 8763 | 17 |  | Tepelná izolace návleková - kaučuková s parotěsnou funkcí pro potrubí s vnějším průměrem 42 mm - tloušťka 19 mm; barva: černá; faktor difúzního odporu μ min. 7000 (-) Armacell Armaflex ACE | (prázdné) | (prázdné) | m | 33 |  |  | 80 | 2640
Opce | TRPO2 | SO 03 | 34c_TZB - vytápění a chlazení | 7.b UT+CH | Izolace | IZOLACE | 8764 | 8 |  | Tepelná izolace návleková - PU pro potrubí s vnějším průměrem 15 mm - tloušťka 13 mm Armacell Tubolit DG | (prázdné) | (prázdné) | m | 16 |  |  | 15 | 240
Opce | TRPO2 | SO 03 | 34c_TZB - vytápění a chlazení | 7.b UT+CH | Izolace | IZOLACE | 8765 | 9 |  | Tepelná izolace návleková - PU pro potrubí s vnějším průměrem 15 mm - tloušťka 20 mm Armacell Tubolit DG | (prázdné) | (prázdné) | m | 5.5 |  |  | 15 | 82.5
Opce | TRPO2 | SO 03 | 34c_TZB - vytápění a chlazení | 7.b UT+CH | Ostatní zařízení | Ostatní zařízení | 8776 | 1 |  | Magnetický odlučovač kalu a mikrobublin; dimenze DN32; závitové připojení; variabilní poloha instalce; včetně vypouštěcího ventilu, odvzdušnění, tepelné izolace; rozměry: 82x165x318 (∅xLxH) mm Flamco Flamcovent Clean Smart 1 1/4 | (prázdné) | (prázdné) | ks | 1 |  |  | 2000 | 2000
Opce | TRPO2 | SO 03 | 34c_TZB - vytápění a chlazení | 7.b UT+CH | Potrubí a armatury | Potrubí a armatury | 8786 | 14 |  | Potrubí ocelové závitové bezešvé DN15 (1/2) včetně tvarovek | (prázdné) | (prázdné) | m | 5.5 |  |  | 60 | 330
Opce | TRPO2 | SO 03 | 34c_TZB - vytápění a chlazení | 7.b UT+CH | Potrubí a armatury | Potrubí a armatury | 8787 | 15 |  | Potrubí ocelové závitové bezešvé DN20 (3/4) včetně tvarovek | (prázdné) | (prázdné) | m | 4.5 |  |  | 70 | 315
Opce | TRPO2 | SO 03 | 34c_TZB - vytápění a chlazení | 7.b UT+CH | Potrubí a armatury | Potrubí a armatury | 8788 | 16 |  | Potrubí ocelové závitové bezešvé DN25 (1) včetně tvarovek | (prázdné) | (prázdné) | m | 12.5 |  |  | 70 | 875
Opce | TRPO2 | SO 03 | 34c_TZB - vytápění a chlazení | 7.b UT+CH | Potrubí a armatury | Potrubí a armatury | 8789 | 17 |  | Potrubí ocelové závitové bezešvé DN32 (5/4) včetně tvarovek | (prázdné) | (prázdné) | m | 33 |  |  | 70 | 2310
Opce | TRPO2 | SO 03 | 34c_TZB - vytápění a chlazení | 7.b UT+CH | Potrubí a armatury | Potrubí a armatury | 8790 | 19 |  | Alpex 16x2,0 | (prázdné) | (prázdné) | m | 21.5 |  |  | 50 | 1075
Opce | TRPO2 | SO 03 | 34c_TZB - vytápění a chlazení | 7.b UT+CH | Potrubí a armatury | Potrubí a armatury | 8791 | 20 |  | Alpex 20x2,0 | (prázdné) | (prázdné) | m | 7 |  |  | 70 | 490
Opce | TRPO2 | SO 03 | 34c_TZB - vytápění a chlazení | 7.b UT+CH | Potrubí a armatury | Potrubí a armatury | 8792 | 21 |  | Alpex 26x3,0 | (prázdné) | (prázdné) | m | 12 |  |  | 70 | 840
Opce | TRPO2 | SO 03 | 34c_TZB - vytápění a chlazení | 7.b UT+CH | Potrubí a armatury | Potrubí a armatury | 8793 | 22 |  | Alpex 32x3,0 | (prázdné) | (prázdné) | m | 2.5 |  |  | 80 | 200
Opce | TRPO2 | SO 03 | 34c_TZB - vytápění a chlazení | 7.b UT+CH | Potrubí a armatury | Potrubí a armatury | 8794 | 23 |  | Alpex 40x3,5 | (prázdné) | (prázdné) | m | 10 |  |  | 90 | 900
Opce | TRPO2 | SO 03 | 34c_TZB - vytápění a chlazení | 7.b UT+CH | Potrubí a armatury | Potrubí a armatury | 8795 | 25 |  | Upevnění potrubí, objímky, závěsy, pevné body, kluzná uložení, patní desky pevných bodů; počet pevných bodů, kluzných uložení a kompenzátorů bude dán použitým systémem a bude doložen výpočtem. (kotvení všech prvků nutno přizpůsobit materiálu vnitřní konst | (prázdné) | (prázdné) | kpl | 1 |  |  | 2000 | 2000
Opce | TRPO2 | SO 03 | 34c_TZB - vytápění a chlazení | 7.b UT+CH | Připojení otopných ploch | Připojení otopných ploch | 8796 | 1 |  | Rohové H-šroubení regulační a uzavírací pro tělesa typu VK; kvs 0,955 m3/h | (prázdné) | (prázdné) | ks | 2 |  |  | 60 | 120
Opce | TRPO2 | SO 03 | 34c_TZB - vytápění a chlazení | 7.b UT+CH | Připojení otopných ploch | Připojení otopných ploch | 8797 | 2 |  | Termostatická hlavice pro termostatické ventily IMI HEIMEIER K | (prázdné) | (prázdné) | ks | 2 |  |  | 100 | 200
Opce | TRPO2 | SO 03 | 34c_TZB - vytápění a chlazení | 7.b UT+CH | Připojení otopných ploch | Připojení otopných ploch | 8798 | 3 |  | Tlakově nezávislý regulační ventil DN15; rozsah 88-470 l/h; zdvih 4 mm; pohon M30x1,5; měřicí vsuvky; tepelná izolace IMI TA-Compact-P | (prázdné) | (prázdné) | ks | 1 |  |  | 200 | 200
Opce | TRPO2 | SO 03 | 34c_TZB - vytápění a chlazení | 7.b UT+CH | Připojení otopných ploch | Připojení otopných ploch | 8799 | 4 |  | Termoelektrický pohon; napájení 230V; ovládání on/off; bez napění zavřeno NC IMI EMO-T | (prázdné) | (prázdné) | ks | 1 |  |  | 100 | 100
Opce | TRPO2 | SO 03 | 34c_TZB - vytápění a chlazení | 7.b UT+CH | Tepelná čerpadla | Tepelná čerpadla | 8809 | 1 |  | Tepelné čerpadlo Samsung EHS AE080RXYDGG/EU | (prázdné) | (prázdné) | ks | 1 |  |  | 0 | 0
Opce | TRPO2 | SO 03 | 34c_TZB - vytápění a chlazení | 7.b UT+CH | Tepelná čerpadla | Tepelná čerpadla | 8810 | 3 |  | Izolační sada pro režim chlazení De Dietrich ER581 | (prázdné) | (prázdné) | ks | 1 |  |  | 0 | 0
Opce | TRPO2 | SO 03 | 34c_TZB - vytápění a chlazení | 7.b UT+CH | Tepelná čerpadla | Tepelná čerpadla | 8811 | 4 |  | Čidlo rosného bodu pro chlazení De Dietrich HK27 | (prázdné) | (prázdné) | ks | 1 |  |  | 0 | 0
Opce | TRPO2 | SO 03 | 34c_TZB - vytápění a chlazení | 7.b UT+CH | Tepelná čerpadla | Tepelná čerpadla | 8812 | 5 |  | Čidlo pro směšovací ventil De Dietrich AD199 | (prázdné) | (prázdné) | ks | 1 |  |  | 0 | 0
Opce | TRPO2 | SO 03 | 34c_TZB - vytápění a chlazení | 7.b UT+CH | Tepelná čerpadla | Tepelná čerpadla | 8813 | 6 |  | Rozšíření regulace a čidlo pro směšovací ventil De Dietrich AD249 | (prázdné) | (prázdné) | ks | 1 |  |  | 0 | 0
Opce | TRPO2 | SO 03 | 34c_TZB - vytápění a chlazení | 7.b UT+CH | Tepelná čerpadla | Tepelná čerpadla | 8814 | 7 |  | Čidlo pro akumulační zásobník De Dietrich AD250 | (prázdné) | (prázdné) | ks | 2 |  |  | 0 | 0
Opce | TRPO2 | SO 03 | 34c_TZB - vytápění a chlazení | 7.b UT+CH | Tepelná čerpadla | Tepelná čerpadla | 8815 | 8 |  | Čidlo pro zásobník TV De Dietrich AD212 | (prázdné) | (prázdné) | ks | 1 |  |  | 0 | 0
Opce | TRPO2 | SO 03 | 34c_TZB - vytápění a chlazení | 7.b UT+CH | Tepelná čerpadla | Tepelná čerpadla | 8816 | 9 |  | Pružné uložení tepelného čerpadla - rýhovaná guma (dvě vrstvy) Greif | (prázdné) | (prázdné) | ks | 0.5 |  |  | 0 | 0
Opce | TRPO2 | SO 03 | 34d_TZB - VZT | 7.c VZT | Ostatní | společné | 10950 | 1 |  | Zaregulování a měření, zkoušky, zaškolení | (prázdné) | (prázdné) | kpl | 1 |  |  | 0 | 0
Opce | TRPO2 | SO 03 | 34d_TZB - VZT | 7.c VZT | Fan-coil, chlazení UPC | společné | 10944 | 1 |  | Kanálová fan-coil jednotka - 2-trubkové provedení - velikost: 35 - AC motor - stranové provedení dle stavby - s čerpadlem kondenzátu - rozměry: 790x450x220 mm (ŠxHxV); hmotnost: 16,0 kg - chladicí výkon: 0,77/0,77 kW (celkový/citelný) - tin = 16,0°C, m = | (prázdné) | (prázdné) | ks | 1 |  |  | 0 | 0
Opce | TRPO2 | SO 03 | 34d_TZB - VZT | 7.c VZT | Ostatní nespecifikované položky (doplní dodavatel) | společné | 10945 | doplněno |  | Montážní mechanismy, plošiny, lešení | (prázdné) | (prázdné) | kpl | 0.018 |  |  | 0 | 0
Opce | TRPO2 | SO 03 | 34d_TZB - VZT | 7.c VZT | Ostatní nespecifikované položky (doplní dodavatel) | společné | 10946 | doplněno |  | Montážní, těsnící a spojovací materiál | (prázdné) | (prázdné) | kpl | 0.018 |  |  | 0 | 0
Opce | TRPO2 | SO 03 | 34d_TZB - VZT | 7.c VZT | Ostatní nespecifikované položky (doplní dodavatel) | společné | 10947 | doplněno |  | Náklady na dopravu | (prázdné) | (prázdné) | kpl | 0.018 |  |  | 0 | 0
Opce | TRPO2 | SO 03 | 34d_TZB - VZT | 7.c VZT | Ostatní nespecifikované položky (doplní dodavatel) | společné | 10948 | doplněno |  | Předávací dokumentace, projekt skutečného provedení | (prázdné) | (prázdné) | kpl | 0.018 |  |  | 0 | 0
Opce | TRPO2 | SO 03 | 34d_TZB - VZT | 7.c VZT | Ostatní nespecifikované položky (doplní dodavatel) | společné | 10949 | doplněno |  | Vnitrostaveništní doprava | (prázdné) | (prázdné) | kpl | 0.018 |  |  | 0 | 0
Opce | TRPO2 | SO 03 | 34d_TZB - VZT | 7.c VZT | Větrání bytů 1. PP - 4. NP (SO01,SO02); Vila dům C1,C2, B1,B2; Řadový dům D8-D9, F1-F16 | společné | 10951 | 102 |  | Kruhový flexibilní tlumič hluku Ø160 Ref.v.: SONOFLEX MI 160 | (prázdné) | (prázdné) | m | 5 |  |  | 0 | 0
Opce | TRPO2 | SO 03 | 34d_TZB - VZT | 7.c VZT | Větrání bytů 1. PP - 4. NP (SO01,SO02); Vila dům C1,C2, B1,B2; Řadový dům D8-D9, F1-F16 | společné | 10952 | 103 |  | Kruhový flexibilní tlumič hluku Ø125 Ref.v.: SONOFLEX MI 125 | (prázdné) | (prázdné) | m | 1.5 |  |  | 0 | 0
Opce | TRPO2 | SO 03 | 34d_TZB - VZT | 7.c VZT | Větrání bytů 1. PP - 4. NP (SO01,SO02); Vila dům C1,C2, B1,B2; Řadový dům D8-D9, F1-F16 | společné | 10953 | 104 |  | Kruhový flexibilní tlumič hluku Ø100 Ref.v.: SONOFLEX MI 100 | (prázdné) | (prázdné) | m | 12 |  |  | 0 | 0
Opce | TRPO2 | SO 03 | 34d_TZB - VZT | 7.c VZT | Větrání bytů 1. PP - 4. NP (SO01,SO02); Vila dům C1,C2, B1,B2; Řadový dům D8-D9, F1-F16 | společné | 10954 | 105 |  | Kruhový flexibilní tlumič hluku Ø80 Ref.v.: SONOFLEX MI 80 | (prázdné) | (prázdné) | m | 5 |  |  | 0 | 0
Opce | TRPO2 | SO 03 | 34d_TZB - VZT | 7.c VZT | Větrání bytů 1. PP - 4. NP (SO01,SO02); Vila dům C1,C2, B1,B2; Řadový dům D8-D9, F1-F16 | společné | 10955 | 114 |  | Plastové potrubí v podlaze Ø75 Ref.v.: ED Flex 75/61 HYGIENIC | (prázdné) | (prázdné) | m | 98 |  |  | 0 | 0
Opce | TRPO2 | SO 03 | 34d_TZB - VZT | 7.c VZT | Větrání bytů 1. PP - 4. NP (SO01,SO02); Vila dům C1,C2, B1,B2; Řadový dům D8-D9, F1-F16 | společné | 10956 | 115 |  | Rozváděcí plochý box Ref.v.: ED Flex - EDF-PL-BOX 125/6x75 | (prázdné) | (prázdné) | ks | 1 |  |  | 0 | 0
Opce | TRPO2 | SO 03 | 34d_TZB - VZT | 7.c VZT | Větrání bytů 1. PP - 4. NP (SO01,SO02); Vila dům C1,C2, B1,B2; Řadový dům D8-D9, F1-F16 | společné | 10957 | 117 |  | Pružná manžeta - napojení k FCU 753x216 | (prázdné) | (prázdné) | ks | 1 |  |  | 0 | 0
Opce | TRPO2 | SO 03 | 34d_TZB - VZT | 7.c VZT | Větrání bytů 1. PP - 4. NP (SO01,SO02); Vila dům C1,C2, B1,B2; Řadový dům D8-D9, F1-F16 | společné | 10958 | 122 |  | Falcované potrubí vyrobené z pozinkovaného plechu (spiro) Ø200 Ref.v.: Lindab Safe | (prázdné) | (prázdné) | m | 11.5 |  |  | 0 | 0
Opce | TRPO2 | SO 03 | 34d_TZB - VZT | 7.c VZT | Větrání bytů 1. PP - 4. NP (SO01,SO02); Vila dům C1,C2, B1,B2; Řadový dům D8-D9, F1-F16 | společné | 10959 | 125 |  | Falcované potrubí vyrobené z pozinkovaného plechu (spiro) Ø150 Ref.v.: Lindab Safe | (prázdné) | (prázdné) | m | 13 |  |  | 0 | 0
Opce | TRPO2 | SO 03 | 34d_TZB - VZT | 7.c VZT | Větrání bytů 1. PP - 4. NP (SO01,SO02); Vila dům C1,C2, B1,B2; Řadový dům D8-D9, F1-F16 | společné | 10960 | 126 |  | Falcované potrubí vyrobené z pozinkovaného plechu (spiro) Ø140 Ref.v.: Lindab Safe | (prázdné) | (prázdné) | m | 13 |  |  | 0 | 0
Opce | TRPO2 | SO 03 | 34d_TZB - VZT | 7.c VZT | Větrání bytů 1. PP - 4. NP (SO01,SO02); Vila dům C1,C2, B1,B2; Řadový dům D8-D9, F1-F16 | společné | 10961 | 128 |  | Falcované potrubí vyrobené z pozinkovaného plechu (spiro) Ø110 Ref.v.: Lindab Safe | (prázdné) | (prázdné) | m | 4 |  |  | 0 | 0
Opce | TRPO2 | SO 03 | 34d_TZB - VZT | 7.c VZT | Větrání bytů 1. PP - 4. NP (SO01,SO02); Vila dům C1,C2, B1,B2; Řadový dům D8-D9, F1-F16 | společné | 10962 | 129 |  | Falcované potrubí vyrobené z pozinkovaného plechu (spiro) Ø100 Ref.v.: Lindab Safe | (prázdné) | (prázdné) | m | 38 |  |  | 0 | 0
Opce | TRPO2 | SO 03 | 34d_TZB - VZT | 7.c VZT | Větrání bytů 1. PP - 4. NP (SO01,SO02); Vila dům C1,C2, B1,B2; Řadový dům D8-D9, F1-F16 | společné | 10963 | 130 |  | Falcované potrubí vyrobené z pozinkovaného plechu (spiro) Ø80 Ref.v.: Lindab Safe | (prázdné) | (prázdné) | m | 38 |  |  | 0 | 0
Opce | TRPO2 | SO 03 | 34d_TZB - VZT | 7.c VZT | Větrání bytů 1. PP - 4. NP (SO01,SO02); Vila dům C1,C2, B1,B2; Řadový dům D8-D9, F1-F16 | společné | 10964 | 131 |  | Čtyřhranné vzduchotechnické potrubí - skupiny I.; ocelový pozinkovaný plech tl. 0,8 - 1,2mm; provedení min. v třídě těsnosti B (dle EN 1507); včetně všech kotvících prvků Ref.v.: Lindab | (prázdné) | (prázdné) | m2 | 19 |  |  | 0 | 0
Opce | TRPO2 | SO 03 | 34d_TZB - VZT | 7.c VZT | Větrání bytů 1. PP - 4. NP (SO01,SO02); Vila dům C1,C2, B1,B2; Řadový dům D8-D9, F1-F16 | společné | 10965 | 132 |  | Tepelná izolace z minerální vlny s Al polepem, λ=0,043 při 50°C, Tl 40mm parotěsně | (prázdné) | (prázdné) | m2 | 15.5 |  |  | 0 | 0
Opce | TRPO2 | SO 03 | 34d_TZB - VZT | 7.c VZT | Větrání bytů 1. PP - 4. NP (SO01,SO02); Vila dům C1,C2, B1,B2; Řadový dům D8-D9, F1-F16 | společné | 10966 | 136 |  | Tepelná izolace na bázi syntetického kaučuku, Tl 12mm Ref.v.: IZO-VENT 12 metal | (prázdné) | (prázdné) | m2 | 2 |  |  | 0 | 0
Opce | TRPO2 | SO 03 | 34d_TZB - VZT | 7.c VZT | Větrání bytů 1. PP - 4. NP (SO01,SO02); Vila dům C1,C2, B1,B2; Řadový dům D8-D9, F1-F16 | společné | 10967 | 30 |  | Příprava a prokabelování VZT jednotky dle požadavku na regulaci | (prázdné) | (prázdné) | kpl | 1 |  |  | 0 | 0
Opce | TRPO2 | SO 03 | 34d_TZB - VZT | 7.c VZT | Větrání bytů 1. PP - 4. NP (SO01,SO02); Vila dům C1,C2, B1,B2; Řadový dům D8-D9, F1-F16 | společné | 10968 | 34 |  | Kruhová ruční regulační klapka Ø100 Pro průtok vzduchu V=75m3/h Ref.v.: SYSTEMAIR TUNE-R-100-B | (prázdné) | (prázdné) | ks | 2 |  |  | 0 | 0
Opce | TRPO2 | SO 03 | 34d_TZB - VZT | 7.c VZT | Větrání bytů 1. PP - 4. NP (SO01,SO02); Vila dům C1,C2, B1,B2; Řadový dům D8-D9, F1-F16 | společné | 10969 | 35 |  | Kruhová ruční regulační klapka Ø125 Pro průtok vzduchu V=125-130m3/h Ref.v.: SYSTEMAIR TUNE-R-125-B | (prázdné) | (prázdné) | ks | 2 |  |  | 0 | 0
Opce | TRPO2 | SO 03 | 34d_TZB - VZT | 7.c VZT | Větrání bytů 1. PP - 4. NP (SO01,SO02); Vila dům C1,C2, B1,B2; Řadový dům D8-D9, F1-F16 | společné | 10970 | 37 |  | Kruhová ruční regulační klapka Ø180 Pro průtok vzduchu V=300m3/h Ref.v.: SYSTEMAIR TUNE-R-180-B | (prázdné) | (prázdné) | ks | 1 |  |  | 0 | 0
Opce | TRPO2 | SO 03 | 34d_TZB - VZT | 7.c VZT | Větrání bytů 1. PP - 4. NP (SO01,SO02); Vila dům C1,C2, B1,B2; Řadový dům D8-D9, F1-F16 | společné | 10971 | 38 |  | Těsná zpětná klapka Ref.v.: Elektrodesign RSKT 100 | (prázdné) | (prázdné) | ks | 1 |  |  | 0 | 0
Opce | TRPO2 | SO 03 | 34d_TZB - VZT | 7.c VZT | Větrání bytů 1. PP - 4. NP (SO01,SO02); Vila dům C1,C2, B1,B2; Řadový dům D8-D9, F1-F16 | společné | 10972 | 4 |  | Jednotka 225 - 250 m3/h, 150 - 200Pa, skříňová jednotka s entalpickým výměníkem, rozhraní ModBus | (prázdné) | (prázdné) | ks | 1 |  |  | 0 | 0
Opce | TRPO2 | SO 03 | 34d_TZB - VZT | 7.c VZT | Větrání bytů 1. PP - 4. NP (SO01,SO02); Vila dům C1,C2, B1,B2; Řadový dům D8-D9, F1-F16 | společné | 10974 | 48 |  | Přívodní mřížka hranatá Barva dle architekta SYSTEMAIR NOVA-A - 2 -225x75 - R1 | (prázdné) | (prázdné) | ks | 4 |  |  | 0 | 0
Opce | TRPO2 | SO 03 | 34d_TZB - VZT | 7.c VZT | Větrání bytů 1. PP - 4. NP (SO01,SO02); Vila dům C1,C2, B1,B2; Řadový dům D8-D9, F1-F16 | společné | 10975 | 49 |  | Přívodní talířový ventil kovový Ø100 Barva dle architekta Ref.v.: Elektrodesign KI 100 | (prázdné) | (prázdné) | ks | 1 |  |  | 0 | 0
Opce | TRPO2 | SO 03 | 34d_TZB - VZT | 7.c VZT | Větrání bytů 1. PP - 4. NP (SO01,SO02); Vila dům C1,C2, B1,B2; Řadový dům D8-D9, F1-F16 | společné | 10976 | 57 |  | Odvodní mřížka hranatá Barva dle architekta SYSTEMAIR NOVA-A - 1 -225x75 - R1 | (prázdné) | (prázdné) | ks | 1 |  |  | 0 | 0
Opce | TRPO2 | SO 03 | 34d_TZB - VZT | 7.c VZT | Větrání bytů 1. PP - 4. NP (SO01,SO02); Vila dům C1,C2, B1,B2; Řadový dům D8-D9, F1-F16 | společné | 10977 | 59 |  | Odvodní talířový ventil kovový Ø100 Barva dle architekta Ref.v.: Elektrodesign KO 100 | (prázdné) | (prázdné) | ks | 7 |  |  | 0 | 0
Opce | TRPO2 | SO 03 | 34d_TZB - VZT | 7.c VZT | Větrání bytů 1. PP - 4. NP (SO01,SO02); Vila dům C1,C2, B1,B2; Řadový dům D8-D9, F1-F16 | společné | 10978 | 64 |  | Mřížka do podlahy Barva dle architekta; s lemujícím rámečkem profilu F Ref.v.: SYSTEMAIR PMB 12,5-1025x125 | (prázdné) | (prázdné) | ks | 2 |  |  | 0 | 0
Opce | TRPO2 | SO 03 | 34d_TZB - VZT | 7.c VZT | Větrání bytů 1. PP - 4. NP (SO01,SO02); Vila dům C1,C2, B1,B2; Řadový dům D8-D9, F1-F16 | společné | 10979 | 66 |  | Přívodní mřížka hranatá - k FCU Barva dle architekta SYSTEMAIR NOVA-A - 2 -600x200 - R1 | (prázdné) | (prázdné) | ks | 1 |  |  | 0 | 0
Opce | TRPO2 | SO 03 | 34d_TZB - VZT | 7.c VZT | Větrání bytů 1. PP - 4. NP (SO01,SO02); Vila dům C1,C2, B1,B2; Řadový dům D8-D9, F1-F16 | společné | 10980 | 67 |  | Mřížka do podhledu - odtah FCU Barva dle architekta SYSTEMAIR NOVA-A - 1 -1000x400 - R1 | (prázdné) | (prázdné) | ks | 1 |  |  | 0 | 0
Opce | TRPO2 | SO 03 | 34d_TZB - VZT | 7.c VZT | Větrání bytů 1. PP - 4. NP (SO01,SO02); Vila dům C1,C2, B1,B2; Řadový dům D8-D9, F1-F16 | společné | 10981 | 68 |  | Odvodní mřížka hranatá - k FCU Barva dle architekta SYSTEMAIR NOVA-A - 1 -600x200 - R1 | (prázdné) | (prázdné) | ks | 2 |  |  | 0 | 0
Opce | TRPO2 | SO 03 | 34d_TZB - VZT | 7.c VZT | Větrání bytů 1. PP - 4. NP (SO01,SO02); Vila dům C1,C2, B1,B2; Řadový dům D8-D9, F1-F16 | společné | 10982 | 72 |  | Sací protidešťová žaluzie; rozměr 280x200; vč. ochranné sítě; RAL7016 - pozink. | (prázdné) | (prázdné) | ks | 1 |  |  | 0 | 0
Opce | TRPO2 | SO 03 | 34d_TZB - VZT | 7.c VZT | Větrání bytů 1. PP - 4. NP (SO01,SO02); Vila dům C1,C2, B1,B2; Řadový dům D8-D9, F1-F16 | společné | 10983 | 96 |  | Výfuková hlavice pro centrální vysavač Ref.v.: Elektrodesign VHO 100 | (prázdné) | (prázdné) | ks | 1 |  |  | 0 | 0
Opce | TRPO2 | SO 03 | 34d_TZB - VZT | 7.c VZT | Větrání bytů 1. PP - 4. NP (SO01,SO02); Vila dům C1,C2, B1,B2; Řadový dům D8-D9, F1-F16 | společné | 10984 | 97 |  | Výfuková hlavice Ref.v.: Elektrodesign VHO 180 | (prázdné) | (prázdné) | ks | 1 |  |  | 0 | 0
Opce | TRPO2 | SO 04 | 34a_TZB - ZTI | 7.a ZTI | Areálový rozvod kanalizace | ostatní | 3345 | 1 |  | Zkouška plynotěsnosti plastového potrubí | (prázdné) | (prázdné) | kpl | 1 |  |  | 500 | 500
Opce | TRPO2 | SO 04 | 34a_TZB - ZTI | 7.a ZTI | Areálový rozvod kanalizace | ostatní | 3346 | 2 |  | Proplach potrubí | (prázdné) | (prázdné) | kpl | 1 |  |  | 90 | 90
Opce | TRPO2 | SO 04 | 34a_TZB - ZTI | 7.a ZTI | Areálový rozvod kanalizace | ostatní | 3347 | 3 |  | Zkouška vodotěsnosti kanalizace | (prázdné) | (prázdné) | kpl | 1 |  |  | 180 | 180
Opce | TRPO2 | SO 04 | 34a_TZB - ZTI | 7.a ZTI | Areálový rozvod kanalizace | Trubní vedení | 3351 | 1 |  | Montáž kanalizačního potrubí z plastů z tvrdého PVC těsněných gumovým kroužkem v otevřeném výkopu ve sklonu do 20 % DN 125 | (prázdné) | (prázdné) | m | 5.4 |  |  | 0 | 0
Opce | TRPO2 | SO 04 | 34a_TZB - ZTI | 7.a ZTI | Areálový rozvod kanalizace | Trubní vedení | 3352 | 11 |  | KGEA ODBOČKA 45° 160/160 | (prázdné) | (prázdné) | ks | 2 |  |  | 0 | 0
Opce | TRPO2 | SO 04 | 34a_TZB - ZTI | 7.a ZTI | Areálový rozvod kanalizace | Trubní vedení | 3353 | 12 |  | KGB koleno 160-45° | (prázdné) | (prázdné) | ks | 6 |  |  | 0 | 0
Opce | TRPO2 | SO 04 | 34a_TZB - ZTI | 7.a ZTI | Areálový rozvod kanalizace | Trubní vedení | 3354 | 13 |  | Tlakové zkoušky vodou na potrubí DN100 - 250 | (prázdné) | (prázdné) | m | 22 |  |  | 8.4 | 184.8
Opce | TRPO2 | SO 04 | 34a_TZB - ZTI | 7.a ZTI | Areálový rozvod kanalizace | Trubní vedení | 3355 | 14 |  | Tlakové zkoušky vodou zabezpečení konců potrubí při tlakových zkouškách DN do 300 | (prázdné) | (prázdné) | ks | 3 |  |  | 8.4 | 25.2
Opce | TRPO2 | SO 04 | 34a_TZB - ZTI | 7.a ZTI | Areálový rozvod kanalizace | Trubní vedení | 3356 | 16 |  | Plastová retenčně akumulační nádrž o retenčním objemu 7m3 a akumulačním objemu 5m3 | (prázdné) | (prázdné) | ks | 1 |  |  | 0 | 0
Opce | TRPO2 | SO 04 | 34a_TZB - ZTI | 7.a ZTI | Areálový rozvod kanalizace | Trubní vedení | 3358 | 19 |  | Obetonování plastové nádrže betonem C 25/30-XC2-XA1 včetně dodávky betonu, betonovat po 30cm za současného napouštění vodou | (prázdné) | (prázdné) | m3 | 7.1 |  |  | 0 | 0
Opce | TRPO2 | SO 04 | 34a_TZB - ZTI | 7.a ZTI | Areálový rozvod kanalizace | Trubní vedení | 3360 | 2 |  | trubka kanalizace plastová PVC-U - KG potrubí SN4 125x3,2 mm 1m | (prázdné) | (prázdné) | ks | 7 |  |  | 0 | 0
Opce | TRPO2 | SO 04 | 34a_TZB - ZTI | 7.a ZTI | Areálový rozvod kanalizace | Trubní vedení | 3362 | 21 |  | Zhotovení prostupů do retenčně akumulační nádrže průměru 50-160mm | (prázdné) | (prázdné) | ks | 5 |  |  | 0 | 0
Opce | TRPO2 | SO 04 | 34a_TZB - ZTI | 7.a ZTI | Areálový rozvod kanalizace | Trubní vedení | 3363 | 3 |  | Montáž kanalizačního potrubí z plastů z tvrdého PVC těsněných gumovým kroužkem v otevřeném výkopu ve sklonu do 20 % DN 160 | (prázdné) | (prázdné) | m | 16.6 |  |  | 0 | 0
Opce | TRPO2 | SO 04 | 34a_TZB - ZTI | 7.a ZTI | Areálový rozvod kanalizace | Trubní vedení | 3364 | 4 |  | trubka kanalizace plastová PVC-U - KG potrubí plnostěnné (kompaktní) SN8 160x4,7 mm 1m | (prázdné) | (prázdné) | ks | 10 |  |  | 0 | 0
Opce | TRPO2 | SO 04 | 34a_TZB - ZTI | 7.a ZTI | Areálový rozvod kanalizace | Trubní vedení | 3365 | 5 |  | trubka kanalizace plastová PVC-U - KG potrubí plnostěnné (kompaktní) SN8 160x4,7 mm 3m | (prázdné) | (prázdné) | ks | 3 |  |  | 0 | 0
Opce | TRPO2 | SO 04 | 34a_TZB - ZTI | 7.a ZTI | Areálový rozvod kanalizace | Trubní vedení | 3366 | 6 |  | Montáž tvarovek na kanalizačním potrubí z trub z plastu z tvrdého PVC [systém KG] v otevřeném výkopu DN125 | (prázdné) | (prázdné) | ks | 5 |  |  | 0 | 0
Opce | TRPO2 | SO 04 | 34a_TZB - ZTI | 7.a ZTI | Areálový rozvod kanalizace | Trubní vedení | 3367 | 8 |  | KGB koleno 125-45° | (prázdné) | (prázdné) | ks | 5 |  |  | 0 | 0
Opce | TRPO2 | SO 04 | 34a_TZB - ZTI | 7.a ZTI | Areálový rozvod kanalizace | Trubní vedení | 3368 | 9 |  | Montáž tvarovek na kanalizačním potrubí z trub z plastu z tvrdého PVC [systém KG] v otevřeném výkopu DN160 | (prázdné) | (prázdné) | ks | 8 |  |  | 0 | 0
Opce | TRPO2 | SO 04 | 34a_TZB - ZTI | 7.a ZTI | Areálový rozvod kanalizace | Hrdlové potrubí HT, např. Wavin, včetně tvarovek (kolena, odbočky, redukce, zátky), těsnění, vazelíny, montáže, kotvících prvků | 3315 | 1 |  | HT potrubí DN 32 | (prázdné) | (prázdné) | m | 14 |  |  | 60 | 840
Opce | TRPO2 | SO 04 | 34a_TZB - ZTI | 7.a ZTI | Areálový rozvod kanalizace | Hrdlové potrubí HT, např. Wavin, včetně tvarovek (kolena, odbočky, redukce, zátky), těsnění, vazelíny, montáže, kotvících prvků | 3316 | 2 |  | HT potrubí DN 50 | (prázdné) | (prázdné) | m | 43 |  |  | 70 | 3010
Opce | TRPO2 | SO 04 | 34a_TZB - ZTI | 7.a ZTI | Areálový rozvod kanalizace | Hrdlové potrubí HT, např. Wavin, včetně tvarovek (kolena, odbočky, redukce, zátky), těsnění, vazelíny, montáže, kotvících prvků | 3317 | 3 |  | HT potrubí DN 110 | (prázdné) | (prázdné) | m | 55 |  |  | 80 | 4400
Opce | TRPO2 | SO 04 | 34a_TZB - ZTI | 7.a ZTI | Areálový rozvod kanalizace | Hrdlové potrubí HT, např. Wavin, včetně tvarovek (kolena, odbočky, redukce, zátky), těsnění, vazelíny, montáže, kotvících prvků | 3318 | 4 |  | HT potrubí DN 125 | (prázdné) | (prázdné) | m | 9 |  |  | 90 | 810
Opce | TRPO2 | SO 04 | 34a_TZB - ZTI | 7.a ZTI | Areálový rozvod kanalizace | Hrdlové potrubí HT, např. Wavin, včetně tvarovek (kolena, odbočky, redukce, zátky), těsnění, vazelíny, montáže, kotvících prvků | 3319 | 5 |  | Čistící tvarovka s kruhovým uzávěrem, DN110, PP HT systém | (prázdné) | (prázdné) | ks | 2 |  |  | 80 | 160
Opce | TRPO2 | SO 04 | 34a_TZB - ZTI | 7.a ZTI | Areálový rozvod kanalizace | Hrdlové potrubí HT, např. Wavin, včetně tvarovek (kolena, odbočky, redukce, zátky), těsnění, vazelíny, montáže, kotvících prvků | 3320 | 6 |  | Čistící tvarovka s kruhovým uzávěrem, DN125, PP HT systém | (prázdné) | (prázdné) | ks | 1 |  |  | 90 | 90
Opce | TRPO2 | SO 04 | 34a_TZB - ZTI | 7.a ZTI | Areálový rozvod kanalizace | Hrdlové potrubí KG, např. Wavin, včetně tvarovek (kolena, odbočky, redukce, zátky), těsnění, vazelíny, montáže | 3321 | 1 |  | KG potrubí DN 110, SN4 | (prázdné) | (prázdné) | m | 29 |  |  | 0 | 0
Opce | TRPO2 | SO 04 | 34a_TZB - ZTI | 7.a ZTI | Areálový rozvod kanalizace | Hrdlové potrubí KG, např. Wavin, včetně tvarovek (kolena, odbočky, redukce, zátky), těsnění, vazelíny, montáže | 3322 | 2 |  | KG potrubí DN 125, SN4 | (prázdné) | (prázdné) | m | 85 |  |  | 0 | 0
Opce | TRPO2 | SO 04 | 34a_TZB - ZTI | 7.a ZTI | Areálový rozvod kanalizace | Hrdlové potrubí KG, např. Wavin, včetně tvarovek (kolena, odbočky, redukce, zátky), těsnění, vazelíny, montáže | 3323 | 6 |  | KG potrubí DN 160, SN4 chránička | (prázdné) | (prázdné) | m | 1 |  |  | 0 | 0
Opce | TRPO2 | SO 04 | 34a_TZB - ZTI | 7.a ZTI | Areálový rozvod kanalizace | Hrdlové potrubí KG, např. Wavin, včetně tvarovek (kolena, odbočky, redukce, zátky), těsnění, vazelíny, montáže | 3324 | 7 |  | KG potrubí DN 200, SN4 chránička | (prázdné) | (prázdné) | m | 9 |  |  | 0 | 0
Opce | TRPO2 | SO 04 | 34a_TZB - ZTI | 7.a ZTI | Areálový rozvod kanalizace | Kanalizační tvarovky, systémové prvky a příslušenství | 3325 | 1 |  | Podlahová vpust se svislým odtokem DN110, rám i mřížka z nerezové oceli, pachutěsnost i při vyschnutí záp. uzávěrky, např. HL310NPr | (prázdné) | (prázdné) | ks | 2 |  |  | 200 | 400
Opce | TRPO2 | SO 04 | 34a_TZB - ZTI | 7.a ZTI | Areálový rozvod kanalizace | Kanalizační tvarovky, systémové prvky a příslušenství | 3326 | 11 |  | Kalich pro úkapy se zápachovou uzávěrkou (kuličkou), PP, DN32, HL21 | (prázdné) | (prázdné) | ks | 2 |  |  | 180 | 360
Opce | TRPO2 | SO 04 | 34a_TZB - ZTI | 7.a ZTI | Areálový rozvod kanalizace | Kanalizační tvarovky, systémové prvky a příslušenství | 3327 | 12 |  | Hadice ø15mm z tvrzeného PVC pro odvod kondenzátu Pro odvod kondenzátu z pojistného ventilu do kanalizace - do kalichu pro úkapy ZU | (prázdné) | (prázdné) | ks | 2 |  |  | 15 | 30
Opce | TRPO2 | SO 04 | 34a_TZB - ZTI | 7.a ZTI | Areálový rozvod kanalizace | Kanalizační tvarovky, systémové prvky a příslušenství | 3328 | 14 |  | Podomítková vodní zápachová uzávěrka pro odvod kondenzátu, s přídavnou mechanickou zápachovou uzávěrkou (kuličkou), DN32, HL138 | (prázdné) | (prázdné) | ks | 1 |  |  | 300 | 300
Opce | TRPO2 | SO 04 | 34a_TZB - ZTI | 7.a ZTI | Areálový rozvod kanalizace | Kanalizační tvarovky, systémové prvky a příslušenství | 3329 | 18 |  | Podomítková vodní zápachová uzávěrka pro 2 spotřebiče (pračka, sušička), HL4000.0+HL4000.2 | (prázdné) | (prázdné) | kpl | 1 |  |  | 440 | 440
Opce | TRPO2 | SO 04 | 34a_TZB - ZTI | 7.a ZTI | Areálový rozvod kanalizace | Kanalizační tvarovky, systémové prvky a příslušenství | 3330 | 22 |  | Napojení odvodu kondenzátu z ohřívače TUV (TUV) a tepelného čerpadla (TČ) | (prázdné) | (prázdné) | kpl | 2 |  |  | 100 | 200
Opce | TRPO2 | SO 04 | 34a_TZB - ZTI | 7.a ZTI | Areálový rozvod kanalizace | Kanalizační tvarovky, systémové prvky a příslušenství | 3331 | 23 |  | Příprava kanalizace pro kuchyň - potrubí PP HT DN50 zaslepit zátkou | (prázdné) | (prázdné) | kpl | 1 |  |  | 180 | 180
Opce | TRPO2 | SO 04 | 34a_TZB - ZTI | 7.a ZTI | Areálový rozvod kanalizace | Kanalizační tvarovky, systémové prvky a příslušenství | 3332 | 24 |  | Izolace pro kanalizační potrubí (vnitřní dešťové potrubí) DN110, tl. 20 mm při λ≤0,05 W/m.K | (prázdné) | (prázdné) | m | 46 |  |  | 40 | 1840
Opce | TRPO2 | SO 04 | 34a_TZB - ZTI | 7.a ZTI | Areálový rozvod kanalizace | Kanalizační tvarovky, systémové prvky a příslušenství | 3333 | 25 |  | Izolace pro kanalizační potrubí (vnitřní dešťové potrubí) DN125, tl. 20 mm při λ≤0,05 W/m.K | (prázdné) | (prázdné) | m | 4 |  |  | 50 | 200
Opce | TRPO2 | SO 04 | 34a_TZB - ZTI | 7.a ZTI | Areálový rozvod kanalizace | Kanalizační tvarovky, systémové prvky a příslušenství | 3334 | 29 |  | Kompaktní prostupové těsnění BETTRA, HSD 200-SSG 110-162 SL Prostup kan. potrubí stěnou v 1.PP ( 2.PP SO01-02) | (prázdné) | (prázdné) | ks | 1 |  |  | 0 | 0
Opce | TRPO2 | SO 04 | 34a_TZB - ZTI | 7.a ZTI | Areálový rozvod kanalizace | Kanalizační tvarovky, systémové prvky a příslušenství | 3335 | 30 |  | Střešní vtok HL64 | (prázdné) | (prázdné) | ks | 1 |  |  | 800 | 800
Opce | TRPO2 | SO 04 | 34a_TZB - ZTI | 7.a ZTI | Areálový rozvod kanalizace | Kanalizační tvarovky, systémové prvky a příslušenství | 3336 | 31 |  | Střešní vtok HL64Safe | (prázdné) | (prázdné) | ks | 2 |  |  | 900 | 1800
Opce | TRPO2 | SO 04 | 34a_TZB - ZTI | 7.a ZTI | Areálový rozvod kanalizace | Kanalizační tvarovky, systémové prvky a příslušenství | 3337 | 32 |  | Terasový vtok se svislým odtokem DN75/110, mřížka z nerezové oceli, HL3100T + HL156 tepelná izolace s integrovanou vyhřívací sadou | (prázdné) | (prázdné) | ks | 1 |  |  | 900 | 900
Opce | TRPO2 | SO 04 | 34a_TZB - ZTI | 7.a ZTI | Areálový rozvod kanalizace | Kanalizační tvarovky, systémové prvky a příslušenství | 3338 | 35 |  | Souprava větrací hlavice (komínek pro odvětrání + integrovaná PVC manžeta pro napojení hydroizolace), s dešťovou krytkou, DN110, Topwet | (prázdné) | (prázdné) | ks | 3 |  |  | 400 | 1200
Opce | TRPO2 | SO 04 | 34a_TZB - ZTI | 7.a ZTI | Areálový rozvod kanalizace | Kanalizační tvarovky, systémové prvky a příslušenství | 3339 | 39 |  | Plastová revizní šachta WAVIN TEGRA 315, h=1,5m, přímé průtočné dno DN110, pachutěsný poklop A15 | (prázdné) | (prázdné) | kpl | 1 |  |  | 0 | 0
Opce | TRPO2 | SO 04 | 34a_TZB - ZTI | 7.a ZTI | Areálový rozvod kanalizace | Montážní a instalační práce ZTI | 3340 | 1 |  | Montáž kanalizačního potrubí včetně tvarovek, kotvících prvků, zakončení výustků pro následné osazení zařizovacích předmětů a jejich příslušenství | (prázdné) | (prázdné) | kpl | 1 |  |  | 400 | 400
Opce | TRPO2 | SO 04 | 34a_TZB - ZTI | 7.a ZTI | Areálový rozvod kanalizace | Ocelové doplňkové konstrukce | 3341 | 1 |  | Tyč závitová Ø10mm | (prázdné) | (prázdné) | m | 8 |  |  | 3.8 | 30.4
Opce | TRPO2 | SO 04 | 34a_TZB - ZTI | 7.a ZTI | Areálový rozvod kanalizace | Ocelové doplňkové konstrukce | 3342 | 2 |  | Montážní nosníky, např. instalační systém HILTI | (prázdné) | (prázdné) | m | 4 |  |  | 50 | 200
Opce | TRPO2 | SO 04 | 34a_TZB - ZTI | 7.a ZTI | Areálový rozvod kanalizace | Ocelové doplňkové konstrukce | 3343 | 3 |  | Potrubní objímky s gumovou vložkou, DN dle potrubí, např. instalační systém HILTI | (prázdné) | (prázdné) | kpl | 1 |  |  | 200 | 200
Opce | TRPO2 | SO 04 | 34a_TZB - ZTI | 7.a ZTI | Areálový rozvod kanalizace | Ocelové doplňkové konstrukce | 3344 | 4 |  | Doplňkové ocelové konstrukce z materiálu profilovaného ocelového, zhotovené při montáži šroubováním nebo svařováním | (prázdné) | (prázdné) | kpl | 1 |  |  | 200 | 200
Opce | TRPO2 | SO 04 | 34a_TZB - ZTI | 7.a ZTI | Areálový rozvod kanalizace | Svodné PE potrubí, svařovaný systém, např. Geberit, včetně tvarovek, montáže, kotvících prvků | 3348 | 1 |  | PE potrubí DN 110 | (prázdné) | (prázdné) | m | 46 |  |  | 0 | 0
Opce | TRPO2 | SO 04 | 34a_TZB - ZTI | 7.a ZTI | Areálový rozvod kanalizace | Svodné PE potrubí, svařovaný systém, např. Geberit, včetně tvarovek, montáže, kotvících prvků | 3349 | 2 |  | PE potrubí DN 125 | (prázdné) | (prázdné) | m | 4 |  |  | 0 | 0
Opce | TRPO2 | SO 04 | 34a_TZB - ZTI | 7.a ZTI | Areálový rozvod kanalizace | Svodné PE potrubí, svařovaný systém, např. Geberit, včetně tvarovek, montáže, kotvících prvků | 3350 | 4 |  | PE čistící tvarovka s kruhovým uzávěrem, DN125 | (prázdné) | (prázdné) | ks | 1 |  |  | 250 | 250
Opce | TRPO2 | SO 04 | 34a_TZB - ZTI | 7.a ZTI | Areálový vodovod | ostatní | 3369 | 1 |  | Tlaková zkouška potrubí | (prázdné) | (prázdné) | kpl | 1 |  |  | 60 | 60
Opce | TRPO2 | SO 04 | 34a_TZB - ZTI | 7.a ZTI | Areálový vodovod | ostatní | 3370 | 2 |  | Desinfekce potrubí, včetně desinfekčního prostředku | (prázdné) | (prázdné) | kpl | 1 |  |  | 440 | 440
Opce | TRPO2 | SO 04 | 34a_TZB - ZTI | 7.a ZTI | Areálový vodovod | ostatní | 3371 | 3 |  | Rozbory kvality vody | (prázdné) | (prázdné) | kpl | 1 |  |  | 0 | 0
Opce | TRPO2 | SO 04 | 34a_TZB - ZTI | 7.a ZTI | Areálový vodovod | ostatní | 3372 | 4 |  | Signalizační vodič CYY2,5mm2 včetně svorek | (prázdné) | (prázdné) | m | 146 |  |  | 0 | 0
Opce | TRPO2 | SO 04 | 34a_TZB - ZTI | 7.a ZTI | Areálový vodovod | ostatní | 3373 | 5 |  | Výstražná folie - modrá, nápis: VODA, šíře 300mm | (prázdné) | (prázdné) | m | 146 |  |  | 0 | 0
Opce | TRPO2 | SO 04 | 34a_TZB - ZTI | 7.a ZTI | Areálový vodovod | Potrubí, tvarovky, armatury - dodávka a montáž | 3374 | 10 |  | Kompaktní těsnění pro potrubí HDPE32,PE100,SDR11, Getra S80/34 - dodávka a montáž | (prázdné) | (prázdné) | kpl | 6 |  |  | 0 | 0
Opce | TRPO2 | SO 04 | 34a_TZB - ZTI | 7.a ZTI | Areálový vodovod | Potrubí, tvarovky, armatury - dodávka a montáž | 3375 | 11 |  | Kompaktní těsnění pro potrubí HDPE40,PE100,SDR11, Getra S80/42 - dodávka a montáž | (prázdné) | (prázdné) | kpl | 3 |  |  | 0 | 0
Opce | TRPO2 | SO 04 | 34a_TZB - ZTI | 7.a ZTI | Areálový vodovod | Potrubí, tvarovky, armatury - dodávka a montáž | 3376 | 2 |  | Plastová trubka HDPE32,PE100,SDR11 - dodávka a montáž | (prázdné) | (prázdné) | m | 76.8 |  |  | 40 | 3072
Opce | TRPO2 | SO 04 | 34a_TZB - ZTI | 7.a ZTI | Areálový vodovod | Potrubí, tvarovky, armatury - dodávka a montáž | 3377 | 3 |  | Plastová trubka HDPE40,PE100,SDR11 - dodávka a montáž | (prázdné) | (prázdné) | m | 66.8 |  |  | 50 | 3340
Opce | TRPO2 | SO 04 | 34a_TZB - ZTI | 7.a ZTI | Areálový vodovod | Potrubí, tvarovky, armatury - dodávka a montáž | 3378 | 6 |  | Chránička HDPE90, SDR26 - dodávka a montáž | (prázdné) | (prázdné) | m | 24 |  |  | 60 | 1440
Opce | TRPO2 | SO 04 | 34a_TZB - ZTI | 7.a ZTI | Areálový vodovod | Potrubí, tvarovky, armatury - dodávka a montáž | 3379 | 7 |  | Kabelová chránička, trubka korugovaná ohebná červená vnější průměr 63mm vnitřní 52mm | (prázdné) | (prázdné) | m | 13 |  |  | 60 | 780
Opce | TRPO2 | SO 04 | 34a_TZB - ZTI | 7.a ZTI | Areálový vodovod | Potrubí, tvarovky, armatury - dodávka a montáž | 3380 | 9 |  | Chránička ocelová dn80 včetně utěsnění konců chráničky - dodávka a montáž | (prázdné) | (prázdné) | m | 5.5 |  |  | 0 | 0
Opce | TRPO2 | SO 04 | 34a_TZB - ZTI | 7.a ZTI | Vnitřní instalace vodovodu | Armatury - dodávka a montáž | 3381 | 1 |  | Závlahová ventilová šachta o průměru 18cm s 3/4 ventilem a přípojkou na rychlospojku + kulový ventil se zemní soupravou s iso spojkou a poklopem pro vypouštění - dodávka a montáž | (prázdné) | (prázdné) | ks | 1 |  |  | 0 | 0
Opce | TRPO2 | SO 04 | 34a_TZB - ZTI | 7.a ZTI | Vnitřní instalace vodovodu | Armatury - dodávka a montáž | 3382 | 10 |  | Plastová šachta o půměru 400mm s plastovým poklopem, výška 1,3m - dodávka a montáž (zakončení potrubí pro napouštění bazénu) | (prázdné) | (prázdné) | ks | 1 |  |  | 0 | 0
Opce | TRPO2 | SO 04 | 34a_TZB - ZTI | 7.a ZTI | Vnitřní instalace vodovodu | Armatury - dodávka a montáž | 3383 | 11 |  | Pojistný ventil dodávka a montáž | (prázdné) | (prázdné) | ks | 1 |  |  | 0 | 0
Opce | TRPO2 | SO 04 | 34a_TZB - ZTI | 7.a ZTI | Vnitřní instalace vodovodu | Armatury - dodávka a montáž | 3384 | 12 |  | Zpětná klapka 1/2 dodávka a montáž | (prázdné) | (prázdné) | ks | 1 |  |  | 0 | 0
Opce | TRPO2 | SO 04 | 34a_TZB - ZTI | 7.a ZTI | Vnitřní instalace vodovodu | Armatury - dodávka a montáž | 3385 | 13 |  | Zpětná klapka 1 dodávka a montáž | (prázdné) | (prázdné) | ks | 2 |  |  | 0 | 0
Opce | TRPO2 | SO 04 | 34a_TZB - ZTI | 7.a ZTI | Vnitřní instalace vodovodu | Armatury - dodávka a montáž | 3386 | 14 |  | Zpětná klapka 5/4 dodávka a montáž | (prázdné) | (prázdné) | ks | 1 |  |  | 0 | 0
Opce | TRPO2 | SO 04 | 34a_TZB - ZTI | 7.a ZTI | Vnitřní instalace vodovodu | Armatury - dodávka a montáž | 3387 | 15 |  | Filtr 1/2 dodávka a montáž | (prázdné) | (prázdné) | ks | 1 |  |  | 0 | 0
Opce | TRPO2 | SO 04 | 34a_TZB - ZTI | 7.a ZTI | Vnitřní instalace vodovodu | Armatury - dodávka a montáž | 3388 | 16 |  | Kulový kohout DN25 (1) dodávka a montáž | (prázdné) | (prázdné) | ks | 2 |  |  | 0 | 0
Opce | TRPO2 | SO 04 | 34a_TZB - ZTI | 7.a ZTI | Vnitřní instalace vodovodu | Armatury - dodávka a montáž | 3389 | 17 |  | Kulový kohout DN15 (1/2) dodávka a montáž | (prázdné) | (prázdné) | ks | 3 |  |  | 0 | 0
Opce | TRPO2 | SO 04 | 34a_TZB - ZTI | 7.a ZTI | Vnitřní instalace vodovodu | Armatury - dodávka a montáž | 3390 | 18 |  | Kulový kohout DN32 (5/4) dodávka a montáž | (prázdné) | (prázdné) | ks | 3 |  |  | 0 | 0
Opce | TRPO2 | SO 04 | 34a_TZB - ZTI | 7.a ZTI | Vnitřní instalace vodovodu | Armatury - dodávka a montáž | 3391 | 19 |  | Výtokový ventil DN15 (1/2) dodávka a montáž | (prázdné) | (prázdné) | ks | 3 |  |  | 0 | 0
Opce | TRPO2 | SO 04 | 34a_TZB - ZTI | 7.a ZTI | Vnitřní instalace vodovodu | Armatury - dodávka a montáž | 3392 | 2 |  | Elektrotvarovka frialen - T-kus TA32 - dodávka a montáž | (prázdné) | (prázdné) | ks | 1 |  |  | 0 | 0
Opce | TRPO2 | SO 04 | 34a_TZB - ZTI | 7.a ZTI | Vnitřní instalace vodovodu | Armatury - dodávka a montáž | 3393 | 20 |  | Cirkulační čerpadlo Grundfos Alpha2 25-40 | (prázdné) | (prázdné) | ks | 1 |  |  | 0 | 0
Opce | TRPO2 | SO 04 | 34a_TZB - ZTI | 7.a ZTI | Vnitřní instalace vodovodu | Armatury - dodávka a montáž | 3394 | 21 |  | Připojení manometru včetně manometru dodávka a montáž | (prázdné) | (prázdné) | ks | 1 |  |  | 0 | 0
Opce | TRPO2 | SO 04 | 34a_TZB - ZTI | 7.a ZTI | Vnitřní instalace vodovodu | Armatury - dodávka a montáž | 3395 | 22 |  | Ekpanzní nádoba REFIX DD12/10 + připojovací armatura FLOWJET dodávka a montáž | (prázdné) | (prázdné) | ks | 1 |  |  | 0 | 0
Opce | TRPO2 | SO 04 | 34a_TZB - ZTI | 7.a ZTI | Vnitřní instalace vodovodu | Armatury - dodávka a montáž | 3396 | 24 |  | Kontrolovatelná zpětná armatura EA1/2 dodávka a montáž | (prázdné) | (prázdné) | ks | 1 |  |  | 0 | 0
Opce | TRPO2 | SO 04 | 34a_TZB - ZTI | 7.a ZTI | Vnitřní instalace vodovodu | Armatury - dodávka a montáž | 3397 | 25 |  | Regulační ventil průtoku dodávka a montáž | (prázdné) | (prázdné) | ks | 1 |  |  | 0 | 0
Opce | TRPO2 | SO 04 | 34a_TZB - ZTI | 7.a ZTI | Vnitřní instalace vodovodu | Armatury - dodávka a montáž | 3398 | 26 |  | Pračkový ventil 1/2x3/4 dodávka a montáž | (prázdné) | (prázdné) | ks | 1 |  |  | 0 | 0
Opce | TRPO2 | SO 04 | 34a_TZB - ZTI | 7.a ZTI | Vnitřní instalace vodovodu | Armatury - dodávka a montáž | 3399 | 28 |  | Nezámrzný ventil Schell dodávka a montáž | (prázdné) | (prázdné) | ks | 3 |  |  | 0 | 0
Opce | TRPO2 | SO 04 | 34a_TZB - ZTI | 7.a ZTI | Vnitřní instalace vodovodu | Armatury - dodávka a montáž | 3400 | 29 |  | Rohový kulový uzávěr 1/2x3/8 pro umyvadla dodávka a montáž | (prázdné) | (prázdné) | ks | 18 |  |  | 0 | 0
Opce | TRPO2 | SO 04 | 34a_TZB - ZTI | 7.a ZTI | Vnitřní instalace vodovodu | Armatury - dodávka a montáž | 3401 | 3 |  | Elektrotvarovka frialen - spojka MB32 - dodávka a montáž | (prázdné) | (prázdné) | ks | 1 |  |  | 0 | 0
Opce | TRPO2 | SO 04 | 34a_TZB - ZTI | 7.a ZTI | Vnitřní instalace vodovodu | Armatury - dodávka a montáž | 3402 | 31 |  | Záslepka na potrubí ø20 dodávka a montáž | (prázdné) | (prázdné) | ks | 14 |  |  | 0 | 0
Opce | TRPO2 | SO 04 | 34a_TZB - ZTI | 7.a ZTI | Vnitřní instalace vodovodu | Armatury - dodávka a montáž | 3403 | 32 |  | Kulový kohout s nástavcem na hadici 1/2 dodávka a montáž | (prázdné) | (prázdné) | ks | 3 |  |  | 0 | 0
Opce | TRPO2 | SO 04 | 34a_TZB - ZTI | 7.a ZTI | Vnitřní instalace vodovodu | Armatury - dodávka a montáž | 3404 | 4 |  | Elektrotvarovka frialen - přechodový kus PE/MOSAZ 32-1 včetně redukce na kulový kohout 3/4- dodávka a montáž | (prázdné) | (prázdné) | ks | 1 |  |  | 0 | 0
Opce | TRPO2 | SO 04 | 34a_TZB - ZTI | 7.a ZTI | Vnitřní instalace vodovodu | Armatury - dodávka a montáž | 3405 | 6 |  | Automatická vodárna s nerezovým ponorným stupňovým čerpadlem a inteligentním frekvenčním měničem EcoSmart RAIN 4/35 dodávka a montáž | (prázdné) | (prázdné) | ks | 1 |  |  | 0 | 0
Opce | TRPO2 | SO 04 | 34a_TZB - ZTI | 7.a ZTI | Vnitřní instalace vodovodu | Armatury - dodávka a montáž | 3406 | 7 |  | Napouštěcí elektroventil 1 + řídící jednotka dodávka montáž | (prázdné) | (prázdné) | ks | 1 |  |  | 0 | 0
Opce | TRPO2 | SO 04 | 34a_TZB - ZTI | 7.a ZTI | Vnitřní instalace vodovodu | Armatury - dodávka a montáž | 3407 | 8 |  | Podružná vodoměrná sestava pro měření vody na zálivku + uzávěr vody pro bazén (2xT-kus redukovaný 5/4x1 + KK1 + držák vodoměru+vodoměrné šroubení+vodoměr Qn=2,5+vodoměrné šroubení+KK1 s vypouštěním+kotrolovatelná zpětná armatura EA 1+2xKK1 s vypoušt | (prázdné) | (prázdné) | ks | 1 |  |  | 0 | 0
Opce | TRPO2 | SO 04 | 34a_TZB - ZTI | 7.a ZTI | Vnitřní instalace vodovodu | Potrubí PPr EVO pro studenou vodu včetně tvarovek, kotvících prvků, kompenzace | 3408 | 1 |  | dodávka a montáž potrubí včetně tvarovek a závěsů, PN22; 20x2,3mm, DN15 | (prázdné) | (prázdné) | m | 79.35 |  |  | 60 | 4761
Opce | TRPO2 | SO 04 | 34a_TZB - ZTI | 7.a ZTI | Vnitřní instalace vodovodu | Potrubí PPr EVO pro studenou vodu včetně tvarovek, kotvících prvků, kompenzace | 3409 | 10 |  | dodávka a montáž Izolace pro potrubí tl.9 mm; DN25, např. navlékací samolepící trubice Mirelon PRO | (prázdné) | (prázdné) | m | 27 |  |  | 15 | 405
Opce | TRPO2 | SO 04 | 34a_TZB - ZTI | 7.a ZTI | Vnitřní instalace vodovodu | Potrubí PPr EVO pro studenou vodu včetně tvarovek, kotvících prvků, kompenzace | 3410 | 11 |  | dodávka a montáž Izolace pro potrubí tl.9 mm; DN32, např. navlékací samolepící trubice Mirelon PRO | (prázdné) | (prázdné) | m | 15 |  |  | 15 | 225
Opce | TRPO2 | SO 04 | 34a_TZB - ZTI | 7.a ZTI | Vnitřní instalace vodovodu | Potrubí PPr EVO pro studenou vodu včetně tvarovek, kotvících prvků, kompenzace | 3411 | 2 |  | dodávka a montáž potrubí včetně tvarovek a závěsů, PN22; 25x2,8mm, DN20 | (prázdné) | (prázdné) | m | 21.9 |  |  | 15 | 328.5
Opce | TRPO2 | SO 04 | 34a_TZB - ZTI | 7.a ZTI | Vnitřní instalace vodovodu | Potrubí PPr EVO pro studenou vodu včetně tvarovek, kotvících prvků, kompenzace | 3412 | 3 |  | dodávka a montáž potrubí včetně tvarovek a závěsů, PN22; 32x3,6mm, DN25 | (prázdné) | (prázdné) | m | 27 |  |  | 60 | 1620
Opce | TRPO2 | SO 04 | 34a_TZB - ZTI | 7.a ZTI | Vnitřní instalace vodovodu | Potrubí PPr EVO pro studenou vodu včetně tvarovek, kotvících prvků, kompenzace | 3413 | 4 |  | dodávka a montáž potrubí včetně tvarovek a závěsů, PN22; 40x4,5mm, DN32 | (prázdné) | (prázdné) | m | 15 |  |  | 70 | 1050
Opce | TRPO2 | SO 04 | 34a_TZB - ZTI | 7.a ZTI | Vnitřní instalace vodovodu | Potrubí PPr EVO pro studenou vodu včetně tvarovek, kotvících prvků, kompenzace | 3414 | 8 |  | dodávka a montáž Izolace pro potrubí tl.9 mm; DN15, např. navlékací samolepící trubice Mirelon PRO | (prázdné) | (prázdné) | m | 79.35 |  |  | 15 | 1190.25
Opce | TRPO2 | SO 04 | 34a_TZB - ZTI | 7.a ZTI | Vnitřní instalace vodovodu | Potrubí PPr EVO pro studenou vodu včetně tvarovek, kotvících prvků, kompenzace | 3415 | 9 |  | dodávka a montáž Izolace pro potrubí tl.9 mm; DN20, např. navlékací samolepící trubice Mirelon PRO | (prázdné) | (prázdné) | m | 21.9 |  |  | 15 | 328.5
Opce | TRPO2 | SO 04 | 34a_TZB - ZTI | 7.a ZTI | Vnitřní instalace vodovodu | Potrubí PPr EVO pro teplou vodu a cirkulaci včetně tvarovek, kotvících prvků, kompenzace | 3416 | 1 |  | dodávka a montáž potrubí včetně tvarovek a závěsů, PN22; 20x2,3mm, DN15 | (prázdné) | (prázdné) | m | 115.5 |  |  | 60 | 6930
Opce | TRPO2 | SO 04 | 34a_TZB - ZTI | 7.a ZTI | Vnitřní instalace vodovodu | Potrubí PPr EVO pro teplou vodu a cirkulaci včetně tvarovek, kotvících prvků, kompenzace | 3417 | 10 |  | dodávka a montáž Izolace pro potrubí tl.cca.26-30 mm; DN15 (ve dvou vrstvách 2x13mm), např. rockwool 800 | (prázdné) | (prázdné) | m | 49.5 |  |  | 25 | 1237.5
Opce | TRPO2 | SO 04 | 34a_TZB - ZTI | 7.a ZTI | Vnitřní instalace vodovodu | Potrubí PPr EVO pro teplou vodu a cirkulaci včetně tvarovek, kotvících prvků, kompenzace | 3418 | 11 |  | dodávka a montáž Izolace pro potrubí tl.cca.26-30 mm; DN20 (ve dvou vrstvách 2x13mm), např. rockwool 800 | (prázdné) | (prázdné) | m | 23 |  |  | 25 | 575
Opce | TRPO2 | SO 04 | 34a_TZB - ZTI | 7.a ZTI | Vnitřní instalace vodovodu | Potrubí PPr EVO pro teplou vodu a cirkulaci včetně tvarovek, kotvících prvků, kompenzace | 3419 | 12 |  | dodávka a montáž Izolace pro potrubí tl.40 mm; DN25 (ve dvou vrstvách 2x20mm), např. rockwool 800 | (prázdné) | (prázdné) | m | 23 |  |  | 40 | 920
Opce | TRPO2 | SO 04 | 34a_TZB - ZTI | 7.a ZTI | Vnitřní instalace vodovodu | Potrubí PPr EVO pro teplou vodu a cirkulaci včetně tvarovek, kotvících prvků, kompenzace | 3420 | 2 |  | dodávka a montáž potrubí včetně tvarovek a závěsů, PN22; 25x2,8mm, DN20 | (prázdné) | (prázdné) | m | 31 |  |  | 15 | 465
Opce | TRPO2 | SO 04 | 34a_TZB - ZTI | 7.a ZTI | Vnitřní instalace vodovodu | Potrubí PPr EVO pro teplou vodu a cirkulaci včetně tvarovek, kotvících prvků, kompenzace | 3421 | 3 |  | dodávka a montáž potrubí včetně tvarovek a závěsů, PN22; 32x3,6mm, DN25 | (prázdné) | (prázdné) | m | 27 |  |  | 60 | 1620
Opce | TRPO2 | SO 04 | 34a_TZB - ZTI | 7.a ZTI | Vnitřní instalace vodovodu | Potrubí PPr EVO pro teplou vodu a cirkulaci včetně tvarovek, kotvících prvků, kompenzace | 3422 | 7 |  | dodávka a montáž Izolace pro potrubí tl.13 mm; DN15, např. rockwool 800 | (prázdné) | (prázdné) | m | 62.1 |  |  | 25 | 1552.5
Opce | TRPO2 | SO 04 | 34a_TZB - ZTI | 7.a ZTI | Vnitřní instalace vodovodu | Potrubí PPr EVO pro teplou vodu a cirkulaci včetně tvarovek, kotvících prvků, kompenzace | 3423 | 8 |  | dodávka a montáž Izolace pro potrubí tl.13 mm; DN20, např. rockwool 800 | (prázdné) | (prázdné) | m | 8.1 |  |  | 25 | 202.5
Opce | TRPO2 | SO 04 | 34a_TZB - ZTI | 7.a ZTI | Vnitřní instalace vodovodu | Potrubí PPr EVO pro teplou vodu a cirkulaci včetně tvarovek, kotvících prvků, kompenzace | 3424 | 9 |  | dodávka a montáž Izolace pro potrubí tl.13 mm; DN25, např. rockwool 800 | (prázdné) | (prázdné) | m | 4 |  |  | 50 | 200
Opce | TRPO2 | SO 04 | 34a_TZB - ZTI | 7.a ZTI | ZTI - zařizovací předměty | zařizovací předměty | 3425 | (prázdné) |  | Vnitrostaveništní doprava zařizovacích předmětů | (prázdné) | (prázdné) | kpl | 0.020833 |  |  | 0 | 0
Opce | TRPO2 | SO 04 | 34a_TZB - ZTI | 7.a ZTI | ZTI - zařizovací předměty | zařizovací předměty | 3426 | 143 |  | KZ.B.B.01 - Klozet závěsný WC Villeroy&Boch Avento vč. Soft-close, podložka | (prázdné) | (prázdné) | ks | 4 |  |  | 400 | 1600
Opce | TRPO2 | SO 04 | 34a_TZB - ZTI | 7.a ZTI | ZTI - zařizovací předměty | zařizovací předměty | 3427 | 144 |  | KZ.B.B.01b - Alca modul pro závěsné WC AM115/1000 | (prázdné) | (prázdné) | ks | 4 |  |  | 300 | 1200
Opce | TRPO2 | SO 04 | 34a_TZB - ZTI | 7.a ZTI | ZTI - zařizovací předměty | zařizovací předměty | 3428 | 145 |  | KZ.B.B.01c - broušená nerez ocel Fun Alcaplast | (prázdné) | (prázdné) | ks | 4 |  |  | 160 | 640
Opce | TRPO2 | SO 04 | 34a_TZB - ZTI | 7.a ZTI | ZTI - zařizovací předměty | zařizovací předměty | 3429 | 146 |  | KZ.B.B.02 - Umyvadlo keramické střední 600x470 Villeroy&Boch Collaro, barva bílá, bez otvoru pro baterii, výpusť průtočná zátka, vč. montážní sady, sifon chrom | (prázdné) | (prázdné) | ks | 7 |  |  | 300 | 2100
Opce | TRPO2 | SO 04 | 34a_TZB - ZTI | 7.a ZTI | ZTI - zařizovací předměty | zařizovací předměty | 3430 | 147 |  | KZ.B.B.02a - Umyvadlové baterie podomítkové s delším ramenem 230 mm, chromové Grohe Essence vč.podomítkového tělesa | (prázdné) | (prázdné) | ks | 7 |  |  | 500 | 3500
Opce | TRPO2 | SO 04 | 34a_TZB - ZTI | 7.a ZTI | ZTI - zařizovací předměty | zařizovací předměty | 3431 | 148 |  | KZ.B.B.03 - Umývátko na toaletě keramické Villeroy&Boch Memento 40 x 26 cm, s otvorem pro baterii, šrouby, clik clak, sifon chrom, bez přepadu, bez chrom držáku na ručník | (prázdné) | (prázdné) | ks | 1 |  |  | 300 | 300
Opce | TRPO2 | SO 04 | 34a_TZB - ZTI | 7.a ZTI | ZTI - zařizovací předměty | zařizovací předměty | 3432 | 149 |  | KZ.B.B.03a - Umyvadlové baterie stojánkové, chromové Grohe Essence (umývátko) | (prázdné) | (prázdné) | ks | 1 |  |  | 200 | 200
Opce | TRPO2 | SO 04 | 34a_TZB - ZTI | 7.a ZTI | ZTI - zařizovací předměty | zařizovací předměty | 3433 | 150 |  | KZ.B.B.04 - Kaldewei Cayono DUO smalt. 1800X800 + vanový sifon Exafill S SILFRA + vanové nožičky | (prázdné) | (prázdné) | ks | 2 |  |  | 1000 | 2000
Opce | TRPO2 | SO 04 | 34a_TZB - ZTI | 7.a ZTI | ZTI - zařizovací předměty | zařizovací předměty | 3434 | 151 |  | KZ.B.B.04a - Vanová baterie podomítková termostatická Grohe Grohtherm pro 2 výstupy vč. podomítkového tělesa | (prázdné) | (prázdné) | ks | 2 |  |  | 400 | 800
Opce | TRPO2 | SO 04 | 34a_TZB - ZTI | 7.a ZTI | ZTI - zařizovací předměty | zařizovací předměty | 3435 | 152 |  | KZ.B.B.04b - Ruční sprcha Grohe Euphoria, hadice Silverflex, vč. připojovacího kolínka s držákem | (prázdné) | (prázdné) | ks | 2 |  |  | 200 | 400
Opce | TRPO2 | SO 04 | 34a_TZB - ZTI | 7.a ZTI | ZTI - zařizovací předměty | zařizovací předměty | 3436 | 153 |  | KZ.B.B.05 - AlcaPLAST APZ101 Low + rošt LINE | (prázdné) | (prázdné) | ks | 1 |  |  | 300 | 300
Opce | TRPO2 | SO 04 | 34a_TZB - ZTI | 7.a ZTI | ZTI - zařizovací předměty | zařizovací předměty | 3437 | 154 |  | KZ.B.B.05a - SCANDIC M101 900x2000mm ROTH GDN1 900 brillant/čiré sklo | (prázdné) | (prázdné) | ks | 1 |  |  | 800 | 800
Opce | TRPO2 | SO 04 | 34a_TZB - ZTI | 7.a ZTI | ZTI - zařizovací předměty | zařizovací předměty | 3438 | 155 |  | KZ.B.B.05b - SCANDIC S400ATYP 900x1460mm ROTH GDN1 atyp brillant/čiré sklo | (prázdné) | (prázdné) | ks | 1 |  |  | 800 | 800
Opce | TRPO2 | SO 04 | 34a_TZB - ZTI | 7.a ZTI | ZTI - zařizovací předměty | zařizovací předměty | 3439 | 156 |  | KZ.B.B.06 - AlcaPLAST APZ101 Low + rošt LINE | (prázdné) | (prázdné) | ks | 1 |  |  | 300 | 300
Opce | TRPO2 | SO 04 | 34a_TZB - ZTI | 7.a ZTI | ZTI - zařizovací předměty | zařizovací předměty | 3440 | 157 |  | KZ.B.B.06a - SCANDIC S400 800x2000mm ROTH Walk Pro 800 brillant/čiré sklo | (prázdné) | (prázdné) | ks | 1 |  |  | 800 | 800
Opce | TRPO2 | SO 04 | 34a_TZB - ZTI | 7.a ZTI | ZTI - zařizovací předměty | zařizovací předměty | 3441 | 158 |  | KZ.B.B.07 - AlcaPLAST APZ101 Low + rošt LINE | (prázdné) | (prázdné) | ks | 1 |  |  | 300 | 300
Opce | TRPO2 | SO 04 | 34a_TZB - ZTI | 7.a ZTI | ZTI - zařizovací předměty | zařizovací předměty | 3442 | 159 |  | KZ.B.B.07a - BALTIC B203ATYP 1000x575x2000mm ROTH ECD2 atyp brillant/čiré sklo | (prázdné) | (prázdné) | ks | 1 |  |  | 800 | 800
Opce | TRPO2 | SO 04 | 34a_TZB - ZTI | 7.a ZTI | ZTI - zařizovací předměty | zařizovací předměty | 3443 | 160 |  | KZ.B.B.08 - AlcaPLAST APZ101 Low + rošt LINE | (prázdné) | (prázdné) | ks | 1 |  |  | 300 | 300
Opce | TRPO2 | SO 04 | 34a_TZB - ZTI | 7.a ZTI | ZTI - zařizovací předměty | zařizovací předměty | 3444 | 161 |  | KZ.B.B.08a - SCANDIC M104ATYP 1100x2000mm ROTH GDN1 1100 brillant/čiré sklo | (prázdné) | (prázdné) | ks | 1 |  |  | 800 | 800
Opce | TRPO2 | SO 04 | 34a_TZB - ZTI | 7.a ZTI | ZTI - zařizovací předměty | zařizovací předměty | 3445 | 162 |  | KZ.B.B.08b - SCANDIC S400ATYP 900x1460mm ROTH GDN1 1100 brillant/čiré sklo | (prázdné) | (prázdné) | ks | 1 |  |  | 800 | 800
Opce | TRPO2 | SO 04 | 34a_TZB - ZTI | 7.a ZTI | ZTI - zařizovací předměty | zařizovací předměty | 3446 | 163 |  | KZ.B.B.09 - Vanová baterie podomítková termostatická Grohe Grohtherm pro 2 výstupy vč. podomítkového tělesa | (prázdné) | (prázdné) | ks | 4 |  |  | 1000 | 4000
Opce | TRPO2 | SO 04 | 34a_TZB - ZTI | 7.a ZTI | ZTI - zařizovací předměty | zařizovací předměty | 3447 | 164 |  | KZ.B.B.09a - Ruční sprcha Grohe Euphoria, hadice Silverflex, vč. připojovacího kolínka s držákem, hlavová sprcha Rainshower Cosmopolitan 210 + sprch.rameno | (prázdné) | (prázdné) | ks | 4 |  |  | 400 | 1600
Opce | TRPO2 | SO 04 | 34a_TZB - ZTI | 7.a ZTI | ZTI - zařizovací předměty | zařizovací předměty | 3448 | 165 |  | KZ.B.B.11 - Aura radiátor 150-60 chrom DX term. hlavice, chrom V-EXACT, úhlový levý ventil, nikl REGUTEC, šroubení rohové, nikl HEIMEIER svěrné šroubení 15měď (cena za 1 ks - nutno objednat 2 ks) MARCUS radiátor 450x1760 prohnutý CR + Ventil radiátorov | (prázdné) | (prázdné) | ks | 3 |  |  | 470 | 1410
Opce | TRPO2 | SO 04 | 34a_TZB - ZTI | 7.a ZTI | ZTI - zařizovací předměty | zařizovací předměty | 3449 | 166 |  | KZ.C.B.12 - Aura radiátor 150-60 chrom DX term. hlavice, chrom V-EXACT, úhlový levý ventil, nikl REGUTEC, šroubení rohové, nikl HEIMEIER svěrné šroubení 15měď (cena za 1 ks - nutno objednat 2 ks) MARCUS radiátor 450x1760 prohnutý CR + Ventil radiátorov | (prázdné) | (prázdné) | ks | 2 |  |  | 470 | 940
Opce | TRPO2 | SO 04 | 34c_TZB - vytápění a chlazení | 7.b UT+CH | Armatury | Armatury | 8825 | 1 |  | Uzavírací kulový kohout plnoprůtokový 1/2 Giacomini R250D | (prázdné) | (prázdné) | ks | 5 |  |  | 60 | 300
Opce | TRPO2 | SO 04 | 34c_TZB - vytápění a chlazení | 7.b UT+CH | Armatury | Armatury | 8826 | 10 |  | Uzavírací kulový kohout plnoprůtokový s vypouštěním 6/4 včetně vypouštěcí armatury Giacomini R250DS | (prázdné) | (prázdné) | ks | 2 |  |  | 100 | 200
Opce | TRPO2 | SO 04 | 34c_TZB - vytápění a chlazení | 7.b UT+CH | Armatury | Armatury | 8827 | 12 |  | Uzavírací kulový kohout s filtrem 6/4 IVAR 51F | (prázdné) | (prázdné) | ks | 2 |  |  | 130 | 260
Opce | TRPO2 | SO 04 | 34c_TZB - vytápění a chlazení | 7.b UT+CH | Armatury | Armatury | 8828 | 15 |  | Filtr závitový 3/4; kvs 7,00 m3/h Giacomini R74A | (prázdné) | (prázdné) | ks | 1 |  |  | 60 | 60
Opce | TRPO2 | SO 04 | 34c_TZB - vytápění a chlazení | 7.b UT+CH | Armatury | Armatury | 8829 | 17 |  | Filtr závitový 6/4; kvs 21,00 m3/h Giacomini R74A | (prázdné) | (prázdné) | ks | 1 |  |  | 130 | 130
Opce | TRPO2 | SO 04 | 34c_TZB - vytápění a chlazení | 7.b UT+CH | Armatury | Armatury | 8830 | 2 |  | Uzavírací kulový kohout plnoprůtokový 3/4 Giacomini R250D | (prázdné) | (prázdné) | ks | 4 |  |  | 60 | 240
Opce | TRPO2 | SO 04 | 34c_TZB - vytápění a chlazení | 7.b UT+CH | Armatury | Armatury | 8831 | 20 |  | Zpětný ventil 3/4; kvs 5,00 m3/h IVAR CIM 30 VA | (prázdné) | (prázdné) | ks | 2 |  |  | 60 | 120
Opce | TRPO2 | SO 04 | 34c_TZB - vytápění a chlazení | 7.b UT+CH | Armatury | Armatury | 8832 | 22 |  | Zpětný ventil 6/4; kvs 25,00 m3/h IVAR CIM 30 VA | (prázdné) | (prázdné) | ks | 2 |  |  | 100 | 200
Opce | TRPO2 | SO 04 | 34c_TZB - vytápění a chlazení | 7.b UT+CH | Armatury | Armatury | 8833 | 25 |  | Pryžový kompenzátor závitový 3/4 IVAR BRA.T8.500 | (prázdné) | (prázdné) | ks | 2 |  |  | 60 | 120
Opce | TRPO2 | SO 04 | 34c_TZB - vytápění a chlazení | 7.b UT+CH | Armatury | Armatury | 8834 | 27 |  | Pryžový kompenzátor závitový 6/4 IVAR BRA.T8.500 | (prázdné) | (prázdné) | ks | 4 |  |  | 100 | 400
Opce | TRPO2 | SO 04 | 34c_TZB - vytápění a chlazení | 7.b UT+CH | Armatury | Armatury | 8835 | 3 |  | Uzavírací kulový kohout plnoprůtokový 1 Giacomini R250D | (prázdné) | (prázdné) | ks | 1 |  |  | 100 | 100
Opce | TRPO2 | SO 04 | 34c_TZB - vytápění a chlazení | 7.b UT+CH | Armatury | Armatury | 8836 | 30 |  | Vlnité trubky z nerezové oceli DN15 délka 800mm; včetně sady šroubení; PN10 Meibes | (prázdné) | (prázdné) | kpl | 2 |  |  | 90 | 180
Opce | TRPO2 | SO 04 | 34c_TZB - vytápění a chlazení | 7.b UT+CH | Armatury | Armatury | 8837 | 32 |  | Automatický odvzdušňovací ventil 1/2; doplnit dle reálné situace IMI Pneumatex Zeparo ZUT | (prázdné) | (prázdné) | ks | 6 |  |  | 90 | 540
Opce | TRPO2 | SO 04 | 34c_TZB - vytápění a chlazení | 7.b UT+CH | Armatury | Armatury | 8838 | 33 |  | Vypouštěcí kulový kohout DN15 s uzavírací páčkou; včetně zátky a hadicové vývodky (pozn. doplnit dle reálné situace) Giacomini R608D | (prázdné) | (prázdné) | ks | 6 |  |  | 60 | 360
Opce | TRPO2 | SO 04 | 34c_TZB - vytápění a chlazení | 7.b UT+CH | Armatury | Armatury | 8839 | 5 |  | Uzavírací kulový kohout plnoprůtokový 6/4 Giacomini R250D | (prázdné) | (prázdné) | ks | 8 |  |  | 180 | 1440
Opce | TRPO2 | SO 04 | 34c_TZB - vytápění a chlazení | 7.b UT+CH | Armatury | Armatury | 8840 | 6 |  | Uzavírací kulový kohout plnoprůtokový s vypouštěním 1/2 včetně vypouštěcí armatury Giacomini R250DS | (prázdné) | (prázdné) | ks | 1 |  |  | 60 | 60
Opce | TRPO2 | SO 04 | 34c_TZB - vytápění a chlazení | 7.b UT+CH | Armatury | Armatury | 8841 | 7 |  | Uzavírací kulový kohout plnoprůtokový s vypouštěním 3/4 včetně vypouštěcí armatury Giacomini R250DS | (prázdné) | (prázdné) | ks | 2 |  |  | 70 | 140
Opce | TRPO2 | SO 04 | 34c_TZB - vytápění a chlazení | 7.b UT+CH | Armatury | Armatury | 8842 | 8 |  | Uzavírací kulový kohout plnoprůtokový s vypouštěním 1 včetně vypouštěcí armatury Giacomini R250DS | (prázdné) | (prázdné) | ks | 1 |  |  | 80 | 80
Opce | TRPO2 | SO 04 | 34c_TZB - vytápění a chlazení | 7.b UT+CH | Montáž, ostatní části a doplňky vytápění | Montáž, ostatní části a doplňky vytápění | 8851 | 1 |  | Proplach a napuštění (i dílčí) dle ČSN 06 0310 - paušál | (prázdné) | (prázdné) | kpl | 1 |  |  | 300 | 300
Opce | TRPO2 | SO 04 | 34c_TZB - vytápění a chlazení | 7.b UT+CH | Montáž, ostatní části a doplňky vytápění | Montáž, ostatní části a doplňky vytápění | 8852 | 2 |  | Tlakové zkoušky těsnosti (i dílčí) dle ČSN 06 0310 - paušál | (prázdné) | (prázdné) | kpl | 1 |  |  | 500 | 500
Opce | TRPO2 | SO 04 | 34c_TZB - vytápění a chlazení | 7.b UT+CH | Montáž, ostatní části a doplňky vytápění | Montáž, ostatní části a doplňky vytápění | 8853 | 3 |  | Provozní zkouška (i dílčí) dle ČSN 06 0310 zahrnuje zkoušky dilatační a topné - paušál | (prázdné) | (prázdné) | kpl | 1 |  |  | 800 | 800
Opce | TRPO2 | SO 04 | 34c_TZB - vytápění a chlazení | 7.b UT+CH | Montáž, ostatní části a doplňky vytápění | Montáž, ostatní části a doplňky vytápění | 8854 | 4 |  | Veškeré revizní zprávy od zařízení, vč. případně požadované úřední zkoušky apod. - paušál | (prázdné) | (prázdné) | kpl | 1 |  |  | 0 | 0
Opce | TRPO2 | SO 04 | 34c_TZB - vytápění a chlazení | 7.b UT+CH | Montáž, ostatní části a doplňky vytápění | Montáž, ostatní části a doplňky vytápění | 8855 | 6 |  | Zaregulování systému vytápění (vyvažovací armatury) | (prázdné) | (prázdné) | kpl | 1 |  |  | 0 | 0
Opce | TRPO2 | SO 04 | 34c_TZB - vytápění a chlazení | 7.b UT+CH | Montáž, ostatní části a doplňky vytápění | Montáž, ostatní části a doplňky vytápění | 8856 | 7 |  | Štítky a označení potrubí a revizních otvorů | (prázdné) | (prázdné) | kpl | 1 |  |  | 280 | 280
Opce | TRPO2 | SO 04 | 34c_TZB - vytápění a chlazení | 7.b UT+CH | Montáž, ostatní části a doplňky vytápění | Montáž, ostatní části a doplňky vytápění | 8857 | 8 |  | Utěsnění ostatních prostupů, vč. oplechování při prostupu střechou apod. | (prázdné) | (prázdné) | kpl | 1 |  |  | 0 | 0
Opce | TRPO2 | SO 04 | 34c_TZB - vytápění a chlazení | 7.b UT+CH | Měření | Měření | 8858 | 10 |  | Manometr 0-0,4 Mpa včetně manometrické smyčky a uzavíracího kulového kohoutu MaR systems | (prázdné) | (prázdné) | ks | 2 |  |  | 200 | 400
Opce | TRPO2 | SO 04 | 34c_TZB - vytápění a chlazení | 7.b UT+CH | Měření | Měření | 8859 | 7 |  | Teploměr do jímky, 0 až 120 °C; včetně jímky | (prázdné) | (prázdné) | ks | 9 |  |  | 90 | 810
Opce | TRPO2 | SO 04 | 34c_TZB - vytápění a chlazení | 7.b UT+CH | Měření | Měření | 8860 | 8 |  | Teploměr do jímky, -20 až 60 °C; včetně jímky | (prázdné) | (prázdné) | ks | 2 |  |  | 90 | 180
Opce | TRPO2 | SO 04 | 34c_TZB - vytápění a chlazení | 7.b UT+CH | Otopná tělesa, Otopné plochy | Otopná tělesa, Otopné plochy | 8862 | 2 |  | Deskové otopné těleso typu VK s dolním pravým připojením; hladká čelní deska; 22-600x600 (počet desek x délka x výška); nominální výkon: 979 W (75/65/20°C); včetně montážních konzol; barva: dle investora/arch. Stelrad Planar | (prázdné) | (prázdné) | ks | 1 |  |  | 900 | 900
Opce | TRPO2 | SO 04 | 34c_TZB - vytápění a chlazení | 7.b UT+CH | Podlahové teplovodní vytápění | Podlahové teplovodní vytápění | 8863 | 11 |  | Rozdělovač Concept - 5 okruhů | (prázdné) | (prázdné) | ks | 1 |  |  | 600 | 600
Opce | TRPO2 | SO 04 | 34c_TZB - vytápění a chlazení | 7.b UT+CH | Podlahové teplovodní vytápění | Podlahové teplovodní vytápění | 8864 | 13 |  | Rozdělovač Concept - 7 okruhů | (prázdné) | (prázdné) | ks | 2 |  |  | 800 | 1600
Opce | TRPO2 | SO 04 | 34c_TZB - vytápění a chlazení | 7.b UT+CH | Podlahové teplovodní vytápění | Podlahové teplovodní vytápění | 8865 | 14 |  | Rozdělovač Concept - 11 okruhů | (prázdné) | (prázdné) | ks | 1 |  |  | 1000 | 1000
Opce | TRPO2 | SO 04 | 34c_TZB - vytápění a chlazení | 7.b UT+CH | Podlahové teplovodní vytápění | Podlahové teplovodní vytápění | 8866 | 16 |  | Topně/chladicí strop; plastové rastry pokládané na SDK podhled (standardní SDK 12,5 mm); chladicí výkon: 45,0 W/m2 (W16/18°C A26°C); topný výkon: 80,0 W/m2 (W38/34°C A20°C); dodávka včetně přívodů od RS včetně parotěsné tepelné izolace (tloušťky 9mm); poč | (prázdné) | (prázdné) | m2 | 189 |  |  | 0 | 0
Opce | TRPO2 | SO 04 | 34c_TZB - vytápění a chlazení | 7.b UT+CH | Podlahové teplovodní vytápění | Podlahové teplovodní vytápění | 8867 | 17 |  | Topně/chladicí strop; plastové rastry pokládané na SDK podhled (SDK se sníženým tepelným odporem 10,0 mm); chladicí výkon: 45,0 W/m2 (W16/18°C A26°C); topný výkon: 80,0 W/m2 (W38/34°C A20°C); dodávka včetně přívodů od RS včetně parotěsné tepelné izolace ( | (prázdné) | (prázdné) | m2 | 83 |  |  | 0 | 0
Opce | TRPO2 | SO 04 | 34c_TZB - vytápění a chlazení | 7.b UT+CH | Podlahové teplovodní vytápění | Podlahové teplovodní vytápění | 8868 | 18 |  | Pohon Concept M30x1,5, 230 V | (prázdné) | (prázdné) | ks | 30 |  |  | 100 | 3000
Opce | TRPO2 | SO 04 | 34c_TZB - vytápění a chlazení | 7.b UT+CH | Pojistná a expanzní zařízení | Pojistná a expanzní zařízení | 8869 | 10 |  | Uzávěr se zajištěním pro expanzní nádoby s integrovaným vypouštěním 3/4 Reflex MK | (prázdné) | (prázdné) | ks | 2 |  |  | 100 | 200
Opce | TRPO2 | SO 04 | 34c_TZB - vytápění a chlazení | 7.b UT+CH | Pojistná a expanzní zařízení | Pojistná a expanzní zařízení | 8870 | 11 |  | Oddělovací nádoba pro ochranu expanzního zařízení před teplotami mimo povolený rozsah; objem 6 l; PN10; připojení 3/4; rozměry: 206x244 (∅xH) mm; hmotnost: 2,0 kg Reflex V 6/10 | (prázdné) | (prázdné) | ks | 1 |  |  | 100 | 100
Opce | TRPO2 | SO 04 | 34c_TZB - vytápění a chlazení | 7.b UT+CH | Pojistná a expanzní zařízení | Pojistná a expanzní zařízení | 8871 | 8 |  | Expanzní nádoba; membránová; objem 12 l; PN6; připojení 3/4; rozměry: 280x275 (∅xH) mm; hmotnost: 2,4 kg Reflex NG 12 | (prázdné) | (prázdné) | ks | 1 |  |  | 100 | 100
Opce | TRPO2 | SO 04 | 34c_TZB - vytápění a chlazení | 7.b UT+CH | Pojistná a expanzní zařízení | Pojistná a expanzní zařízení | 8872 | 9 |  | Expanzní nádoba; s vakem; objem 25 l; s butylovým vakem; PN10; připojení 3/4; pro glykolové směsi do 50%; rozměry: 280x520(∅xH) mm; hmotnost: 3,8 kg Reflex DE 25/10 | (prázdné) | (prázdné) | ks | 1 |  |  | 400 | 400
Opce | TRPO2 | SO 04 | 34c_TZB - vytápění a chlazení | 7.b UT+CH | Regulační armatury | Regulační armatury | 8884 | 1 |  | Dvoucestný vyvažovací ventil DN15 (kvs 2,56 m3/h); PN25; s měřícími vsuvkami a vypouštěním; tepelná izolace IMI STAD | (prázdné) | (prázdné) | ks | 1 |  |  | 480 | 480
Opce | TRPO2 | SO 04 | 34c_TZB - vytápění a chlazení | 7.b UT+CH | Regulační armatury | Regulační armatury | 8885 | 2 |  | Tlakově nezávislý regulační ventil DN15; rozsah 92-480 l/h; zdvih 4 mm; pohon M30x1,5; měřicí vsuvky; charakteristika ekviprocentní modifikovaná; tepelná izolace IMI TA-Modulator | (prázdné) | (prázdné) | ks | 1 |  |  | 300 | 300
Opce | TRPO2 | SO 04 | 34c_TZB - vytápění a chlazení | 7.b UT+CH | Regulační armatury | Regulační armatury | 8886 | 3 |  | Trojcestný kulový kohout regulační; DN15; závitový; hodnota kvs 1,00 m3/h; PN25; směšovací ventil (A-AB rovnoprocentní, B-AB lineární) Belimo R510 | (prázdné) | (prázdné) | ks | 1 |  |  | 300 | 300
Opce | TRPO2 | SO 04 | 34c_TZB - vytápění a chlazení | 7.b UT+CH | Regulační armatury | Regulační armatury | 8887 | 5 |  | Trojcestný kulový kohout regulační; DN32; závitový; hodnota kvs 10,00 m3/h; PN25; směšovací ventil (A-AB rovnoprocentní, B-AB lineární) Belimo R529 | (prázdné) | (prázdné) | ks | 1 |  |  | 700 | 700
Opce | TRPO2 | SO 04 | 34c_TZB - vytápění a chlazení | 7.b UT+CH | Regulační armatury | Regulační armatury | 8888 | 6 |  | Elektrický proporcionální pohon; napájení 230V; ovládání 3-bod; pro ventily se zdvihem do 4,5 mm (uzavírací síla 150 N) IMI EMO 3 | (prázdné) | (prázdné) | ks | 1 |  |  | 100 | 100
Opce | TRPO2 | SO 04 | 34c_TZB - vytápění a chlazení | 7.b UT+CH | Regulační armatury | Regulační armatury | 8889 | 7 |  | Pohon rotačních ventilů; napájení 230V; tříbodové ovládání; moment 2 Nm Belimo TR230 | (prázdné) | (prázdné) | ks | 1 |  |  | 150 | 150
Opce | TRPO2 | SO 04 | 34c_TZB - vytápění a chlazení | 7.b UT+CH | Regulační armatury | Regulační armatury | 8890 | 9 |  | Pohon rotačních ventilů; napájení 230V; tříbodové ovládání; moment 10 Nm Belimo NR230A | (prázdné) | (prázdné) | ks | 1 |  |  | 240 | 240
Opce | TRPO2 | SO 04 | 34c_TZB - vytápění a chlazení | 7.b UT+CH | Rozdělovače/sběrače | Rozdělovače/sběrače | 8891 | 2 |  | Kombinovaný rozdělovač/sběrač - modul 120/60 - připojení na zdroj: vnější závit 2'' - počet okruhů: 2 (2x vnější závit 5/4'') - rozteč výstupů 200 mm - tlaková odolnost PN4 - parotěsná tepelná izolace - rozměry: 700x120x80 (DxHxV) mm Reflex Sinus 120/80 | (prázdné) | (prázdné) | ks | 1 |  |  | 2000 | 2000
Opce | TRPO2 | SO 04 | 34c_TZB - vytápění a chlazení | 7.b UT+CH | Rozdělovače/sběrače | Rozdělovače/sběrače | 8892 | 3 |  | Stěnová konzola s protihlukovou podložkou Reflex | (prázdné) | (prázdné) | ks | 2 |  |  | 3800 | 7600
Opce | TRPO2 | SO 04 | 34c_TZB - vytápění a chlazení | 7.b UT+CH | Zásobníky | Zásobníky | 8901 | 1 |  | Nepřímotopný ohřívač TV - objem 290 l - tepelná izolace 50 mm | (prázdné) | (prázdné) | ks | 1 |  |  | 3000 | 3000
Opce | TRPO2 | SO 04 | 34c_TZB - vytápění a chlazení | 7.b UT+CH | Zásobníky | Zásobníky | 8902 | 2 |  | Ochranná anoda Correx; pro zásobníky do 300 l De Dietrich AJ39 | (prázdné) | (prázdné) | ks | 1 |  |  | 800 | 800
Opce | TRPO2 | SO 04 | 34c_TZB - vytápění a chlazení | 7.b UT+CH | Úprava a doplňování | Úprava a doplňování | 8903 | 1 |  | Bloková úpravna vody BUV150 vč.BA oddělovače | (prázdné) | (prázdné) | ks | 1 |  |  | 3000 | 3000
Opce | TRPO2 | SO 04 | 34c_TZB - vytápění a chlazení | 7.b UT+CH | Úprava a doplňování | Úprava a doplňování | 8904 | 2 |  | BA Oddělovač | (prázdné) | (prázdné) | ks | 1 |  |  | 800 | 800
Opce | TRPO2 | SO 04 | 34c_TZB - vytápění a chlazení | 7.b UT+CH | Úprava a doplňování | Úprava a doplňování | 8905 | 5 |  | Vodoměr pro měření doplňované vody; DN15; jmenovitý průtok 2,5 m3/h; délka 110 mm Enbra ETI DN15/2,5/110 | (prázdné) | (prázdné) | ks | 1 |  |  | 300 | 300
Opce | TRPO2 | SO 04 | 34c_TZB - vytápění a chlazení | 7.b UT+CH | Úprava a doplňování | Úprava a doplňování | 8906 | 6 |  | Inhibitory koroze, úprava pH, biocidní látky; při napouštění soustavy | (prázdné) | (prázdné) | ks | 1 |  |  | 180 | 180
Opce | TRPO2 | SO 04 | 34c_TZB - vytápění a chlazení | 7.b UT+CH | Čerpadla | Čerpadla | 8907 | 1 |  | Oběhové čerpadlo; max. průtok 3,40 m3/h při 10 kPa; výtlačná výška 60,00 kPa při 0 l/s; elektronicky řízené; dimenze DN15; závitové připojení; tlaková odolnost PN10; EEI<0,23; P=0,04 kW; U=230V; I=0,4A; hmotnost 1,9 kg; délka 130 mm Grundfos Alpha2 15-60 | (prázdné) | (prázdné) | ks | 1 |  |  | 900 | 900
Opce | TRPO2 | SO 04 | 34c_TZB - vytápění a chlazení | 7.b UT+CH | Čerpadla | Čerpadla | 8908 | 3 |  | Oběhové čerpadlo; max. průtok 9,50 m3/h při 20 kPa; výtlačná výška 80 kPa při 0 l/s; elektronicky řízené; integrované čidlo dif.tlaku; dimenze DN32; závitové připojení; délka čerpadla: 180 mm; tlaková odolnost PN10; EEI<0,18; P=0,15 kW; U=230V; I=1,20A; m | (prázdné) | (prázdné) | ks | 1 |  |  | 1500 | 1500
Opce | TRPO2 | SO 04 | 34c_TZB - vytápění a chlazení | 7.b UT+CH | Izolace | IZOLACE | 8843 | 11 |  | Tepelná izolace návleková - PU pro potrubí s vnějším průměrem 28 mm - tloušťka 25 mm Armacell Tubolit DG | (prázdné) | (prázdné) | m | 4.5 |  |  | 15 | 67.5
Opce | TRPO2 | SO 04 | 34c_TZB - vytápění a chlazení | 7.b UT+CH | Izolace | IZOLACE | 8844 | 12 |  | Tepelná izolace návleková - PU pro potrubí s vnějším průměrem 35 mm - tloušťka 30 mm Armacell Tubolit DG | (prázdné) | (prázdné) | m | 20 |  |  | 25 | 500
Opce | TRPO2 | SO 04 | 34c_TZB - vytápění a chlazení | 7.b UT+CH | Izolace | IZOLACE | 8845 | 13 |  | Tepelná izolace návleková - kaučuková s parotěsnou funkcí pro potrubí s vnějším průměrem 18 mm - tloušťka 13 mm; barva: černá; faktor difúzního odporu μ min. 7000 (-) Armacell Armaflex ACE | (prázdné) | (prázdné) | m | 3.5 |  |  | 60 | 210
Opce | TRPO2 | SO 04 | 34c_TZB - vytápění a chlazení | 7.b UT+CH | Izolace | IZOLACE | 8846 | 15 |  | Tepelná izolace návleková - kaučuková s parotěsnou funkcí pro potrubí s vnějším průměrem 28 mm - tloušťka 13 mm; barva: černá; faktor difúzního odporu μ min. 7000 (-) Armacell Armaflex ACE | (prázdné) | (prázdné) | m | 10 |  |  | 60 | 600
Opce | TRPO2 | SO 04 | 34c_TZB - vytápění a chlazení | 7.b UT+CH | Izolace | IZOLACE | 8847 | 17 |  | Tepelná izolace návleková - kaučuková s parotěsnou funkcí pro potrubí s vnějším průměrem 42 mm - tloušťka 19 mm; barva: černá; faktor difúzního odporu μ min. 7000 (-) Armacell Armaflex ACE | (prázdné) | (prázdné) | m | 26.5 |  |  | 80 | 2120
Opce | TRPO2 | SO 04 | 34c_TZB - vytápění a chlazení | 7.b UT+CH | Izolace | IZOLACE | 8848 | 18 |  | Tepelná izolace návleková - kaučuková s parotěsnou funkcí pro potrubí s vnějším průměrem 48 mm - tloušťka 19 mm; barva: černá; faktor difúzního odporu μ min. 7000 (-) Armacell Armaflex ACE | (prázdné) | (prázdné) | m | 36.5 |  |  | 80 | 2920
Opce | TRPO2 | SO 04 | 34c_TZB - vytápění a chlazení | 7.b UT+CH | Izolace | IZOLACE | 8849 | 8 |  | Tepelná izolace návleková - PU pro potrubí s vnějším průměrem 15 mm - tloušťka 13 mm Armacell Tubolit DG | (prázdné) | (prázdné) | m | 20 |  |  | 15 | 300
Opce | TRPO2 | SO 04 | 34c_TZB - vytápění a chlazení | 7.b UT+CH | Izolace | IZOLACE | 8850 | 9 |  | Tepelná izolace návleková - PU pro potrubí s vnějším průměrem 15 mm - tloušťka 20 mm Armacell Tubolit DG | (prázdné) | (prázdné) | m | 11 |  |  | 15 | 165
Opce | TRPO2 | SO 04 | 34c_TZB - vytápění a chlazení | 7.b UT+CH | Ostatní zařízení | Ostatní zařízení | 8861 | 2 |  | Magnetický odlučovač kalu a mikrobublin; dimenze DN40; závitové připojení; variabilní poloha instalace; včetně vypouštěcího ventilu, odvzdušnění; tepelná izolace; rozměry: 94x193x385 (∅xLxH) mm Flamco Flamcovent Clean Smart 1 1/2 | (prázdné) | (prázdné) | ks | 1 |  |  | 2000 | 2000
Opce | TRPO2 | SO 04 | 34c_TZB - vytápění a chlazení | 7.b UT+CH | Potrubí a armatury | Potrubí a armatury | 8873 | 14 |  | Potrubí ocelové závitové bezešvé DN15 (1/2) včetně tvarovek | (prázdné) | (prázdné) | m | 5.5 |  |  | 60 | 330
Opce | TRPO2 | SO 04 | 34c_TZB - vytápění a chlazení | 7.b UT+CH | Potrubí a armatury | Potrubí a armatury | 8874 | 15 |  | Potrubí ocelové závitové bezešvé DN20 (3/4) včetně tvarovek | (prázdné) | (prázdné) | m | 4.5 |  |  | 60 | 270
Opce | TRPO2 | SO 04 | 34c_TZB - vytápění a chlazení | 7.b UT+CH | Potrubí a armatury | Potrubí a armatury | 8875 | 16 |  | Potrubí ocelové závitové bezešvé DN25 (1) včetně tvarovek | (prázdné) | (prázdné) | m | 20 |  |  | 70 | 1400
Opce | TRPO2 | SO 04 | 34c_TZB - vytápění a chlazení | 7.b UT+CH | Potrubí a armatury | Potrubí a armatury | 8876 | 18 |  | Potrubí ocelové závitové bezešvé DN40 (6/4) včetně tvarovek | (prázdné) | (prázdné) | m | 36.5 |  |  | 80 | 2920
Opce | TRPO2 | SO 04 | 34c_TZB - vytápění a chlazení | 7.b UT+CH | Potrubí a armatury | Potrubí a armatury | 8877 | 19 |  | Alpex 16x2,0 | (prázdné) | (prázdné) | m | 31 |  |  | 50 | 1550
Opce | TRPO2 | SO 04 | 34c_TZB - vytápění a chlazení | 7.b UT+CH | Potrubí a armatury | Potrubí a armatury | 8878 | 20 |  | Alpex 20x2,0 | (prázdné) | (prázdné) | m | 3.5 |  |  | 70 | 245
Opce | TRPO2 | SO 04 | 34c_TZB - vytápění a chlazení | 7.b UT+CH | Potrubí a armatury | Potrubí a armatury | 8879 | 22 |  | Alpex 32x3,0 | (prázdné) | (prázdné) | m | 10 |  |  | 80 | 800
Opce | TRPO2 | SO 04 | 34c_TZB - vytápění a chlazení | 7.b UT+CH | Potrubí a armatury | Potrubí a armatury | 8880 | 24 |  | Alpex 50x4,0 | (prázdné) | (prázdné) | m | 26.5 |  |  | 100 | 2650
Opce | TRPO2 | SO 04 | 34c_TZB - vytápění a chlazení | 7.b UT+CH | Potrubí a armatury | Potrubí a armatury | 8881 | 25 |  | Upevnění potrubí, objímky, závěsy, pevné body, kluzná uložení, patní desky pevných bodů; počet pevných bodů, kluzných uložení a kompenzátorů bude dán použitým systémem a bude doložen výpočtem. (kotvení všech prvků nutno přizpůsobit materiálu vnitřní konst | (prázdné) | (prázdné) | kpl | 1 |  |  | 2200 | 2200
Opce | TRPO2 | SO 04 | 34c_TZB - vytápění a chlazení | 7.b UT+CH | Připojení otopných ploch | Připojení otopných ploch | 8882 | 1 |  | Rohové H-šroubení regulační a uzavírací pro tělesa typu VK; kvs 0,955 m3/h | (prázdné) | (prázdné) | ks | 1 |  |  | 60 | 60
Opce | TRPO2 | SO 04 | 34c_TZB - vytápění a chlazení | 7.b UT+CH | Připojení otopných ploch | Připojení otopných ploch | 8883 | 2 |  | Termostatická hlavice pro termostatické ventily IMI HEIMEIER K | (prázdné) | (prázdné) | ks | 1 |  |  | 100 | 100
Opce | TRPO2 | SO 04 | 34c_TZB - vytápění a chlazení | 7.b UT+CH | Tepelná čerpadla | Tepelná čerpadla | 8893 | 2 |  | Tepelné čerpadlo Samsung EHS AE160RXYDGG/EU | (prázdné) | (prázdné) | ks | 1 |  |  | 200 | 200
Opce | TRPO2 | SO 04 | 34c_TZB - vytápění a chlazení | 7.b UT+CH | Tepelná čerpadla | Tepelná čerpadla | 8894 | 3 |  | Izolační sada pro režim chlazení De Dietrich ER581 | (prázdné) | (prázdné) | ks | 1 |  |  | 100 | 100
Opce | TRPO2 | SO 04 | 34c_TZB - vytápění a chlazení | 7.b UT+CH | Tepelná čerpadla | Tepelná čerpadla | 8895 | 4 |  | Čidlo rosného bodu pro chlazení De Dietrich HK27 | (prázdné) | (prázdné) | ks | 1 |  |  | 0 | 0
Opce | TRPO2 | SO 04 | 34c_TZB - vytápění a chlazení | 7.b UT+CH | Tepelná čerpadla | Tepelná čerpadla | 8896 | 5 |  | Čidlo pro směšovací ventil De Dietrich AD199 | (prázdné) | (prázdné) | ks | 1 |  |  | 0 | 0
Opce | TRPO2 | SO 04 | 34c_TZB - vytápění a chlazení | 7.b UT+CH | Tepelná čerpadla | Tepelná čerpadla | 8897 | 6 |  | Rozšíření regulace a čidlo pro směšovací ventil De Dietrich AD249 | (prázdné) | (prázdné) | ks | 1 |  |  | 0 | 0
Opce | TRPO2 | SO 04 | 34c_TZB - vytápění a chlazení | 7.b UT+CH | Tepelná čerpadla | Tepelná čerpadla | 8898 | 7 |  | Čidlo pro akumulační zásobník De Dietrich AD250 | (prázdné) | (prázdné) | ks | 2 |  |  | 0 | 0
Opce | TRPO2 | SO 04 | 34c_TZB - vytápění a chlazení | 7.b UT+CH | Tepelná čerpadla | Tepelná čerpadla | 8899 | 8 |  | Čidlo pro zásobník TV De Dietrich AD212 | (prázdné) | (prázdné) | ks | 1 |  |  | 0 | 0
Opce | TRPO2 | SO 04 | 34c_TZB - vytápění a chlazení | 7.b UT+CH | Tepelná čerpadla | Tepelná čerpadla | 8900 | 9 |  | Pružné uložení tepelného čerpadla - rýhovaná guma (dvě vrstvy) Greif | (prázdné) | (prázdné) | ks | 0.5 |  |  | 0 | 0
Opce | TRPO2 | SO 04 | 34d_TZB - VZT | 7.c VZT | Ostatní | společné | 10990 | 1 |  | Zaregulování a měření, zkoušky, zaškolení | (prázdné) | (prázdné) | kpl | 1 |  |  | 0 | 0
Opce | TRPO2 | SO 04 | 34d_TZB - VZT | 7.c VZT | Ostatní nespecifikované položky (doplní dodavatel) | společné | 10985 | doplněno |  | Montážní mechanismy, plošiny, lešení | (prázdné) | (prázdné) | kpl | 0.018 |  |  | 0 | 0
Opce | TRPO2 | SO 04 | 34d_TZB - VZT | 7.c VZT | Ostatní nespecifikované položky (doplní dodavatel) | společné | 10986 | doplněno |  | Montážní, těsnící a spojovací materiál | (prázdné) | (prázdné) | kpl | 0.018 |  |  | 0 | 0
Opce | TRPO2 | SO 04 | 34d_TZB - VZT | 7.c VZT | Ostatní nespecifikované položky (doplní dodavatel) | společné | 10987 | doplněno |  | Náklady na dopravu | (prázdné) | (prázdné) | kpl | 0.018 |  |  | 0 | 0
Opce | TRPO2 | SO 04 | 34d_TZB - VZT | 7.c VZT | Ostatní nespecifikované položky (doplní dodavatel) | společné | 10988 | doplněno |  | Předávací dokumentace, projekt skutečného provedení | (prázdné) | (prázdné) | kpl | 0.018 |  |  | 0 | 0
Opce | TRPO2 | SO 04 | 34d_TZB - VZT | 7.c VZT | Ostatní nespecifikované položky (doplní dodavatel) | společné | 10989 | doplněno |  | Vnitrostaveništní doprava | (prázdné) | (prázdné) | kpl | 0.018 |  |  | 0 | 0
Opce | TRPO2 | SO 04 | 34d_TZB - VZT | 7.c VZT | Větrání bytů 1. PP - 4. NP (SO01,SO02); Vila dům C1,C2, B1,B2; Řadový dům D8-D9, F1-F16 | společné | 10991 | 102 |  | Kruhový flexibilní tlumič hluku Ø160 Ref.v.: SONOFLEX MI 160 | (prázdné) | (prázdné) | m | 5 |  |  | 0 | 0
Opce | TRPO2 | SO 04 | 34d_TZB - VZT | 7.c VZT | Větrání bytů 1. PP - 4. NP (SO01,SO02); Vila dům C1,C2, B1,B2; Řadový dům D8-D9, F1-F16 | společné | 10992 | 103 |  | Kruhový flexibilní tlumič hluku Ø125 Ref.v.: SONOFLEX MI 125 | (prázdné) | (prázdné) | m | 1.5 |  |  | 0 | 0
Opce | TRPO2 | SO 04 | 34d_TZB - VZT | 7.c VZT | Větrání bytů 1. PP - 4. NP (SO01,SO02); Vila dům C1,C2, B1,B2; Řadový dům D8-D9, F1-F16 | společné | 10993 | 104 |  | Kruhový flexibilní tlumič hluku Ø100 Ref.v.: SONOFLEX MI 100 | (prázdné) | (prázdné) | m | 12 |  |  | 0 | 0
Opce | TRPO2 | SO 04 | 34d_TZB - VZT | 7.c VZT | Větrání bytů 1. PP - 4. NP (SO01,SO02); Vila dům C1,C2, B1,B2; Řadový dům D8-D9, F1-F16 | společné | 10994 | 105 |  | Kruhový flexibilní tlumič hluku Ø80 Ref.v.: SONOFLEX MI 80 | (prázdné) | (prázdné) | m | 9.5 |  |  | 0 | 0
Opce | TRPO2 | SO 04 | 34d_TZB - VZT | 7.c VZT | Větrání bytů 1. PP - 4. NP (SO01,SO02); Vila dům C1,C2, B1,B2; Řadový dům D8-D9, F1-F16 | společné | 10995 | 106 |  | Kruhový flexibilní tlumič hluku Ø150 Ref.v.: SONOFLEX MI 150 | (prázdné) | (prázdné) | m | 1.5 |  |  | 0 | 0
Opce | TRPO2 | SO 04 | 34d_TZB - VZT | 7.c VZT | Větrání bytů 1. PP - 4. NP (SO01,SO02); Vila dům C1,C2, B1,B2; Řadový dům D8-D9, F1-F16 | společné | 10996 | 114 |  | Plastové potrubí v podlaze Ø75 Ref.v.: ED Flex 75/61 HYGIENIC | (prázdné) | (prázdné) | m | 74.5 |  |  | 0 | 0
Opce | TRPO2 | SO 04 | 34d_TZB - VZT | 7.c VZT | Větrání bytů 1. PP - 4. NP (SO01,SO02); Vila dům C1,C2, B1,B2; Řadový dům D8-D9, F1-F16 | společné | 10997 | 116 |  | Rozváděcí plochý box Ref.v.: ED Flex - EDF-PL-BOX 125/4x75 | (prázdné) | (prázdné) | ks | 1 |  |  | 0 | 0
Opce | TRPO2 | SO 04 | 34d_TZB - VZT | 7.c VZT | Větrání bytů 1. PP - 4. NP (SO01,SO02); Vila dům C1,C2, B1,B2; Řadový dům D8-D9, F1-F16 | společné | 10998 | 122 |  | Falcované potrubí vyrobené z pozinkovaného plechu (spiro) Ø200 Ref.v.: Lindab Safe | (prázdné) | (prázdné) | m | 15.5 |  |  | 0 | 0
Opce | TRPO2 | SO 04 | 34d_TZB - VZT | 7.c VZT | Větrání bytů 1. PP - 4. NP (SO01,SO02); Vila dům C1,C2, B1,B2; Řadový dům D8-D9, F1-F16 | společné | 10999 | 123 |  | Falcované potrubí vyrobené z pozinkovaného plechu (spiro) Ø180 Ref.v.: Lindab Safe | (prázdné) | (prázdné) | m | 13 |  |  | 0 | 0
Opce | TRPO2 | SO 04 | 34d_TZB - VZT | 7.c VZT | Větrání bytů 1. PP - 4. NP (SO01,SO02); Vila dům C1,C2, B1,B2; Řadový dům D8-D9, F1-F16 | společné | 11000 | 125 |  | Falcované potrubí vyrobené z pozinkovaného plechu (spiro) Ø150 Ref.v.: Lindab Safe | (prázdné) | (prázdné) | m | 1.5 |  |  | 0 | 0
Opce | TRPO2 | SO 04 | 34d_TZB - VZT | 7.c VZT | Větrání bytů 1. PP - 4. NP (SO01,SO02); Vila dům C1,C2, B1,B2; Řadový dům D8-D9, F1-F16 | společné | 11001 | 127 |  | Falcované potrubí vyrobené z pozinkovaného plechu (spiro) Ø125 Ref.v.: Lindab Safe | (prázdné) | (prázdné) | m | 7 |  |  | 0 | 0
Opce | TRPO2 | SO 04 | 34d_TZB - VZT | 7.c VZT | Větrání bytů 1. PP - 4. NP (SO01,SO02); Vila dům C1,C2, B1,B2; Řadový dům D8-D9, F1-F16 | společné | 11002 | 128 |  | Falcované potrubí vyrobené z pozinkovaného plechu (spiro) Ø110 Ref.v.: Lindab Safe | (prázdné) | (prázdné) | m | 12 |  |  | 0 | 0
Opce | TRPO2 | SO 04 | 34d_TZB - VZT | 7.c VZT | Větrání bytů 1. PP - 4. NP (SO01,SO02); Vila dům C1,C2, B1,B2; Řadový dům D8-D9, F1-F16 | společné | 11003 | 129 |  | Falcované potrubí vyrobené z pozinkovaného plechu (spiro) Ø100 Ref.v.: Lindab Safe | (prázdné) | (prázdné) | m | 17 |  |  | 0 | 0
Opce | TRPO2 | SO 04 | 34d_TZB - VZT | 7.c VZT | Větrání bytů 1. PP - 4. NP (SO01,SO02); Vila dům C1,C2, B1,B2; Řadový dům D8-D9, F1-F16 | společné | 11004 | 130 |  | Falcované potrubí vyrobené z pozinkovaného plechu (spiro) Ø80 Ref.v.: Lindab Safe | (prázdné) | (prázdné) | m | 58.5 |  |  | 0 | 0
Opce | TRPO2 | SO 04 | 34d_TZB - VZT | 7.c VZT | Větrání bytů 1. PP - 4. NP (SO01,SO02); Vila dům C1,C2, B1,B2; Řadový dům D8-D9, F1-F16 | společné | 11005 | 131 |  | Čtyřhranné vzduchotechnické potrubí - skupiny I.; ocelový pozinkovaný plech tl. 0,8 - 1,2mm; provedení min. v třídě těsnosti B (dle EN 1507); včetně všech kotvících prvků Ref.v.: Lindab | (prázdné) | (prázdné) | m2 | 14 |  |  | 0 | 0
Opce | TRPO2 | SO 04 | 34d_TZB - VZT | 7.c VZT | Větrání bytů 1. PP - 4. NP (SO01,SO02); Vila dům C1,C2, B1,B2; Řadový dům D8-D9, F1-F16 | společné | 11006 | 132 |  | Tepelná izolace z minerální vlny s Al polepem, λ=0,043 při 50°C, Tl 40mm parotěsně | (prázdné) | (prázdné) | m2 | 22.4 |  |  | 0 | 0
Opce | TRPO2 | SO 04 | 34d_TZB - VZT | 7.c VZT | Větrání bytů 1. PP - 4. NP (SO01,SO02); Vila dům C1,C2, B1,B2; Řadový dům D8-D9, F1-F16 | společné | 11008 | 34 |  | Kruhová ruční regulační klapka Ø100 Pro průtok vzduchu V=75m3/h Ref.v.: SYSTEMAIR TUNE-R-100-B | (prázdné) | (prázdné) | ks | 3 |  |  | 0 | 0
Opce | TRPO2 | SO 04 | 34d_TZB - VZT | 7.c VZT | Větrání bytů 1. PP - 4. NP (SO01,SO02); Vila dům C1,C2, B1,B2; Řadový dům D8-D9, F1-F16 | společné | 11009 | 35 |  | Kruhová ruční regulační klapka Ø125 Pro průtok vzduchu V=125-130m3/h Ref.v.: SYSTEMAIR TUNE-R-125-B | (prázdné) | (prázdné) | ks | 1 |  |  | 0 | 0
Opce | TRPO2 | SO 04 | 34d_TZB - VZT | 7.c VZT | Větrání bytů 1. PP - 4. NP (SO01,SO02); Vila dům C1,C2, B1,B2; Řadový dům D8-D9, F1-F16 | společné | 11010 | 37 |  | Kruhová ruční regulační klapka Ø180 Pro průtok vzduchu V=300m3/h Ref.v.: SYSTEMAIR TUNE-R-180-B | (prázdné) | (prázdné) | ks | 2 |  |  | 0 | 0
Opce | TRPO2 | SO 04 | 34d_TZB - VZT | 7.c VZT | Větrání bytů 1. PP - 4. NP (SO01,SO02); Vila dům C1,C2, B1,B2; Řadový dům D8-D9, F1-F16 | společné | 11011 | 38 |  | Těsná zpětná klapka Ref.v.: Elektrodesign RSKT 100 | (prázdné) | (prázdné) | ks | 1 |  |  | 0 | 0
Opce | TRPO2 | SO 04 | 34d_TZB - VZT | 7.c VZT | Větrání bytů 1. PP - 4. NP (SO01,SO02); Vila dům C1,C2, B1,B2; Řadový dům D8-D9, F1-F16 | společné | 11013 | 4 |  | Jednotka 450 m3/h, 150 - 200Pa, skříňová jednotka s entalpickým výměníkem, rozhraní ModBus SO 01, SO 02 - byty 4.NP, mezonet | (prázdné) | (prázdné) | ks | 1 |  |  | 0 | 0
Opce | TRPO2 | SO 04 | 34d_TZB - VZT | 7.c VZT | Větrání bytů 1. PP - 4. NP (SO01,SO02); Vila dům C1,C2, B1,B2; Řadový dům D8-D9, F1-F16 | společné | 11014 | 48 |  | Přívodní mřížka hranatá Barva dle architekta SYSTEMAIR NOVA-A - 2 -225x75 - R1 | (prázdné) | (prázdné) | ks | 5 |  |  | 0 | 0
Opce | TRPO2 | SO 04 | 34d_TZB - VZT | 7.c VZT | Větrání bytů 1. PP - 4. NP (SO01,SO02); Vila dům C1,C2, B1,B2; Řadový dům D8-D9, F1-F16 | společné | 11015 | 49 |  | Přívodní talířový ventil kovový Ø100 Barva dle architekta Ref.v.: Elektrodesign KI 100 | (prázdné) | (prázdné) | ks | 1 |  |  | 0 | 0
Opce | TRPO2 | SO 04 | 34d_TZB - VZT | 7.c VZT | Větrání bytů 1. PP - 4. NP (SO01,SO02); Vila dům C1,C2, B1,B2; Řadový dům D8-D9, F1-F16 | společné | 11016 | 57 |  | Odvodní mřížka hranatá Barva dle architekta SYSTEMAIR NOVA-A - 1 -225x75 - R1 | (prázdné) | (prázdné) | ks | 1 |  |  | 0 | 0
Opce | TRPO2 | SO 04 | 34d_TZB - VZT | 7.c VZT | Větrání bytů 1. PP - 4. NP (SO01,SO02); Vila dům C1,C2, B1,B2; Řadový dům D8-D9, F1-F16 | společné | 11017 | 59 |  | Odvodní talířový ventil kovový Ø100 Barva dle architekta Ref.v.: Elektrodesign KO 100 | (prázdné) | (prázdné) | ks | 9 |  |  | 0 | 0
Opce | TRPO2 | SO 04 | 34d_TZB - VZT | 7.c VZT | Větrání bytů 1. PP - 4. NP (SO01,SO02); Vila dům C1,C2, B1,B2; Řadový dům D8-D9, F1-F16 | společné | 11018 | 61 |  | Odvodní talířový ventil kovový Ø150 Barva dle architekta Ref.v.: Elektrodesign KO 150 | (prázdné) | (prázdné) | ks | 1 |  |  | 0 | 0
Opce | TRPO2 | SO 04 | 34d_TZB - VZT | 7.c VZT | Větrání bytů 1. PP - 4. NP (SO01,SO02); Vila dům C1,C2, B1,B2; Řadový dům D8-D9, F1-F16 | společné | 11019 | 63 |  | Štěrbinové výústky Barva dle architekta Ref.v.: TROX VSD15-A-M-ZO-L/700 | (prázdné) | (prázdné) | ks | 2 |  |  | 0 | 0
Opce | TRPO2 | SO 04 | 34d_TZB - VZT | 7.c VZT | Větrání bytů 1. PP - 4. NP (SO01,SO02); Vila dům C1,C2, B1,B2; Řadový dům D8-D9, F1-F16 | společné | 11020 | 65 |  | Mřížka do podlahy Barva dle architekta; s lemujícím rámečkem profilu F Ref.v.: SYSTEMAIR PMB 12,5-625x125 | (prázdné) | (prázdné) | ks | 2 |  |  | 0 | 0
Opce | TRPO2 | SO 04 | 34d_TZB - VZT | 7.c VZT | Větrání bytů 1. PP - 4. NP (SO01,SO02); Vila dům C1,C2, B1,B2; Řadový dům D8-D9, F1-F16 | společné | 11021 | 73 |  | Sací protidešťová žaluzie; rozměr 355x200; vč. ochranné sítě; RAL7016 - pozink. | (prázdné) | (prázdné) | ks | 1 |  |  | 0 | 0
Opce | TRPO2 | SO 04 | 34d_TZB - VZT | 7.c VZT | Větrání bytů 1. PP - 4. NP (SO01,SO02); Vila dům C1,C2, B1,B2; Řadový dům D8-D9, F1-F16 | společné | 11022 | 96 |  | Výfuková hlavice pro centrální vysavač Ref.v.: Elektrodesign VHO 100 | (prázdné) | (prázdné) | ks | 1 |  |  | 0 | 0
Opce | TRPO2 | SO 04 | 34d_TZB - VZT | 7.c VZT | Větrání bytů 1. PP - 4. NP (SO01,SO02); Vila dům C1,C2, B1,B2; Řadový dům D8-D9, F1-F16 | společné | 11023 | 98 |  | Výfuková hlavice Ref.v.: Elektrodesign VHO 200 | (prázdné) | (prázdné) | ks | 1 |  |  | 0 | 0
Opce | TRPO2 | SO 05 | 34a_TZB - ZTI | 7.a ZTI | Areálový rozvod kanalizace | ostatní | 3480 | 1 |  | Zkouška plynotěsnosti plastového potrubí | (prázdné) | (prázdné) | kpl | 1 |  |  | 500 | 500
Opce | TRPO2 | SO 05 | 34a_TZB - ZTI | 7.a ZTI | Areálový rozvod kanalizace | ostatní | 3481 | 2 |  | Proplach potrubí | (prázdné) | (prázdné) | kpl | 1 |  |  | 90 | 90
Opce | TRPO2 | SO 05 | 34a_TZB - ZTI | 7.a ZTI | Areálový rozvod kanalizace | ostatní | 3482 | 3 |  | Zkouška vodotěsnosti kanalizace | (prázdné) | (prázdné) | kpl | 1 |  |  | 180 | 180
Opce | TRPO2 | SO 05 | 34a_TZB - ZTI | 7.a ZTI | Areálový rozvod kanalizace | Trubní vedení | 3486 | 1 |  | Montáž kanalizačního potrubí z plastů z tvrdého PVC těsněných gumovým kroužkem v otevřeném výkopu ve sklonu do 20 % DN 125 | (prázdné) | (prázdné) | m | 5.4 |  |  | 0 | 0
Opce | TRPO2 | SO 05 | 34a_TZB - ZTI | 7.a ZTI | Areálový rozvod kanalizace | Trubní vedení | 3487 | 11 |  | KGEA ODBOČKA 45° 160/160 | (prázdné) | (prázdné) | ks | 2 |  |  | 0 | 0
Opce | TRPO2 | SO 05 | 34a_TZB - ZTI | 7.a ZTI | Areálový rozvod kanalizace | Trubní vedení | 3488 | 12 |  | KGB koleno 160-45° | (prázdné) | (prázdné) | ks | 6 |  |  | 0 | 0
Opce | TRPO2 | SO 05 | 34a_TZB - ZTI | 7.a ZTI | Areálový rozvod kanalizace | Trubní vedení | 3489 | 13 |  | Tlakové zkoušky vodou na potrubí DN100 - 250 | (prázdné) | (prázdné) | m | 22 |  |  | 5 | 110
Opce | TRPO2 | SO 05 | 34a_TZB - ZTI | 7.a ZTI | Areálový rozvod kanalizace | Trubní vedení | 3490 | 14 |  | Tlakové zkoušky vodou zabezpečení konců potrubí při tlakových zkouškách DN do 300 | (prázdné) | (prázdné) | ks | 3 |  |  | 5 | 15
Opce | TRPO2 | SO 05 | 34a_TZB - ZTI | 7.a ZTI | Areálový rozvod kanalizace | Trubní vedení | 3491 | 16 |  | Plastová retenčně akumulační nádrž o retenčním objemu 7m3 a akumulačním objemu 5m3 | (prázdné) | (prázdné) | ks | 1 |  |  | 0 | 0
Opce | TRPO2 | SO 05 | 34a_TZB - ZTI | 7.a ZTI | Areálový rozvod kanalizace | Trubní vedení | 3493 | 19 |  | Obetonování plastové nádrže betonem C 25/30-XC2-XA1 včetně dodávky betonu, betonovat po 30cm za současného napouštění vodou | (prázdné) | (prázdné) | m3 | 7.1 |  |  | 0 | 0
Opce | TRPO2 | SO 05 | 34a_TZB - ZTI | 7.a ZTI | Areálový rozvod kanalizace | Trubní vedení | 3495 | 2 |  | trubka kanalizace plastová PVC-U - KG potrubí SN4 125x3,2 mm 1m | (prázdné) | (prázdné) | ks | 7 |  |  | 70 | 490
Opce | TRPO2 | SO 05 | 34a_TZB - ZTI | 7.a ZTI | Areálový rozvod kanalizace | Trubní vedení | 3497 | 21 |  | Zhotovení prostupů do retenčně akumulační nádrže průměru 50-160mm | (prázdné) | (prázdné) | ks | 5 |  |  | 0 | 0
Opce | TRPO2 | SO 05 | 34a_TZB - ZTI | 7.a ZTI | Areálový rozvod kanalizace | Trubní vedení | 3498 | 3 |  | Montáž kanalizačního potrubí z plastů z tvrdého PVC těsněných gumovým kroužkem v otevřeném výkopu ve sklonu do 20 % DN 160 | (prázdné) | (prázdné) | m | 16.6 |  |  | 0 | 0
Opce | TRPO2 | SO 05 | 34a_TZB - ZTI | 7.a ZTI | Areálový rozvod kanalizace | Trubní vedení | 3499 | 4 |  | trubka kanalizace plastová PVC-U - KG potrubí plnostěnné (kompaktní) SN8 160x4,7 mm 1m | (prázdné) | (prázdné) | ks | 10 |  |  | 0 | 0
Opce | TRPO2 | SO 05 | 34a_TZB - ZTI | 7.a ZTI | Areálový rozvod kanalizace | Trubní vedení | 3500 | 5 |  | trubka kanalizace plastová PVC-U - KG potrubí plnostěnné (kompaktní) SN8 160x4,7 mm 3m | (prázdné) | (prázdné) | ks | 3 |  |  | 0 | 0
Opce | TRPO2 | SO 05 | 34a_TZB - ZTI | 7.a ZTI | Areálový rozvod kanalizace | Trubní vedení | 3501 | 6 |  | Montáž tvarovek na kanalizačním potrubí z trub z plastu z tvrdého PVC [systém KG] v otevřeném výkopu DN125 | (prázdné) | (prázdné) | ks | 5 |  |  | 0 | 0
Opce | TRPO2 | SO 05 | 34a_TZB - ZTI | 7.a ZTI | Areálový rozvod kanalizace | Trubní vedení | 3502 | 8 |  | KGB koleno 125-45° | (prázdné) | (prázdné) | ks | 5 |  |  | 0 | 0
Opce | TRPO2 | SO 05 | 34a_TZB - ZTI | 7.a ZTI | Areálový rozvod kanalizace | Trubní vedení | 3503 | 9 |  | Montáž tvarovek na kanalizačním potrubí z trub z plastu z tvrdého PVC [systém KG] v otevřeném výkopu DN160 | (prázdné) | (prázdné) | ks | 8 |  |  | 0 | 0
Opce | TRPO2 | SO 05 | 34a_TZB - ZTI | 7.a ZTI | Areálový rozvod kanalizace | Hrdlové potrubí HT, např. Wavin, včetně tvarovek (kolena, odbočky, redukce, zátky), těsnění, vazelíny, montáže, kotvících prvků | 3450 | 1 |  | HT potrubí DN 32 | (prázdné) | (prázdné) | m | 14 |  |  | 60 | 840
Opce | TRPO2 | SO 05 | 34a_TZB - ZTI | 7.a ZTI | Areálový rozvod kanalizace | Hrdlové potrubí HT, např. Wavin, včetně tvarovek (kolena, odbočky, redukce, zátky), těsnění, vazelíny, montáže, kotvících prvků | 3451 | 2 |  | HT potrubí DN 50 | (prázdné) | (prázdné) | m | 43 |  |  | 70 | 3010
Opce | TRPO2 | SO 05 | 34a_TZB - ZTI | 7.a ZTI | Areálový rozvod kanalizace | Hrdlové potrubí HT, např. Wavin, včetně tvarovek (kolena, odbočky, redukce, zátky), těsnění, vazelíny, montáže, kotvících prvků | 3452 | 3 |  | HT potrubí DN 110 | (prázdné) | (prázdné) | m | 55 |  |  | 80 | 4400
Opce | TRPO2 | SO 05 | 34a_TZB - ZTI | 7.a ZTI | Areálový rozvod kanalizace | Hrdlové potrubí HT, např. Wavin, včetně tvarovek (kolena, odbočky, redukce, zátky), těsnění, vazelíny, montáže, kotvících prvků | 3453 | 4 |  | HT potrubí DN 125 | (prázdné) | (prázdné) | m | 9 |  |  | 90 | 810
Opce | TRPO2 | SO 05 | 34a_TZB - ZTI | 7.a ZTI | Areálový rozvod kanalizace | Hrdlové potrubí HT, např. Wavin, včetně tvarovek (kolena, odbočky, redukce, zátky), těsnění, vazelíny, montáže, kotvících prvků | 3454 | 5 |  | Čistící tvarovka s kruhovým uzávěrem, DN110, PP HT systém | (prázdné) | (prázdné) | ks | 2 |  |  | 80 | 160
Opce | TRPO2 | SO 05 | 34a_TZB - ZTI | 7.a ZTI | Areálový rozvod kanalizace | Hrdlové potrubí HT, např. Wavin, včetně tvarovek (kolena, odbočky, redukce, zátky), těsnění, vazelíny, montáže, kotvících prvků | 3455 | 6 |  | Čistící tvarovka s kruhovým uzávěrem, DN125, PP HT systém | (prázdné) | (prázdné) | ks | 1 |  |  | 90 | 90
Opce | TRPO2 | SO 05 | 34a_TZB - ZTI | 7.a ZTI | Areálový rozvod kanalizace | Hrdlové potrubí KG, např. Wavin, včetně tvarovek (kolena, odbočky, redukce, zátky), těsnění, vazelíny, montáže | 3456 | 1 |  | KG potrubí DN 110, SN4 | (prázdné) | (prázdné) | m | 29 |  |  | 0 | 0
Opce | TRPO2 | SO 05 | 34a_TZB - ZTI | 7.a ZTI | Areálový rozvod kanalizace | Hrdlové potrubí KG, např. Wavin, včetně tvarovek (kolena, odbočky, redukce, zátky), těsnění, vazelíny, montáže | 3457 | 2 |  | KG potrubí DN 125, SN4 | (prázdné) | (prázdné) | m | 85 |  |  | 0 | 0
Opce | TRPO2 | SO 05 | 34a_TZB - ZTI | 7.a ZTI | Areálový rozvod kanalizace | Hrdlové potrubí KG, např. Wavin, včetně tvarovek (kolena, odbočky, redukce, zátky), těsnění, vazelíny, montáže | 3458 | 6 |  | KG potrubí DN 160, SN4 chránička | (prázdné) | (prázdné) | m | 1 |  |  | 0 | 0
Opce | TRPO2 | SO 05 | 34a_TZB - ZTI | 7.a ZTI | Areálový rozvod kanalizace | Hrdlové potrubí KG, např. Wavin, včetně tvarovek (kolena, odbočky, redukce, zátky), těsnění, vazelíny, montáže | 3459 | 7 |  | KG potrubí DN 200, SN4 chránička | (prázdné) | (prázdné) | m | 9 |  |  | 0 | 0
Opce | TRPO2 | SO 05 | 34a_TZB - ZTI | 7.a ZTI | Areálový rozvod kanalizace | Kanalizační tvarovky, systémové prvky a příslušenství | 3460 | 1 |  | Podlahová vpust se svislým odtokem DN110, rám i mřížka z nerezové oceli, pachutěsnost i při vyschnutí záp. uzávěrky, např. HL310NPr | (prázdné) | (prázdné) | ks | 2 |  |  | 200 | 400
Opce | TRPO2 | SO 05 | 34a_TZB - ZTI | 7.a ZTI | Areálový rozvod kanalizace | Kanalizační tvarovky, systémové prvky a příslušenství | 3461 | 11 |  | Kalich pro úkapy se zápachovou uzávěrkou (kuličkou), PP, DN32, HL21 | (prázdné) | (prázdné) | ks | 2 |  |  | 180 | 360
Opce | TRPO2 | SO 05 | 34a_TZB - ZTI | 7.a ZTI | Areálový rozvod kanalizace | Kanalizační tvarovky, systémové prvky a příslušenství | 3462 | 12 |  | Hadice ø15mm z tvrzeného PVC pro odvod kondenzátu Pro odvod kondenzátu z pojistného ventilu do kanalizace - do kalichu pro úkapy ZU | (prázdné) | (prázdné) | ks | 2 |  |  | 15 | 30
Opce | TRPO2 | SO 05 | 34a_TZB - ZTI | 7.a ZTI | Areálový rozvod kanalizace | Kanalizační tvarovky, systémové prvky a příslušenství | 3463 | 14 |  | Podomítková vodní zápachová uzávěrka pro odvod kondenzátu, s přídavnou mechanickou zápachovou uzávěrkou (kuličkou), DN32, HL138 | (prázdné) | (prázdné) | ks | 1 |  |  | 300 | 300
Opce | TRPO2 | SO 05 | 34a_TZB - ZTI | 7.a ZTI | Areálový rozvod kanalizace | Kanalizační tvarovky, systémové prvky a příslušenství | 3464 | 18 |  | Podomítková vodní zápachová uzávěrka pro 2 spotřebiče (pračka, sušička), HL4000.0+HL4000.2 | (prázdné) | (prázdné) | kpl | 1 |  |  | 440 | 440
Opce | TRPO2 | SO 05 | 34a_TZB - ZTI | 7.a ZTI | Areálový rozvod kanalizace | Kanalizační tvarovky, systémové prvky a příslušenství | 3465 | 22 |  | Napojení odvodu kondenzátu z ohřívače TUV (TUV) a tepelného čerpadla (TČ) | (prázdné) | (prázdné) | kpl | 2 |  |  | 100 | 200
Opce | TRPO2 | SO 05 | 34a_TZB - ZTI | 7.a ZTI | Areálový rozvod kanalizace | Kanalizační tvarovky, systémové prvky a příslušenství | 3466 | 23 |  | Příprava kanalizace pro kuchyň - potrubí PP HT DN50 zaslepit zátkou | (prázdné) | (prázdné) | kpl | 1 |  |  | 100 | 100
Opce | TRPO2 | SO 05 | 34a_TZB - ZTI | 7.a ZTI | Areálový rozvod kanalizace | Kanalizační tvarovky, systémové prvky a příslušenství | 3467 | 24 |  | Izolace pro kanalizační potrubí (vnitřní dešťové potrubí) DN110, tl. 20 mm při λ≤0,05 W/m.K | (prázdné) | (prázdné) | m | 46 |  |  | 40 | 1840
Opce | TRPO2 | SO 05 | 34a_TZB - ZTI | 7.a ZTI | Areálový rozvod kanalizace | Kanalizační tvarovky, systémové prvky a příslušenství | 3468 | 25 |  | Izolace pro kanalizační potrubí (vnitřní dešťové potrubí) DN125, tl. 20 mm při λ≤0,05 W/m.K | (prázdné) | (prázdné) | m | 4 |  |  | 50 | 200
Opce | TRPO2 | SO 05 | 34a_TZB - ZTI | 7.a ZTI | Areálový rozvod kanalizace | Kanalizační tvarovky, systémové prvky a příslušenství | 3469 | 29 |  | Kompaktní prostupové těsnění BETTRA, HSD 200-SSG 110-162 SL Prostup kan. potrubí stěnou v 1.PP ( 2.PP SO01-02) | (prázdné) | (prázdné) | ks | 1 |  |  | 0 | 0
Opce | TRPO2 | SO 05 | 34a_TZB - ZTI | 7.a ZTI | Areálový rozvod kanalizace | Kanalizační tvarovky, systémové prvky a příslušenství | 3470 | 30 |  | Střešní vtok HL64 | (prázdné) | (prázdné) | ks | 1 |  |  | 800 | 800
Opce | TRPO2 | SO 05 | 34a_TZB - ZTI | 7.a ZTI | Areálový rozvod kanalizace | Kanalizační tvarovky, systémové prvky a příslušenství | 3471 | 31 |  | Střešní vtok HL64Safe | (prázdné) | (prázdné) | ks | 2 |  |  | 900 | 1800
Opce | TRPO2 | SO 05 | 34a_TZB - ZTI | 7.a ZTI | Areálový rozvod kanalizace | Kanalizační tvarovky, systémové prvky a příslušenství | 3472 | 32 |  | Terasový vtok se svislým odtokem DN75/110, mřížka z nerezové oceli, HL3100T + HL156 tepelná izolace s integrovanou vyhřívací sadou | (prázdné) | (prázdné) | ks | 1 |  |  | 900 | 900
Opce | TRPO2 | SO 05 | 34a_TZB - ZTI | 7.a ZTI | Areálový rozvod kanalizace | Kanalizační tvarovky, systémové prvky a příslušenství | 3473 | 35 |  | Souprava větrací hlavice (komínek pro odvětrání + integrovaná PVC manžeta pro napojení hydroizolace), s dešťovou krytkou, DN110, Topwet | (prázdné) | (prázdné) | ks | 3 |  |  | 400 | 1200
Opce | TRPO2 | SO 05 | 34a_TZB - ZTI | 7.a ZTI | Areálový rozvod kanalizace | Kanalizační tvarovky, systémové prvky a příslušenství | 3474 | 39 |  | Plastová revizní šachta WAVIN TEGRA 315, h=1,5m, přímé průtočné dno DN110, pachutěsný poklop A15 | (prázdné) | (prázdné) | kpl | 1 |  |  | 0 | 0
Opce | TRPO2 | SO 05 | 34a_TZB - ZTI | 7.a ZTI | Areálový rozvod kanalizace | Montážní a instalační práce ZTI | 3475 | 1 |  | Montáž kanalizačního potrubí včetně tvarovek, kotvících prvků, zakončení výustků pro následné osazení zařizovacích předmětů a jejich příslušenství | (prázdné) | (prázdné) | kpl | 1 |  |  | 400 | 400
Opce | TRPO2 | SO 05 | 34a_TZB - ZTI | 7.a ZTI | Areálový rozvod kanalizace | Ocelové doplňkové konstrukce | 3476 | 1 |  | Tyč závitová Ø10mm | (prázdné) | (prázdné) | m | 8 |  |  | 3 | 24
Opce | TRPO2 | SO 05 | 34a_TZB - ZTI | 7.a ZTI | Areálový rozvod kanalizace | Ocelové doplňkové konstrukce | 3477 | 2 |  | Montážní nosníky, např. instalační systém HILTI | (prázdné) | (prázdné) | m | 4 |  |  | 50 | 200
Opce | TRPO2 | SO 05 | 34a_TZB - ZTI | 7.a ZTI | Areálový rozvod kanalizace | Ocelové doplňkové konstrukce | 3478 | 3 |  | Potrubní objímky s gumovou vložkou, DN dle potrubí, např. instalační systém HILTI | (prázdné) | (prázdné) | kpl | 1 |  |  | 200 | 200
Opce | TRPO2 | SO 05 | 34a_TZB - ZTI | 7.a ZTI | Areálový rozvod kanalizace | Ocelové doplňkové konstrukce | 3479 | 4 |  | Doplňkové ocelové konstrukce z materiálu profilovaného ocelového, zhotovené při montáži šroubováním nebo svařováním | (prázdné) | (prázdné) | kpl | 1 |  |  | 200 | 200
Opce | TRPO2 | SO 05 | 34a_TZB - ZTI | 7.a ZTI | Areálový rozvod kanalizace | Svodné PE potrubí, svařovaný systém, např. Geberit, včetně tvarovek, montáže, kotvících prvků | 3483 | 1 |  | PE potrubí DN 110 | (prázdné) | (prázdné) | m | 46 |  |  | 100 | 4600
Opce | TRPO2 | SO 05 | 34a_TZB - ZTI | 7.a ZTI | Areálový rozvod kanalizace | Svodné PE potrubí, svařovaný systém, např. Geberit, včetně tvarovek, montáže, kotvících prvků | 3484 | 2 |  | PE potrubí DN 125 | (prázdné) | (prázdné) | m | 4 |  |  | 130 | 520
Opce | TRPO2 | SO 05 | 34a_TZB - ZTI | 7.a ZTI | Areálový rozvod kanalizace | Svodné PE potrubí, svařovaný systém, např. Geberit, včetně tvarovek, montáže, kotvících prvků | 3485 | 4 |  | PE čistící tvarovka s kruhovým uzávěrem, DN125 | (prázdné) | (prázdné) | ks | 1 |  |  | 250 | 250
Opce | TRPO2 | SO 05 | 34a_TZB - ZTI | 7.a ZTI | Areálový vodovod | ostatní | 3504 | 1 |  | Tlaková zkouška potrubí | (prázdné) | (prázdné) | kpl | 1 |  |  | 60 | 60
Opce | TRPO2 | SO 05 | 34a_TZB - ZTI | 7.a ZTI | Areálový vodovod | ostatní | 3505 | 2 |  | Desinfekce potrubí, včetně desinfekčního prostředku | (prázdné) | (prázdné) | kpl | 1 |  |  | 440 | 440
Opce | TRPO2 | SO 05 | 34a_TZB - ZTI | 7.a ZTI | Areálový vodovod | ostatní | 3506 | 3 |  | Rozbory kvality vody | (prázdné) | (prázdné) | kpl | 1 |  |  | 0 | 0
Opce | TRPO2 | SO 05 | 34a_TZB - ZTI | 7.a ZTI | Areálový vodovod | ostatní | 3507 | 4 |  | Signalizační vodič CYY2,5mm2 včetně svorek | (prázdné) | (prázdné) | m | 146 |  |  | 0 | 0
Opce | TRPO2 | SO 05 | 34a_TZB - ZTI | 7.a ZTI | Areálový vodovod | ostatní | 3508 | 5 |  | Výstražná folie - modrá, nápis: VODA, šíře 300mm | (prázdné) | (prázdné) | m | 146 |  |  | 0 | 0
Opce | TRPO2 | SO 05 | 34a_TZB - ZTI | 7.a ZTI | Areálový vodovod | Potrubí, tvarovky, armatury - dodávka a montáž | 3509 | 10 |  | Kompaktní těsnění pro potrubí HDPE32,PE100,SDR11, Getra S80/34 - dodávka a montáž | (prázdné) | (prázdné) | kpl | 6 |  |  | 0 | 0
Opce | TRPO2 | SO 05 | 34a_TZB - ZTI | 7.a ZTI | Areálový vodovod | Potrubí, tvarovky, armatury - dodávka a montáž | 3510 | 11 |  | Kompaktní těsnění pro potrubí HDPE40,PE100,SDR11, Getra S80/42 - dodávka a montáž | (prázdné) | (prázdné) | kpl | 3 |  |  | 0 | 0
Opce | TRPO2 | SO 05 | 34a_TZB - ZTI | 7.a ZTI | Areálový vodovod | Potrubí, tvarovky, armatury - dodávka a montáž | 3511 | 2 |  | Plastová trubka HDPE32,PE100,SDR11 - dodávka a montáž | (prázdné) | (prázdné) | m | 76.8 |  |  | 40 | 3072
Opce | TRPO2 | SO 05 | 34a_TZB - ZTI | 7.a ZTI | Areálový vodovod | Potrubí, tvarovky, armatury - dodávka a montáž | 3512 | 3 |  | Plastová trubka HDPE40,PE100,SDR11 - dodávka a montáž | (prázdné) | (prázdné) | m | 66.8 |  |  | 50 | 3340
Opce | TRPO2 | SO 05 | 34a_TZB - ZTI | 7.a ZTI | Areálový vodovod | Potrubí, tvarovky, armatury - dodávka a montáž | 3513 | 6 |  | Chránička HDPE90, SDR26 - dodávka a montáž | (prázdné) | (prázdné) | m | 24 |  |  | 60 | 1440
Opce | TRPO2 | SO 05 | 34a_TZB - ZTI | 7.a ZTI | Areálový vodovod | Potrubí, tvarovky, armatury - dodávka a montáž | 3514 | 7 |  | Kabelová chránička, trubka korugovaná ohebná červená vnější průměr 63mm vnitřní 52mm | (prázdné) | (prázdné) | m | 13 |  |  | 60 | 780
Opce | TRPO2 | SO 05 | 34a_TZB - ZTI | 7.a ZTI | Areálový vodovod | Potrubí, tvarovky, armatury - dodávka a montáž | 3515 | 9 |  | Chránička ocelová dn80 včetně utěsnění konců chráničky - dodávka a montáž | (prázdné) | (prázdné) | m | 5.5 |  |  | 0 | 0
Opce | TRPO2 | SO 05 | 34a_TZB - ZTI | 7.a ZTI | Vnitřní instalace vodovodu | Armatury - dodávka a montáž | 3516 | 1 |  | Závlahová ventilová šachta o průměru 18cm s 3/4 ventilem a přípojkou na rychlospojku + kulový ventil se zemní soupravou s iso spojkou a poklopem pro vypouštění - dodávka a montáž | (prázdné) | (prázdné) | ks | 1 |  |  | 0 | 0
Opce | TRPO2 | SO 05 | 34a_TZB - ZTI | 7.a ZTI | Vnitřní instalace vodovodu | Armatury - dodávka a montáž | 3517 | 10 |  | Plastová šachta o půměru 400mm s plastovým poklopem, výška 1,3m - dodávka a montáž (zakončení potrubí pro napouštění bazénu) | (prázdné) | (prázdné) | ks | 1 |  |  | 0 | 0
Opce | TRPO2 | SO 05 | 34a_TZB - ZTI | 7.a ZTI | Vnitřní instalace vodovodu | Armatury - dodávka a montáž | 3518 | 11 |  | Pojistný ventil dodávka a montáž | (prázdné) | (prázdné) | ks | 1 |  |  | 0 | 0
Opce | TRPO2 | SO 05 | 34a_TZB - ZTI | 7.a ZTI | Vnitřní instalace vodovodu | Armatury - dodávka a montáž | 3519 | 12 |  | Zpětná klapka 1/2 dodávka a montáž | (prázdné) | (prázdné) | ks | 1 |  |  | 0 | 0
Opce | TRPO2 | SO 05 | 34a_TZB - ZTI | 7.a ZTI | Vnitřní instalace vodovodu | Armatury - dodávka a montáž | 3520 | 13 |  | Zpětná klapka 1 dodávka a montáž | (prázdné) | (prázdné) | ks | 2 |  |  | 0 | 0
Opce | TRPO2 | SO 05 | 34a_TZB - ZTI | 7.a ZTI | Vnitřní instalace vodovodu | Armatury - dodávka a montáž | 3521 | 14 |  | Zpětná klapka 5/4 dodávka a montáž | (prázdné) | (prázdné) | ks | 1 |  |  | 0 | 0
Opce | TRPO2 | SO 05 | 34a_TZB - ZTI | 7.a ZTI | Vnitřní instalace vodovodu | Armatury - dodávka a montáž | 3522 | 15 |  | Filtr 1/2 dodávka a montáž | (prázdné) | (prázdné) | ks | 1 |  |  | 0 | 0
Opce | TRPO2 | SO 05 | 34a_TZB - ZTI | 7.a ZTI | Vnitřní instalace vodovodu | Armatury - dodávka a montáž | 3523 | 16 |  | Kulový kohout DN25 (1) dodávka a montáž | (prázdné) | (prázdné) | ks | 2 |  |  | 0 | 0
Opce | TRPO2 | SO 05 | 34a_TZB - ZTI | 7.a ZTI | Vnitřní instalace vodovodu | Armatury - dodávka a montáž | 3524 | 17 |  | Kulový kohout DN15 (1/2) dodávka a montáž | (prázdné) | (prázdné) | ks | 3 |  |  | 0 | 0
Opce | TRPO2 | SO 05 | 34a_TZB - ZTI | 7.a ZTI | Vnitřní instalace vodovodu | Armatury - dodávka a montáž | 3525 | 18 |  | Kulový kohout DN32 (5/4) dodávka a montáž | (prázdné) | (prázdné) | ks | 3 |  |  | 0 | 0
Opce | TRPO2 | SO 05 | 34a_TZB - ZTI | 7.a ZTI | Vnitřní instalace vodovodu | Armatury - dodávka a montáž | 3526 | 19 |  | Výtokový ventil DN15 (1/2) dodávka a montáž | (prázdné) | (prázdné) | ks | 3 |  |  | 0 | 0
Opce | TRPO2 | SO 05 | 34a_TZB - ZTI | 7.a ZTI | Vnitřní instalace vodovodu | Armatury - dodávka a montáž | 3527 | 2 |  | Elektrotvarovka frialen - T-kus TA32 - dodávka a montáž | (prázdné) | (prázdné) | ks | 1 |  |  | 0 | 0
Opce | TRPO2 | SO 05 | 34a_TZB - ZTI | 7.a ZTI | Vnitřní instalace vodovodu | Armatury - dodávka a montáž | 3528 | 20 |  | Cirkulační čerpadlo Grundfos Alpha2 25-40 | (prázdné) | (prázdné) | ks | 1 |  |  | 0 | 0
Opce | TRPO2 | SO 05 | 34a_TZB - ZTI | 7.a ZTI | Vnitřní instalace vodovodu | Armatury - dodávka a montáž | 3529 | 21 |  | Připojení manometru včetně manometru dodávka a montáž | (prázdné) | (prázdné) | ks | 1 |  |  | 0 | 0
Opce | TRPO2 | SO 05 | 34a_TZB - ZTI | 7.a ZTI | Vnitřní instalace vodovodu | Armatury - dodávka a montáž | 3530 | 22 |  | Ekpanzní nádoba REFIX DD12/10 + připojovací armatura FLOWJET dodávka a montáž | (prázdné) | (prázdné) | ks | 1 |  |  | 0 | 0
Opce | TRPO2 | SO 05 | 34a_TZB - ZTI | 7.a ZTI | Vnitřní instalace vodovodu | Armatury - dodávka a montáž | 3531 | 24 |  | Kontrolovatelná zpětná armatura EA1/2 dodávka a montáž | (prázdné) | (prázdné) | ks | 1 |  |  | 0 | 0
Opce | TRPO2 | SO 05 | 34a_TZB - ZTI | 7.a ZTI | Vnitřní instalace vodovodu | Armatury - dodávka a montáž | 3532 | 25 |  | Regulační ventil průtoku dodávka a montáž | (prázdné) | (prázdné) | ks | 1 |  |  | 0 | 0
Opce | TRPO2 | SO 05 | 34a_TZB - ZTI | 7.a ZTI | Vnitřní instalace vodovodu | Armatury - dodávka a montáž | 3533 | 26 |  | Pračkový ventil 1/2x3/4 dodávka a montáž | (prázdné) | (prázdné) | ks | 1 |  |  | 0 | 0
Opce | TRPO2 | SO 05 | 34a_TZB - ZTI | 7.a ZTI | Vnitřní instalace vodovodu | Armatury - dodávka a montáž | 3534 | 28 |  | Nezámrzný ventil Schell dodávka a montáž | (prázdné) | (prázdné) | ks | 3 |  |  | 0 | 0
Opce | TRPO2 | SO 05 | 34a_TZB - ZTI | 7.a ZTI | Vnitřní instalace vodovodu | Armatury - dodávka a montáž | 3535 | 29 |  | Rohový kulový uzávěr 1/2x3/8 pro umyvadla dodávka a montáž | (prázdné) | (prázdné) | ks | 18 |  |  | 0 | 0
Opce | TRPO2 | SO 05 | 34a_TZB - ZTI | 7.a ZTI | Vnitřní instalace vodovodu | Armatury - dodávka a montáž | 3536 | 3 |  | Elektrotvarovka frialen - spojka MB32 - dodávka a montáž | (prázdné) | (prázdné) | ks | 1 |  |  | 0 | 0
Opce | TRPO2 | SO 05 | 34a_TZB - ZTI | 7.a ZTI | Vnitřní instalace vodovodu | Armatury - dodávka a montáž | 3537 | 31 |  | Záslepka na potrubí ø20 dodávka a montáž | (prázdné) | (prázdné) | ks | 14 |  |  | 0 | 0
Opce | TRPO2 | SO 05 | 34a_TZB - ZTI | 7.a ZTI | Vnitřní instalace vodovodu | Armatury - dodávka a montáž | 3538 | 32 |  | Kulový kohout s nástavcem na hadici 1/2 dodávka a montáž | (prázdné) | (prázdné) | ks | 3 |  |  | 0 | 0
Opce | TRPO2 | SO 05 | 34a_TZB - ZTI | 7.a ZTI | Vnitřní instalace vodovodu | Armatury - dodávka a montáž | 3539 | 4 |  | Elektrotvarovka frialen - přechodový kus PE/MOSAZ 32-1 včetně redukce na kulový kohout 3/4- dodávka a montáž | (prázdné) | (prázdné) | ks | 1 |  |  | 0 | 0
Opce | TRPO2 | SO 05 | 34a_TZB - ZTI | 7.a ZTI | Vnitřní instalace vodovodu | Armatury - dodávka a montáž | 3540 | 6 |  | Automatická vodárna s nerezovým ponorným stupňovým čerpadlem a inteligentním frekvenčním měničem EcoSmart RAIN 4/35 dodávka a montáž | (prázdné) | (prázdné) | ks | 1 |  |  | 0 | 0
Opce | TRPO2 | SO 05 | 34a_TZB - ZTI | 7.a ZTI | Vnitřní instalace vodovodu | Armatury - dodávka a montáž | 3541 | 7 |  | Napouštěcí elektroventil 1 + řídící jednotka dodávka montáž | (prázdné) | (prázdné) | ks | 1 |  |  | 0 | 0
Opce | TRPO2 | SO 05 | 34a_TZB - ZTI | 7.a ZTI | Vnitřní instalace vodovodu | Armatury - dodávka a montáž | 3542 | 8 |  | Podružná vodoměrná sestava pro měření vody na zálivku + uzávěr vody pro bazén (2xT-kus redukovaný 5/4x1 + KK1 + držák vodoměru+vodoměrné šroubení+vodoměr Qn=2,5+vodoměrné šroubení+KK1 s vypouštěním+kotrolovatelná zpětná armatura EA 1+2xKK1 s vypoušt | (prázdné) | (prázdné) | ks | 1 |  |  | 0 | 0
Opce | TRPO2 | SO 05 | 34a_TZB - ZTI | 7.a ZTI | Vnitřní instalace vodovodu | Potrubí PPr EVO pro studenou vodu včetně tvarovek, kotvících prvků, kompenzace | 3543 | 1 |  | dodávka a montáž potrubí včetně tvarovek a závěsů, PN22; 20x2,3mm, DN15 | (prázdné) | (prázdné) | m | 79.35 |  |  | 60 | 4761
Opce | TRPO2 | SO 05 | 34a_TZB - ZTI | 7.a ZTI | Vnitřní instalace vodovodu | Potrubí PPr EVO pro studenou vodu včetně tvarovek, kotvících prvků, kompenzace | 3544 | 10 |  | dodávka a montáž Izolace pro potrubí tl.9 mm; DN25, např. navlékací samolepící trubice Mirelon PRO | (prázdné) | (prázdné) | m | 27 |  |  | 15 | 405
Opce | TRPO2 | SO 05 | 34a_TZB - ZTI | 7.a ZTI | Vnitřní instalace vodovodu | Potrubí PPr EVO pro studenou vodu včetně tvarovek, kotvících prvků, kompenzace | 3545 | 11 |  | dodávka a montáž Izolace pro potrubí tl.9 mm; DN32, např. navlékací samolepící trubice Mirelon PRO | (prázdné) | (prázdné) | m | 15 |  |  | 15 | 225
Opce | TRPO2 | SO 05 | 34a_TZB - ZTI | 7.a ZTI | Vnitřní instalace vodovodu | Potrubí PPr EVO pro studenou vodu včetně tvarovek, kotvících prvků, kompenzace | 3546 | 2 |  | dodávka a montáž potrubí včetně tvarovek a závěsů, PN22; 25x2,8mm, DN20 | (prázdné) | (prázdné) | m | 21.9 |  |  | 15 | 328.5
Opce | TRPO2 | SO 05 | 34a_TZB - ZTI | 7.a ZTI | Vnitřní instalace vodovodu | Potrubí PPr EVO pro studenou vodu včetně tvarovek, kotvících prvků, kompenzace | 3547 | 3 |  | dodávka a montáž potrubí včetně tvarovek a závěsů, PN22; 32x3,6mm, DN25 | (prázdné) | (prázdné) | m | 27 |  |  | 60 | 1620
Opce | TRPO2 | SO 05 | 34a_TZB - ZTI | 7.a ZTI | Vnitřní instalace vodovodu | Potrubí PPr EVO pro studenou vodu včetně tvarovek, kotvících prvků, kompenzace | 3548 | 4 |  | dodávka a montáž potrubí včetně tvarovek a závěsů, PN22; 40x4,5mm, DN32 | (prázdné) | (prázdné) | m | 15 |  |  | 70 | 1050
Opce | TRPO2 | SO 05 | 34a_TZB - ZTI | 7.a ZTI | Vnitřní instalace vodovodu | Potrubí PPr EVO pro studenou vodu včetně tvarovek, kotvících prvků, kompenzace | 3549 | 8 |  | dodávka a montáž Izolace pro potrubí tl.9 mm; DN15, např. navlékací samolepící trubice Mirelon PRO | (prázdné) | (prázdné) | m | 79.35 |  |  | 15 | 1190.25
Opce | TRPO2 | SO 05 | 34a_TZB - ZTI | 7.a ZTI | Vnitřní instalace vodovodu | Potrubí PPr EVO pro studenou vodu včetně tvarovek, kotvících prvků, kompenzace | 3550 | 9 |  | dodávka a montáž Izolace pro potrubí tl.9 mm; DN20, např. navlékací samolepící trubice Mirelon PRO | (prázdné) | (prázdné) | m | 21.9 |  |  | 15 | 328.5
Opce | TRPO2 | SO 05 | 34a_TZB - ZTI | 7.a ZTI | Vnitřní instalace vodovodu | Potrubí PPr EVO pro teplou vodu a cirkulaci včetně tvarovek, kotvících prvků, kompenzace | 3551 | 1 |  | dodávka a montáž potrubí včetně tvarovek a závěsů, PN22; 20x2,3mm, DN15 | (prázdné) | (prázdné) | m | 115.5 |  |  | 60 | 6930
Opce | TRPO2 | SO 05 | 34a_TZB - ZTI | 7.a ZTI | Vnitřní instalace vodovodu | Potrubí PPr EVO pro teplou vodu a cirkulaci včetně tvarovek, kotvících prvků, kompenzace | 3552 | 10 |  | dodávka a montáž Izolace pro potrubí tl.cca.26-30 mm; DN15 (ve dvou vrstvách 2x13mm), např. rockwool 800 | (prázdné) | (prázdné) | m | 49.5 |  |  | 25 | 1237.5
Opce | TRPO2 | SO 05 | 34a_TZB - ZTI | 7.a ZTI | Vnitřní instalace vodovodu | Potrubí PPr EVO pro teplou vodu a cirkulaci včetně tvarovek, kotvících prvků, kompenzace | 3553 | 11 |  | dodávka a montáž Izolace pro potrubí tl.cca.26-30 mm; DN20 (ve dvou vrstvách 2x13mm), např. rockwool 800 | (prázdné) | (prázdné) | m | 23 |  |  | 25 | 575
Opce | TRPO2 | SO 05 | 34a_TZB - ZTI | 7.a ZTI | Vnitřní instalace vodovodu | Potrubí PPr EVO pro teplou vodu a cirkulaci včetně tvarovek, kotvících prvků, kompenzace | 3554 | 12 |  | dodávka a montáž Izolace pro potrubí tl.40 mm; DN25 (ve dvou vrstvách 2x20mm), např. rockwool 800 | (prázdné) | (prázdné) | m | 23 |  |  | 40 | 920
Opce | TRPO2 | SO 05 | 34a_TZB - ZTI | 7.a ZTI | Vnitřní instalace vodovodu | Potrubí PPr EVO pro teplou vodu a cirkulaci včetně tvarovek, kotvících prvků, kompenzace | 3555 | 2 |  | dodávka a montáž potrubí včetně tvarovek a závěsů, PN22; 25x2,8mm, DN20 | (prázdné) | (prázdné) | m | 31 |  |  | 15 | 465
Opce | TRPO2 | SO 05 | 34a_TZB - ZTI | 7.a ZTI | Vnitřní instalace vodovodu | Potrubí PPr EVO pro teplou vodu a cirkulaci včetně tvarovek, kotvících prvků, kompenzace | 3556 | 3 |  | dodávka a montáž potrubí včetně tvarovek a závěsů, PN22; 32x3,6mm, DN25 | (prázdné) | (prázdné) | m | 27 |  |  | 60 | 1620
Opce | TRPO2 | SO 05 | 34a_TZB - ZTI | 7.a ZTI | Vnitřní instalace vodovodu | Potrubí PPr EVO pro teplou vodu a cirkulaci včetně tvarovek, kotvících prvků, kompenzace | 3557 | 7 |  | dodávka a montáž Izolace pro potrubí tl.13 mm; DN15, např. rockwool 800 | (prázdné) | (prázdné) | m | 62.1 |  |  | 25 | 1552.5
Opce | TRPO2 | SO 05 | 34a_TZB - ZTI | 7.a ZTI | Vnitřní instalace vodovodu | Potrubí PPr EVO pro teplou vodu a cirkulaci včetně tvarovek, kotvících prvků, kompenzace | 3558 | 8 |  | dodávka a montáž Izolace pro potrubí tl.13 mm; DN20, např. rockwool 800 | (prázdné) | (prázdné) | m | 8.1 |  |  | 25 | 202.5
Opce | TRPO2 | SO 05 | 34a_TZB - ZTI | 7.a ZTI | Vnitřní instalace vodovodu | Potrubí PPr EVO pro teplou vodu a cirkulaci včetně tvarovek, kotvících prvků, kompenzace | 3559 | 9 |  | dodávka a montáž Izolace pro potrubí tl.13 mm; DN25, např. rockwool 800 | (prázdné) | (prázdné) | m | 4 |  |  | 50 | 200
Opce | TRPO2 | SO 05 | 34a_TZB - ZTI | 7.a ZTI | ZTI - zařizovací předměty | zařizovací předměty | 3560 | (prázdné) |  | Vnitrostaveništní doprava zařizovacích předmětů | (prázdné) | (prázdné) | kpl | 0.020833 |  |  | 0 | 0
Opce | TRPO2 | SO 05 | 34a_TZB - ZTI | 7.a ZTI | ZTI - zařizovací předměty | zařizovací předměty | 3561 | 143 |  | KZ.B.B.01 - Klozet závěsný WC Villeroy&Boch Avento vč. Soft-close, podložka | (prázdné) | (prázdné) | ks | 4 |  |  | 400 | 1600
Opce | TRPO2 | SO 05 | 34a_TZB - ZTI | 7.a ZTI | ZTI - zařizovací předměty | zařizovací předměty | 3562 | 144 |  | KZ.B.B.01b - Alca modul pro závěsné WC AM115/1000 | (prázdné) | (prázdné) | ks | 4 |  |  | 300 | 1200
Opce | TRPO2 | SO 05 | 34a_TZB - ZTI | 7.a ZTI | ZTI - zařizovací předměty | zařizovací předměty | 3563 | 145 |  | KZ.B.B.01c - broušená nerez ocel Fun Alcaplast | (prázdné) | (prázdné) | ks | 4 |  |  | 160 | 640
Opce | TRPO2 | SO 05 | 34a_TZB - ZTI | 7.a ZTI | ZTI - zařizovací předměty | zařizovací předměty | 3564 | 146 |  | KZ.B.B.02 - Umyvadlo keramické střední 600x470 Villeroy&Boch Collaro, barva bílá, bez otvoru pro baterii, výpusť průtočná zátka, vč. montážní sady, sifon chrom | (prázdné) | (prázdné) | ks | 7 |  |  | 300 | 2100
Opce | TRPO2 | SO 05 | 34a_TZB - ZTI | 7.a ZTI | ZTI - zařizovací předměty | zařizovací předměty | 3565 | 147 |  | KZ.B.B.02a - Umyvadlové baterie podomítkové s delším ramenem 230 mm, chromové Grohe Essence vč.podomítkového tělesa | (prázdné) | (prázdné) | ks | 7 |  |  | 470 | 3290
Opce | TRPO2 | SO 05 | 34a_TZB - ZTI | 7.a ZTI | ZTI - zařizovací předměty | zařizovací předměty | 3566 | 148 |  | KZ.B.B.03 - Umývátko na toaletě keramické Villeroy&Boch Memento 40 x 26 cm, s otvorem pro baterii, šrouby, clik clak, sifon chrom, bez přepadu, bez chrom držáku na ručník | (prázdné) | (prázdné) | ks | 1 |  |  | 300 | 300
Opce | TRPO2 | SO 05 | 34a_TZB - ZTI | 7.a ZTI | ZTI - zařizovací předměty | zařizovací předměty | 3567 | 149 |  | KZ.B.B.03a - Umyvadlové baterie stojánkové, chromové Grohe Essence (umývátko) | (prázdné) | (prázdné) | ks | 1 |  |  | 200 | 200
Opce | TRPO2 | SO 05 | 34a_TZB - ZTI | 7.a ZTI | ZTI - zařizovací předměty | zařizovací předměty | 3568 | 150 |  | KZ.B.B.04 - Kaldewei Cayono DUO smalt. 1800X800 + vanový sifon Exafill S SILFRA + vanové nožičky | (prázdné) | (prázdné) | ks | 2 |  |  | 1000 | 2000
Opce | TRPO2 | SO 05 | 34a_TZB - ZTI | 7.a ZTI | ZTI - zařizovací předměty | zařizovací předměty | 3569 | 151 |  | KZ.B.B.04a - Vanová baterie podomítková termostatická Grohe Grohtherm pro 2 výstupy vč. podomítkového tělesa | (prázdné) | (prázdné) | ks | 2 |  |  | 400 | 800
Opce | TRPO2 | SO 05 | 34a_TZB - ZTI | 7.a ZTI | ZTI - zařizovací předměty | zařizovací předměty | 3570 | 152 |  | KZ.B.B.04b - Ruční sprcha Grohe Euphoria, hadice Silverflex, vč. připojovacího kolínka s držákem | (prázdné) | (prázdné) | ks | 2 |  |  | 200 | 400
Opce | TRPO2 | SO 05 | 34a_TZB - ZTI | 7.a ZTI | ZTI - zařizovací předměty | zařizovací předměty | 3571 | 153 |  | KZ.B.B.05 - AlcaPLAST APZ101 Low + rošt LINE | (prázdné) | (prázdné) | ks | 1 |  |  | 300 | 300
Opce | TRPO2 | SO 05 | 34a_TZB - ZTI | 7.a ZTI | ZTI - zařizovací předměty | zařizovací předměty | 3572 | 154 |  | KZ.B.B.05a - SCANDIC M101 900x2000mm ROTH GDN1 900 brillant/čiré sklo | (prázdné) | (prázdné) | ks | 1 |  |  | 800 | 800
Opce | TRPO2 | SO 05 | 34a_TZB - ZTI | 7.a ZTI | ZTI - zařizovací předměty | zařizovací předměty | 3573 | 155 |  | KZ.B.B.05b - SCANDIC S400ATYP 900x1460mm ROTH GDN1 atyp brillant/čiré sklo | (prázdné) | (prázdné) | ks | 1 |  |  | 800 | 800
Opce | TRPO2 | SO 05 | 34a_TZB - ZTI | 7.a ZTI | ZTI - zařizovací předměty | zařizovací předměty | 3574 | 156 |  | KZ.B.B.06 - AlcaPLAST APZ101 Low + rošt LINE | (prázdné) | (prázdné) | ks | 1 |  |  | 300 | 300
Opce | TRPO2 | SO 05 | 34a_TZB - ZTI | 7.a ZTI | ZTI - zařizovací předměty | zařizovací předměty | 3575 | 157 |  | KZ.B.B.06a - SCANDIC S400 800x2000mm ROTH Walk Pro 800 brillant/čiré sklo | (prázdné) | (prázdné) | ks | 1 |  |  | 800 | 800
Opce | TRPO2 | SO 05 | 34a_TZB - ZTI | 7.a ZTI | ZTI - zařizovací předměty | zařizovací předměty | 3576 | 158 |  | KZ.B.B.07 - AlcaPLAST APZ101 Low + rošt LINE | (prázdné) | (prázdné) | ks | 1 |  |  | 300 | 300
Opce | TRPO2 | SO 05 | 34a_TZB - ZTI | 7.a ZTI | ZTI - zařizovací předměty | zařizovací předměty | 3577 | 159 |  | KZ.B.B.07a - BALTIC B203ATYP 1000x575x2000mm ROTH ECD2 atyp brillant/čiré sklo | (prázdné) | (prázdné) | ks | 1 |  |  | 800 | 800
Opce | TRPO2 | SO 05 | 34a_TZB - ZTI | 7.a ZTI | ZTI - zařizovací předměty | zařizovací předměty | 3578 | 160 |  | KZ.B.B.08 - AlcaPLAST APZ101 Low + rošt LINE | (prázdné) | (prázdné) | ks | 1 |  |  | 300 | 300
Opce | TRPO2 | SO 05 | 34a_TZB - ZTI | 7.a ZTI | ZTI - zařizovací předměty | zařizovací předměty | 3579 | 161 |  | KZ.B.B.08a - SCANDIC M104ATYP 1100x2000mm ROTH GDN1 1100 brillant/čiré sklo | (prázdné) | (prázdné) | ks | 1 |  |  | 800 | 800
Opce | TRPO2 | SO 05 | 34a_TZB - ZTI | 7.a ZTI | ZTI - zařizovací předměty | zařizovací předměty | 3580 | 162 |  | KZ.B.B.08b - SCANDIC S400ATYP 900x1460mm ROTH GDN1 1100 brillant/čiré sklo | (prázdné) | (prázdné) | ks | 1 |  |  | 800 | 800
Opce | TRPO2 | SO 05 | 34a_TZB - ZTI | 7.a ZTI | ZTI - zařizovací předměty | zařizovací předměty | 3581 | 163 |  | KZ.B.B.09 - Vanová baterie podomítková termostatická Grohe Grohtherm pro 2 výstupy vč. podomítkového tělesa | (prázdné) | (prázdné) | ks | 4 |  |  | 1000 | 4000
Opce | TRPO2 | SO 05 | 34a_TZB - ZTI | 7.a ZTI | ZTI - zařizovací předměty | zařizovací předměty | 3582 | 164 |  | KZ.B.B.09a - Ruční sprcha Grohe Euphoria, hadice Silverflex, vč. připojovacího kolínka s držákem, hlavová sprcha Rainshower Cosmopolitan 210 + sprch.rameno | (prázdné) | (prázdné) | ks | 4 |  |  | 470 | 1880
Opce | TRPO2 | SO 05 | 34a_TZB - ZTI | 7.a ZTI | ZTI - zařizovací předměty | zařizovací předměty | 3583 | 165 |  | KZ.B.B.11 - Aura radiátor 150-60 chrom DX term. hlavice, chrom V-EXACT, úhlový levý ventil, nikl REGUTEC, šroubení rohové, nikl HEIMEIER svěrné šroubení 15měď (cena za 1 ks - nutno objednat 2 ks) MARCUS radiátor 450x1760 prohnutý CR + Ventil radiátorov | (prázdné) | (prázdné) | ks | 3 |  |  | 470 | 1410
Opce | TRPO2 | SO 05 | 34a_TZB - ZTI | 7.a ZTI | ZTI - zařizovací předměty | zařizovací předměty | 3584 | 166 |  | KZ.C.B.12 - Aura radiátor 150-60 chrom DX term. hlavice, chrom V-EXACT, úhlový levý ventil, nikl REGUTEC, šroubení rohové, nikl HEIMEIER svěrné šroubení 15měď (cena za 1 ks - nutno objednat 2 ks) MARCUS radiátor 450x1760 prohnutý CR + Ventil radiátorov | (prázdné) | (prázdné) | ks | 2 |  |  | 470 | 940
Opce | TRPO2 | SO 05 | 34c_TZB - vytápění a chlazení | 7.b UT+CH | Armatury | Armatury | 8909 | 1 |  | Uzavírací kulový kohout plnoprůtokový 1/2 Giacomini R250D | (prázdné) | (prázdné) | ks | 5 |  |  | 60 | 300
Opce | TRPO2 | SO 05 | 34c_TZB - vytápění a chlazení | 7.b UT+CH | Armatury | Armatury | 8910 | 10 |  | Uzavírací kulový kohout plnoprůtokový s vypouštěním 6/4 včetně vypouštěcí armatury Giacomini R250DS | (prázdné) | (prázdné) | ks | 2 |  |  | 100 | 200
Opce | TRPO2 | SO 05 | 34c_TZB - vytápění a chlazení | 7.b UT+CH | Armatury | Armatury | 8911 | 12 |  | Uzavírací kulový kohout s filtrem 6/4 IVAR 51F | (prázdné) | (prázdné) | ks | 2 |  |  | 130 | 260
Opce | TRPO2 | SO 05 | 34c_TZB - vytápění a chlazení | 7.b UT+CH | Armatury | Armatury | 8912 | 15 |  | Filtr závitový 3/4; kvs 7,00 m3/h Giacomini R74A | (prázdné) | (prázdné) | ks | 1 |  |  | 60 | 60
Opce | TRPO2 | SO 05 | 34c_TZB - vytápění a chlazení | 7.b UT+CH | Armatury | Armatury | 8913 | 17 |  | Filtr závitový 6/4; kvs 21,00 m3/h Giacomini R74A | (prázdné) | (prázdné) | ks | 1 |  |  | 130 | 130
Opce | TRPO2 | SO 05 | 34c_TZB - vytápění a chlazení | 7.b UT+CH | Armatury | Armatury | 8914 | 2 |  | Uzavírací kulový kohout plnoprůtokový 3/4 Giacomini R250D | (prázdné) | (prázdné) | ks | 4 |  |  | 60 | 240
Opce | TRPO2 | SO 05 | 34c_TZB - vytápění a chlazení | 7.b UT+CH | Armatury | Armatury | 8915 | 20 |  | Zpětný ventil 3/4; kvs 5,00 m3/h IVAR CIM 30 VA | (prázdné) | (prázdné) | ks | 2 |  |  | 60 | 120
Opce | TRPO2 | SO 05 | 34c_TZB - vytápění a chlazení | 7.b UT+CH | Armatury | Armatury | 8916 | 22 |  | Zpětný ventil 6/4; kvs 25,00 m3/h IVAR CIM 30 VA | (prázdné) | (prázdné) | ks | 2 |  |  | 100 | 200
Opce | TRPO2 | SO 05 | 34c_TZB - vytápění a chlazení | 7.b UT+CH | Armatury | Armatury | 8917 | 25 |  | Pryžový kompenzátor závitový 3/4 IVAR BRA.T8.500 | (prázdné) | (prázdné) | ks | 2 |  |  | 60 | 120
Opce | TRPO2 | SO 05 | 34c_TZB - vytápění a chlazení | 7.b UT+CH | Armatury | Armatury | 8918 | 27 |  | Pryžový kompenzátor závitový 6/4 IVAR BRA.T8.500 | (prázdné) | (prázdné) | ks | 4 |  |  | 100 | 400
Opce | TRPO2 | SO 05 | 34c_TZB - vytápění a chlazení | 7.b UT+CH | Armatury | Armatury | 8919 | 3 |  | Uzavírací kulový kohout plnoprůtokový 1 Giacomini R250D | (prázdné) | (prázdné) | ks | 1 |  |  | 80 | 80
Opce | TRPO2 | SO 05 | 34c_TZB - vytápění a chlazení | 7.b UT+CH | Armatury | Armatury | 8920 | 30 |  | Vlnité trubky z nerezové oceli DN15 délka 800mm; včetně sady šroubení; PN10 Meibes | (prázdné) | (prázdné) | kpl | 2 |  |  | 90 | 180
Opce | TRPO2 | SO 05 | 34c_TZB - vytápění a chlazení | 7.b UT+CH | Armatury | Armatury | 8921 | 32 |  | Automatický odvzdušňovací ventil 1/2; doplnit dle reálné situace IMI Pneumatex Zeparo ZUT | (prázdné) | (prázdné) | ks | 6 |  |  | 90 | 540
Opce | TRPO2 | SO 05 | 34c_TZB - vytápění a chlazení | 7.b UT+CH | Armatury | Armatury | 8922 | 33 |  | Vypouštěcí kulový kohout DN15 s uzavírací páčkou; včetně zátky a hadicové vývodky (pozn. doplnit dle reálné situace) Giacomini R608D | (prázdné) | (prázdné) | ks | 6 |  |  | 60 | 360
Opce | TRPO2 | SO 05 | 34c_TZB - vytápění a chlazení | 7.b UT+CH | Armatury | Armatury | 8923 | 5 |  | Uzavírací kulový kohout plnoprůtokový 6/4 Giacomini R250D | (prázdné) | (prázdné) | ks | 8 |  |  | 180 | 1440
Opce | TRPO2 | SO 05 | 34c_TZB - vytápění a chlazení | 7.b UT+CH | Armatury | Armatury | 8924 | 6 |  | Uzavírací kulový kohout plnoprůtokový s vypouštěním 1/2 včetně vypouštěcí armatury Giacomini R250DS | (prázdné) | (prázdné) | ks | 1 |  |  | 60 | 60
Opce | TRPO2 | SO 05 | 34c_TZB - vytápění a chlazení | 7.b UT+CH | Armatury | Armatury | 8925 | 7 |  | Uzavírací kulový kohout plnoprůtokový s vypouštěním 3/4 včetně vypouštěcí armatury Giacomini R250DS | (prázdné) | (prázdné) | ks | 2 |  |  | 70 | 140
Opce | TRPO2 | SO 05 | 34c_TZB - vytápění a chlazení | 7.b UT+CH | Armatury | Armatury | 8926 | 8 |  | Uzavírací kulový kohout plnoprůtokový s vypouštěním 1 včetně vypouštěcí armatury Giacomini R250DS | (prázdné) | (prázdné) | ks | 1 |  |  | 80 | 80
Opce | TRPO2 | SO 05 | 34c_TZB - vytápění a chlazení | 7.b UT+CH | Montáž, ostatní části a doplňky vytápění | Montáž, ostatní části a doplňky vytápění | 8938 | 1 |  | Proplach a napuštění (i dílčí) dle ČSN 06 0310 - paušál | (prázdné) | (prázdné) | kpl | 1 |  |  | 300 | 300
Opce | TRPO2 | SO 05 | 34c_TZB - vytápění a chlazení | 7.b UT+CH | Montáž, ostatní části a doplňky vytápění | Montáž, ostatní části a doplňky vytápění | 8939 | 2 |  | Tlakové zkoušky těsnosti (i dílčí) dle ČSN 06 0310 - paušál | (prázdné) | (prázdné) | kpl | 1 |  |  | 500 | 500
Opce | TRPO2 | SO 05 | 34c_TZB - vytápění a chlazení | 7.b UT+CH | Montáž, ostatní části a doplňky vytápění | Montáž, ostatní části a doplňky vytápění | 8940 | 3 |  | Provozní zkouška (i dílčí) dle ČSN 06 0310 zahrnuje zkoušky dilatační a topné - paušál | (prázdné) | (prázdné) | kpl | 1 |  |  | 800 | 800
Opce | TRPO2 | SO 05 | 34c_TZB - vytápění a chlazení | 7.b UT+CH | Montáž, ostatní části a doplňky vytápění | Montáž, ostatní části a doplňky vytápění | 8941 | 4 |  | Veškeré revizní zprávy od zařízení, vč. případně požadované úřední zkoušky apod. - paušál | (prázdné) | (prázdné) | kpl | 1 |  |  | 0 | 0
Opce | TRPO2 | SO 05 | 34c_TZB - vytápění a chlazení | 7.b UT+CH | Montáž, ostatní části a doplňky vytápění | Montáž, ostatní části a doplňky vytápění | 8942 | 6 |  | Zaregulování systému vytápění (vyvažovací armatury) | (prázdné) | (prázdné) | kpl | 1 |  |  | 0 | 0
Opce | TRPO2 | SO 05 | 34c_TZB - vytápění a chlazení | 7.b UT+CH | Montáž, ostatní části a doplňky vytápění | Montáž, ostatní části a doplňky vytápění | 8943 | 7 |  | Štítky a označení potrubí a revizních otvorů | (prázdné) | (prázdné) | kpl | 1 |  |  | 280 | 280
Opce | TRPO2 | SO 05 | 34c_TZB - vytápění a chlazení | 7.b UT+CH | Montáž, ostatní části a doplňky vytápění | Montáž, ostatní části a doplňky vytápění | 8944 | 8 |  | Utěsnění ostatních prostupů, vč. oplechování při prostupu střechou apod. | (prázdné) | (prázdné) | kpl | 1 |  |  | 0 | 0
Opce | TRPO2 | SO 05 | 34c_TZB - vytápění a chlazení | 7.b UT+CH | Měření | Měření | 8945 | 10 |  | Manometr 0-0,4 Mpa včetně manometrické smyčky a uzavíracího kulového kohoutu MaR systems | (prázdné) | (prázdné) | ks | 2 |  |  | 200 | 400
Opce | TRPO2 | SO 05 | 34c_TZB - vytápění a chlazení | 7.b UT+CH | Měření | Měření | 8946 | 7 |  | Teploměr do jímky, 0 až 120 °C; včetně jímky | (prázdné) | (prázdné) | ks | 9 |  |  | 90 | 810
Opce | TRPO2 | SO 05 | 34c_TZB - vytápění a chlazení | 7.b UT+CH | Měření | Měření | 8947 | 8 |  | Teploměr do jímky, -20 až 60 °C; včetně jímky | (prázdné) | (prázdné) | ks | 2 |  |  | 90 | 180
Opce | TRPO2 | SO 05 | 34c_TZB - vytápění a chlazení | 7.b UT+CH | Otopná tělesa, Otopné plochy | Otopná tělesa, Otopné plochy | 8949 | 2 |  | Deskové otopné těleso typu VK s dolním pravým připojením; hladká čelní deska; 22-600x600 (počet desek x délka x výška); nominální výkon: 979 W (75/65/20°C); včetně montážních konzol; barva: dle investora/arch. Stelrad Planar | (prázdné) | (prázdné) | ks | 1 |  |  | 1000 | 1000
Opce | TRPO2 | SO 05 | 34c_TZB - vytápění a chlazení | 7.b UT+CH | Podlahové teplovodní vytápění | Podlahové teplovodní vytápění | 8950 | 11 |  | Rozdělovač Concept - 5 okruhů | (prázdné) | (prázdné) | ks | 1 |  |  | 600 | 600
Opce | TRPO2 | SO 05 | 34c_TZB - vytápění a chlazení | 7.b UT+CH | Podlahové teplovodní vytápění | Podlahové teplovodní vytápění | 8951 | 13 |  | Rozdělovač Concept - 7 okruhů | (prázdné) | (prázdné) | ks | 2 |  |  | 800 | 1600
Opce | TRPO2 | SO 05 | 34c_TZB - vytápění a chlazení | 7.b UT+CH | Podlahové teplovodní vytápění | Podlahové teplovodní vytápění | 8952 | 14 |  | Rozdělovač Concept - 11 okruhů | (prázdné) | (prázdné) | ks | 1 |  |  | 1300 | 1300
Opce | TRPO2 | SO 05 | 34c_TZB - vytápění a chlazení | 7.b UT+CH | Podlahové teplovodní vytápění | Podlahové teplovodní vytápění | 8953 | 16 |  | Topně/chladicí strop; plastové rastry pokládané na SDK podhled (standardní SDK 12,5 mm); chladicí výkon: 45,0 W/m2 (W16/18°C A26°C); topný výkon: 80,0 W/m2 (W38/34°C A20°C); dodávka včetně přívodů od RS včetně parotěsné tepelné izolace (tloušťky 9mm); poč | (prázdné) | (prázdné) | m2 | 189 |  |  | 0 | 0
Opce | TRPO2 | SO 05 | 34c_TZB - vytápění a chlazení | 7.b UT+CH | Podlahové teplovodní vytápění | Podlahové teplovodní vytápění | 8954 | 17 |  | Topně/chladicí strop; plastové rastry pokládané na SDK podhled (SDK se sníženým tepelným odporem 10,0 mm); chladicí výkon: 45,0 W/m2 (W16/18°C A26°C); topný výkon: 80,0 W/m2 (W38/34°C A20°C); dodávka včetně přívodů od RS včetně parotěsné tepelné izolace ( | (prázdné) | (prázdné) | m2 | 83 |  |  | 0 | 0
Opce | TRPO2 | SO 05 | 34c_TZB - vytápění a chlazení | 7.b UT+CH | Podlahové teplovodní vytápění | Podlahové teplovodní vytápění | 8955 | 18 |  | Pohon Concept M30x1,5, 230 V | (prázdné) | (prázdné) | ks | 30 |  |  | 100 | 3000
Opce | TRPO2 | SO 05 | 34c_TZB - vytápění a chlazení | 7.b UT+CH | Pojistná a expanzní zařízení | Pojistná a expanzní zařízení | 8956 | 10 |  | Uzávěr se zajištěním pro expanzní nádoby s integrovaným vypouštěním 3/4 Reflex MK | (prázdné) | (prázdné) | ks | 2 |  |  | 100 | 200
Opce | TRPO2 | SO 05 | 34c_TZB - vytápění a chlazení | 7.b UT+CH | Pojistná a expanzní zařízení | Pojistná a expanzní zařízení | 8957 | 11 |  | Oddělovací nádoba pro ochranu expanzního zařízení před teplotami mimo povolený rozsah; objem 6 l; PN10; připojení 3/4; rozměry: 206x244 (∅xH) mm; hmotnost: 2,0 kg Reflex V 6/10 | (prázdné) | (prázdné) | ks | 1 |  |  | 100 | 100
Opce | TRPO2 | SO 05 | 34c_TZB - vytápění a chlazení | 7.b UT+CH | Pojistná a expanzní zařízení | Pojistná a expanzní zařízení | 8958 | 8 |  | Expanzní nádoba; membránová; objem 12 l; PN6; připojení 3/4; rozměry: 280x275 (∅xH) mm; hmotnost: 2,4 kg Reflex NG 12 | (prázdné) | (prázdné) | ks | 1 |  |  | 100 | 100
Opce | TRPO2 | SO 05 | 34c_TZB - vytápění a chlazení | 7.b UT+CH | Pojistná a expanzní zařízení | Pojistná a expanzní zařízení | 8959 | 9 |  | Expanzní nádoba; s vakem; objem 25 l; s butylovým vakem; PN10; připojení 3/4; pro glykolové směsi do 50%; rozměry: 280x520(∅xH) mm; hmotnost: 3,8 kg Reflex DE 25/10 | (prázdné) | (prázdné) | ks | 1 |  |  | 400 | 400
Opce | TRPO2 | SO 05 | 34c_TZB - vytápění a chlazení | 7.b UT+CH | Regulační armatury | Regulační armatury | 8973 | 1 |  | Dvoucestný vyvažovací ventil DN15 (kvs 2,56 m3/h); PN25; s měřícími vsuvkami a vypouštěním; tepelná izolace IMI STAD | (prázdné) | (prázdné) | ks | 1 |  |  | 280 | 280
Opce | TRPO2 | SO 05 | 34c_TZB - vytápění a chlazení | 7.b UT+CH | Regulační armatury | Regulační armatury | 8974 | 2 |  | Tlakově nezávislý regulační ventil DN15; rozsah 92-480 l/h; zdvih 4 mm; pohon M30x1,5; měřicí vsuvky; charakteristika ekviprocentní modifikovaná; tepelná izolace IMI TA-Modulator | (prázdné) | (prázdné) | ks | 1 |  |  | 300 | 300
Opce | TRPO2 | SO 05 | 34c_TZB - vytápění a chlazení | 7.b UT+CH | Regulační armatury | Regulační armatury | 8975 | 3 |  | Trojcestný kulový kohout regulační; DN15; závitový; hodnota kvs 1,00 m3/h; PN25; směšovací ventil (A-AB rovnoprocentní, B-AB lineární) Belimo R510 | (prázdné) | (prázdné) | ks | 1 |  |  | 300 | 300
Opce | TRPO2 | SO 05 | 34c_TZB - vytápění a chlazení | 7.b UT+CH | Regulační armatury | Regulační armatury | 8976 | 5 |  | Trojcestný kulový kohout regulační; DN32; závitový; hodnota kvs 10,00 m3/h; PN25; směšovací ventil (A-AB rovnoprocentní, B-AB lineární) Belimo R529 | (prázdné) | (prázdné) | ks | 1 |  |  | 700 | 700
Opce | TRPO2 | SO 05 | 34c_TZB - vytápění a chlazení | 7.b UT+CH | Regulační armatury | Regulační armatury | 8977 | 6 |  | Elektrický proporcionální pohon; napájení 230V; ovládání 3-bod; pro ventily se zdvihem do 4,5 mm (uzavírací síla 150 N) IMI EMO 3 | (prázdné) | (prázdné) | ks | 1 |  |  | 100 | 100
Opce | TRPO2 | SO 05 | 34c_TZB - vytápění a chlazení | 7.b UT+CH | Regulační armatury | Regulační armatury | 8978 | 7 |  | Pohon rotačních ventilů; napájení 230V; tříbodové ovládání; moment 2 Nm Belimo TR230 | (prázdné) | (prázdné) | ks | 1 |  |  | 150 | 150
Opce | TRPO2 | SO 05 | 34c_TZB - vytápění a chlazení | 7.b UT+CH | Regulační armatury | Regulační armatury | 8979 | 9 |  | Pohon rotačních ventilů; napájení 230V; tříbodové ovládání; moment 10 Nm Belimo NR230A | (prázdné) | (prázdné) | ks | 1 |  |  | 350 | 350
Opce | TRPO2 | SO 05 | 34c_TZB - vytápění a chlazení | 7.b UT+CH | Rozdělovače/sběrače | Rozdělovače/sběrače | 8980 | 2 |  | Kombinovaný rozdělovač/sběrač - modul 120/60 - připojení na zdroj: vnější závit 2'' - počet okruhů: 2 (2x vnější závit 5/4'') - rozteč výstupů 200 mm - tlaková odolnost PN4 - parotěsná tepelná izolace - rozměry: 700x120x80 (DxHxV) mm Reflex Sinus 120/80 | (prázdné) | (prázdné) | ks | 1 |  |  | 3000 | 3000
Opce | TRPO2 | SO 05 | 34c_TZB - vytápění a chlazení | 7.b UT+CH | Rozdělovače/sběrače | Rozdělovače/sběrače | 8981 | 3 |  | Stěnová konzola s protihlukovou podložkou Reflex | (prázdné) | (prázdné) | ks | 2 |  |  | 480 | 960
Opce | TRPO2 | SO 05 | 34c_TZB - vytápění a chlazení | 7.b UT+CH | Zásobníky | Zásobníky | 8990 | 1 |  | Nepřímotopný ohřívač TV - objem 290 l - tepelná izolace 50 mm | (prázdné) | (prázdné) | ks | 1 |  |  | 3000 | 3000
Opce | TRPO2 | SO 05 | 34c_TZB - vytápění a chlazení | 7.b UT+CH | Zásobníky | Zásobníky | 8991 | 2 |  | Ochranná anoda Correx; pro zásobníky do 300 l De Dietrich AJ39 | (prázdné) | (prázdné) | ks | 1 |  |  | 800 | 800
Opce | TRPO2 | SO 05 | 34c_TZB - vytápění a chlazení | 7.b UT+CH | Úprava a doplňování | Úprava a doplňování | 8992 | 1 |  | Bloková úpravna vody BUV150 vč.BA oddělovače | (prázdné) | (prázdné) | ks | 1 |  |  | 3000 | 3000
Opce | TRPO2 | SO 05 | 34c_TZB - vytápění a chlazení | 7.b UT+CH | Úprava a doplňování | Úprava a doplňování | 8993 | 2 |  | BA Oddělovač | (prázdné) | (prázdné) | ks | 1 |  |  | 800 | 800
Opce | TRPO2 | SO 05 | 34c_TZB - vytápění a chlazení | 7.b UT+CH | Úprava a doplňování | Úprava a doplňování | 8994 | 5 |  | Vodoměr pro měření doplňované vody; DN15; jmenovitý průtok 2,5 m3/h; délka 110 mm Enbra ETI DN15/2,5/110 | (prázdné) | (prázdné) | ks | 1 |  |  | 300 | 300
Opce | TRPO2 | SO 05 | 34c_TZB - vytápění a chlazení | 7.b UT+CH | Úprava a doplňování | Úprava a doplňování | 8995 | 6 |  | Inhibitory koroze, úprava pH, biocidní látky; při napouštění soustavy | (prázdné) | (prázdné) | ks | 1 |  |  | 180 | 180
Opce | TRPO2 | SO 05 | 34c_TZB - vytápění a chlazení | 7.b UT+CH | Čerpadla | Čerpadla | 8996 | 1 |  | Oběhové čerpadlo; max. průtok 3,40 m3/h při 10 kPa; výtlačná výška 60,00 kPa při 0 l/s; elektronicky řízené; dimenze DN15; závitové připojení; tlaková odolnost PN10; EEI<0,23; P=0,04 kW; U=230V; I=0,4A; hmotnost 1,9 kg; délka 130 mm Grundfos Alpha2 15-60 | (prázdné) | (prázdné) | ks | 1 |  |  | 900 | 900
Opce | TRPO2 | SO 05 | 34c_TZB - vytápění a chlazení | 7.b UT+CH | Čerpadla | Čerpadla | 8997 | 3 |  | Oběhové čerpadlo; max. průtok 9,50 m3/h při 20 kPa; výtlačná výška 80 kPa při 0 l/s; elektronicky řízené; integrované čidlo dif.tlaku; dimenze DN32; závitové připojení; délka čerpadla: 180 mm; tlaková odolnost PN10; EEI<0,18; P=0,15 kW; U=230V; I=1,20A; m | (prázdné) | (prázdné) | ks | 1 |  |  | 1500 | 1500
Opce | TRPO2 | SO 05 | 34c_TZB - vytápění a chlazení | 7.b UT+CH | Izolace | IZOLACE | 8927 | 10 |  | Tepelná izolace návleková - PU pro potrubí s vnějším průměrem 22 mm - tloušťka 20 mm Armacell Tubolit DG | (prázdné) | (prázdné) | m | 8 |  |  | 15 | 120
Opce | TRPO2 | SO 05 | 34c_TZB - vytápění a chlazení | 7.b UT+CH | Izolace | IZOLACE | 8928 | 11 |  | Tepelná izolace návleková - PU pro potrubí s vnějším průměrem 28 mm - tloušťka 25 mm Armacell Tubolit DG | (prázdné) | (prázdné) | m | 4.5 |  |  | 15 | 67.5
Opce | TRPO2 | SO 05 | 34c_TZB - vytápění a chlazení | 7.b UT+CH | Izolace | IZOLACE | 8929 | 12 |  | Tepelná izolace návleková - PU pro potrubí s vnějším průměrem 35 mm - tloušťka 30 mm Armacell Tubolit DG | (prázdné) | (prázdné) | m | 14.5 |  |  | 25 | 362.5
Opce | TRPO2 | SO 05 | 34c_TZB - vytápění a chlazení | 7.b UT+CH | Izolace | IZOLACE | 8930 | 13 |  | Tepelná izolace návleková - kaučuková s parotěsnou funkcí pro potrubí s vnějším průměrem 18 mm - tloušťka 13 mm; barva: černá; faktor difúzního odporu μ min. 7000 (-) Armacell Armaflex ACE | (prázdné) | (prázdné) | m | 7 |  |  | 60 | 420
Opce | TRPO2 | SO 05 | 34c_TZB - vytápění a chlazení | 7.b UT+CH | Izolace | IZOLACE | 8931 | 14 |  | Tepelná izolace návleková - kaučuková s parotěsnou funkcí pro potrubí s vnějším průměrem 22 mm - tloušťka 13 mm; barva: černá; faktor difúzního odporu μ min. 7000 (-) Armacell Armaflex ACE | (prázdné) | (prázdné) | m | 12.5 |  |  | 70 | 875
Opce | TRPO2 | SO 05 | 34c_TZB - vytápění a chlazení | 7.b UT+CH | Izolace | IZOLACE | 8932 | 15 |  | Tepelná izolace návleková - kaučuková s parotěsnou funkcí pro potrubí s vnějším průměrem 28 mm - tloušťka 13 mm; barva: černá; faktor difúzního odporu μ min. 7000 (-) Armacell Armaflex ACE | (prázdné) | (prázdné) | m | 2.5 |  |  | 70 | 175
Opce | TRPO2 | SO 05 | 34c_TZB - vytápění a chlazení | 7.b UT+CH | Izolace | IZOLACE | 8933 | 16 |  | Tepelná izolace návleková - kaučuková s parotěsnou funkcí pro potrubí s vnějším průměrem 35 mm - tloušťka 19 mm; barva: černá; faktor difúzního odporu μ min. 7000 (-) Armacell Armaflex ACE | (prázdné) | (prázdné) | m | 15.5 |  |  | 70 | 1085
Opce | TRPO2 | SO 05 | 34c_TZB - vytápění a chlazení | 7.b UT+CH | Izolace | IZOLACE | 8934 | 17 |  | Tepelná izolace návleková - kaučuková s parotěsnou funkcí pro potrubí s vnějším průměrem 42 mm - tloušťka 19 mm; barva: černá; faktor difúzního odporu μ min. 7000 (-) Armacell Armaflex ACE | (prázdné) | (prázdné) | m | 19 |  |  | 80 | 1520
Opce | TRPO2 | SO 05 | 34c_TZB - vytápění a chlazení | 7.b UT+CH | Izolace | IZOLACE | 8935 | 18 |  | Tepelná izolace návleková - kaučuková s parotěsnou funkcí pro potrubí s vnějším průměrem 48 mm - tloušťka 19 mm; barva: černá; faktor difúzního odporu μ min. 7000 (-) Armacell Armaflex ACE | (prázdné) | (prázdné) | m | 33 |  |  | 80 | 2640
Opce | TRPO2 | SO 05 | 34c_TZB - vytápění a chlazení | 7.b UT+CH | Izolace | IZOLACE | 8936 | 8 |  | Tepelná izolace návleková - PU pro potrubí s vnějším průměrem 15 mm - tloušťka 13 mm Armacell Tubolit DG | (prázdné) | (prázdné) | m | 13.5 |  |  | 15 | 202.5
Opce | TRPO2 | SO 05 | 34c_TZB - vytápění a chlazení | 7.b UT+CH | Izolace | IZOLACE | 8937 | 9 |  | Tepelná izolace návleková - PU pro potrubí s vnějším průměrem 15 mm - tloušťka 20 mm Armacell Tubolit DG | (prázdné) | (prázdné) | m | 9 |  |  | 15 | 135
Opce | TRPO2 | SO 05 | 34c_TZB - vytápění a chlazení | 7.b UT+CH | Ostatní zařízení | Ostatní zařízení | 8948 | 2 |  | Magnetický odlučovač kalu a mikrobublin; dimenze DN40; závitové připojení; variabilní poloha instalace; včetně vypouštěcího ventilu, odvzdušnění; tepelná izolace; rozměry: 94x193x385 (∅xLxH) mm Flamco Flamcovent Clean Smart 1 1/2 | (prázdné) | (prázdné) | ks | 1 |  |  | 2000 | 2000
Opce | TRPO2 | SO 05 | 34c_TZB - vytápění a chlazení | 7.b UT+CH | Potrubí a armatury | Potrubí a armatury | 8960 | 14 |  | Potrubí ocelové závitové bezešvé DN15 (1/2) včetně tvarovek | (prázdné) | (prázdné) | m | 5.5 |  |  | 60 | 330
Opce | TRPO2 | SO 05 | 34c_TZB - vytápění a chlazení | 7.b UT+CH | Potrubí a armatury | Potrubí a armatury | 8961 | 15 |  | Potrubí ocelové závitové bezešvé DN20 (3/4) včetně tvarovek | (prázdné) | (prázdné) | m | 4.5 |  |  | 70 | 315
Opce | TRPO2 | SO 05 | 34c_TZB - vytápění a chlazení | 7.b UT+CH | Potrubí a armatury | Potrubí a armatury | 8962 | 16 |  | Potrubí ocelové závitové bezešvé DN25 (1) včetně tvarovek | (prázdné) | (prázdné) | m | 14.5 |  |  | 70 | 1015
Opce | TRPO2 | SO 05 | 34c_TZB - vytápění a chlazení | 7.b UT+CH | Potrubí a armatury | Potrubí a armatury | 8963 | 18 |  | Potrubí ocelové závitové bezešvé DN40 (6/4) včetně tvarovek | (prázdné) | (prázdné) | m | 33 |  |  | 70 | 2310
Opce | TRPO2 | SO 05 | 34c_TZB - vytápění a chlazení | 7.b UT+CH | Potrubí a armatury | Potrubí a armatury | 8964 | 19 |  | Alpex 16x2,0 | (prázdné) | (prázdné) | m | 22 |  |  | 50 | 1100
Opce | TRPO2 | SO 05 | 34c_TZB - vytápění a chlazení | 7.b UT+CH | Potrubí a armatury | Potrubí a armatury | 8965 | 20 |  | Alpex 20x2,0 | (prázdné) | (prázdné) | m | 7 |  |  | 70 | 490
Opce | TRPO2 | SO 05 | 34c_TZB - vytápění a chlazení | 7.b UT+CH | Potrubí a armatury | Potrubí a armatury | 8966 | 21 |  | Alpex 26x3,0 | (prázdné) | (prázdné) | m | 20 |  |  | 70 | 1400
Opce | TRPO2 | SO 05 | 34c_TZB - vytápění a chlazení | 7.b UT+CH | Potrubí a armatury | Potrubí a armatury | 8967 | 22 |  | Alpex 32x3,0 | (prázdné) | (prázdné) | m | 2.5 |  |  | 80 | 200
Opce | TRPO2 | SO 05 | 34c_TZB - vytápění a chlazení | 7.b UT+CH | Potrubí a armatury | Potrubí a armatury | 8968 | 23 |  | Alpex 40x3,5 | (prázdné) | (prázdné) | m | 15.5 |  |  | 90 | 1395
Opce | TRPO2 | SO 05 | 34c_TZB - vytápění a chlazení | 7.b UT+CH | Potrubí a armatury | Potrubí a armatury | 8969 | 24 |  | Alpex 50x4,0 | (prázdné) | (prázdné) | m | 19 |  |  | 90 | 1710
Opce | TRPO2 | SO 05 | 34c_TZB - vytápění a chlazení | 7.b UT+CH | Potrubí a armatury | Potrubí a armatury | 8970 | 25 |  | Upevnění potrubí, objímky, závěsy, pevné body, kluzná uložení, patní desky pevných bodů; počet pevných bodů, kluzných uložení a kompenzátorů bude dán použitým systémem a bude doložen výpočtem. (kotvení všech prvků nutno přizpůsobit materiálu vnitřní konst | (prázdné) | (prázdné) | kpl | 1 |  |  | 2200 | 2200
Opce | TRPO2 | SO 05 | 34c_TZB - vytápění a chlazení | 7.b UT+CH | Připojení otopných ploch | Připojení otopných ploch | 8971 | 1 |  | Rohové H-šroubení regulační a uzavírací pro tělesa typu VK; kvs 0,955 m3/h | (prázdné) | (prázdné) | ks | 1 |  |  | 60 | 60
Opce | TRPO2 | SO 05 | 34c_TZB - vytápění a chlazení | 7.b UT+CH | Připojení otopných ploch | Připojení otopných ploch | 8972 | 2 |  | Termostatická hlavice pro termostatické ventily IMI HEIMEIER K | (prázdné) | (prázdné) | ks | 1 |  |  | 100 | 100
Opce | TRPO2 | SO 05 | 34c_TZB - vytápění a chlazení | 7.b UT+CH | Tepelná čerpadla | Tepelná čerpadla | 8982 | 2 |  | Tepelné čerpadlo Samsung EHS AE160RXYDGG/EU | (prázdné) | (prázdné) | ks | 1 |  |  | 200 | 200
Opce | TRPO2 | SO 05 | 34c_TZB - vytápění a chlazení | 7.b UT+CH | Tepelná čerpadla | Tepelná čerpadla | 8983 | 3 |  | Izolační sada pro režim chlazení De Dietrich ER581 | (prázdné) | (prázdné) | ks | 1 |  |  | 100 | 100
Opce | TRPO2 | SO 05 | 34c_TZB - vytápění a chlazení | 7.b UT+CH | Tepelná čerpadla | Tepelná čerpadla | 8984 | 4 |  | Čidlo rosného bodu pro chlazení De Dietrich HK27 | (prázdné) | (prázdné) | ks | 1 |  |  | 0 | 0
Opce | TRPO2 | SO 05 | 34c_TZB - vytápění a chlazení | 7.b UT+CH | Tepelná čerpadla | Tepelná čerpadla | 8985 | 5 |  | Čidlo pro směšovací ventil De Dietrich AD199 | (prázdné) | (prázdné) | ks | 1 |  |  | 0 | 0
Opce | TRPO2 | SO 05 | 34c_TZB - vytápění a chlazení | 7.b UT+CH | Tepelná čerpadla | Tepelná čerpadla | 8986 | 6 |  | Rozšíření regulace a čidlo pro směšovací ventil De Dietrich AD249 | (prázdné) | (prázdné) | ks | 1 |  |  | 0 | 0
Opce | TRPO2 | SO 05 | 34c_TZB - vytápění a chlazení | 7.b UT+CH | Tepelná čerpadla | Tepelná čerpadla | 8987 | 7 |  | Čidlo pro akumulační zásobník De Dietrich AD250 | (prázdné) | (prázdné) | ks | 2 |  |  | 0 | 0
Opce | TRPO2 | SO 05 | 34c_TZB - vytápění a chlazení | 7.b UT+CH | Tepelná čerpadla | Tepelná čerpadla | 8988 | 8 |  | Čidlo pro zásobník TV De Dietrich AD212 | (prázdné) | (prázdné) | ks | 1 |  |  | 0 | 0
Opce | TRPO2 | SO 05 | 34c_TZB - vytápění a chlazení | 7.b UT+CH | Tepelná čerpadla | Tepelná čerpadla | 8989 | 9 |  | Pružné uložení tepelného čerpadla - rýhovaná guma (dvě vrstvy) Greif | (prázdné) | (prázdné) | ks | 0.5 |  |  | 0 | 0
Opce | TRPO2 | SO 05 | 34d_TZB - VZT | 7.c VZT | Ostatní | společné | 11029 | 1 |  | Zaregulování a měření, zkoušky, zaškolení | (prázdné) | (prázdné) | kpl | 1 |  |  | 0 | 0
Opce | TRPO2 | SO 05 | 34d_TZB - VZT | 7.c VZT | Ostatní nespecifikované položky (doplní dodavatel) | společné | 11024 | doplněno |  | Montážní mechanismy, plošiny, lešení | (prázdné) | (prázdné) | kpl | 0.018 |  |  | 0 | 0
Opce | TRPO2 | SO 05 | 34d_TZB - VZT | 7.c VZT | Ostatní nespecifikované položky (doplní dodavatel) | společné | 11025 | doplněno |  | Montážní, těsnící a spojovací materiál | (prázdné) | (prázdné) | kpl | 0.018 |  |  | 0 | 0
Opce | TRPO2 | SO 05 | 34d_TZB - VZT | 7.c VZT | Ostatní nespecifikované položky (doplní dodavatel) | společné | 11026 | doplněno |  | Náklady na dopravu | (prázdné) | (prázdné) | kpl | 0.018 |  |  | 0 | 0
Opce | TRPO2 | SO 05 | 34d_TZB - VZT | 7.c VZT | Ostatní nespecifikované položky (doplní dodavatel) | společné | 11027 | doplněno |  | Předávací dokumentace, projekt skutečného provedení | (prázdné) | (prázdné) | kpl | 0.018 |  |  | 0 | 0
Opce | TRPO2 | SO 05 | 34d_TZB - VZT | 7.c VZT | Ostatní nespecifikované položky (doplní dodavatel) | společné | 11028 | doplněno |  | Vnitrostaveništní doprava | (prázdné) | (prázdné) | kpl | 0.018 |  |  | 0 | 0
Opce | TRPO2 | SO 05 | 34d_TZB - VZT | 7.c VZT | Větrání bytů 1. PP - 4. NP (SO01,SO02); Vila dům C1,C2, B1,B2; Řadový dům D8-D9, F1-F16 | společné | 11030 | 102 |  | Kruhový flexibilní tlumič hluku Ø160 Ref.v.: SONOFLEX MI 160 | (prázdné) | (prázdné) | m | 5 |  |  | 0 | 0
Opce | TRPO2 | SO 05 | 34d_TZB - VZT | 7.c VZT | Větrání bytů 1. PP - 4. NP (SO01,SO02); Vila dům C1,C2, B1,B2; Řadový dům D8-D9, F1-F16 | společné | 11031 | 103 |  | Kruhový flexibilní tlumič hluku Ø125 Ref.v.: SONOFLEX MI 125 | (prázdné) | (prázdné) | m | 1.5 |  |  | 0 | 0
Opce | TRPO2 | SO 05 | 34d_TZB - VZT | 7.c VZT | Větrání bytů 1. PP - 4. NP (SO01,SO02); Vila dům C1,C2, B1,B2; Řadový dům D8-D9, F1-F16 | společné | 11032 | 104 |  | Kruhový flexibilní tlumič hluku Ø100 Ref.v.: SONOFLEX MI 100 | (prázdné) | (prázdné) | m | 12 |  |  | 0 | 0
Opce | TRPO2 | SO 05 | 34d_TZB - VZT | 7.c VZT | Větrání bytů 1. PP - 4. NP (SO01,SO02); Vila dům C1,C2, B1,B2; Řadový dům D8-D9, F1-F16 | společné | 11033 | 105 |  | Kruhový flexibilní tlumič hluku Ø80 Ref.v.: SONOFLEX MI 80 | (prázdné) | (prázdné) | m | 9.5 |  |  | 0 | 0
Opce | TRPO2 | SO 05 | 34d_TZB - VZT | 7.c VZT | Větrání bytů 1. PP - 4. NP (SO01,SO02); Vila dům C1,C2, B1,B2; Řadový dům D8-D9, F1-F16 | společné | 11034 | 106 |  | Kruhový flexibilní tlumič hluku Ø150 Ref.v.: SONOFLEX MI 150 | (prázdné) | (prázdné) | m | 1.5 |  |  | 0 | 0
Opce | TRPO2 | SO 05 | 34d_TZB - VZT | 7.c VZT | Větrání bytů 1. PP - 4. NP (SO01,SO02); Vila dům C1,C2, B1,B2; Řadový dům D8-D9, F1-F16 | společné | 11035 | 114 |  | Plastové potrubí v podlaze Ø75 Ref.v.: ED Flex 75/61 HYGIENIC | (prázdné) | (prázdné) | m | 74.5 |  |  | 0 | 0
Opce | TRPO2 | SO 05 | 34d_TZB - VZT | 7.c VZT | Větrání bytů 1. PP - 4. NP (SO01,SO02); Vila dům C1,C2, B1,B2; Řadový dům D8-D9, F1-F16 | společné | 11036 | 116 |  | Rozváděcí plochý box Ref.v.: ED Flex - EDF-PL-BOX 125/4x75 | (prázdné) | (prázdné) | ks | 1 |  |  | 0 | 0
Opce | TRPO2 | SO 05 | 34d_TZB - VZT | 7.c VZT | Větrání bytů 1. PP - 4. NP (SO01,SO02); Vila dům C1,C2, B1,B2; Řadový dům D8-D9, F1-F16 | společné | 11037 | 122 |  | Falcované potrubí vyrobené z pozinkovaného plechu (spiro) Ø200 Ref.v.: Lindab Safe | (prázdné) | (prázdné) | m | 15.5 |  |  | 0 | 0
Opce | TRPO2 | SO 05 | 34d_TZB - VZT | 7.c VZT | Větrání bytů 1. PP - 4. NP (SO01,SO02); Vila dům C1,C2, B1,B2; Řadový dům D8-D9, F1-F16 | společné | 11038 | 123 |  | Falcované potrubí vyrobené z pozinkovaného plechu (spiro) Ø180 Ref.v.: Lindab Safe | (prázdné) | (prázdné) | m | 13 |  |  | 0 | 0
Opce | TRPO2 | SO 05 | 34d_TZB - VZT | 7.c VZT | Větrání bytů 1. PP - 4. NP (SO01,SO02); Vila dům C1,C2, B1,B2; Řadový dům D8-D9, F1-F16 | společné | 11039 | 125 |  | Falcované potrubí vyrobené z pozinkovaného plechu (spiro) Ø150 Ref.v.: Lindab Safe | (prázdné) | (prázdné) | m | 1.5 |  |  | 0 | 0
Opce | TRPO2 | SO 05 | 34d_TZB - VZT | 7.c VZT | Větrání bytů 1. PP - 4. NP (SO01,SO02); Vila dům C1,C2, B1,B2; Řadový dům D8-D9, F1-F16 | společné | 11040 | 127 |  | Falcované potrubí vyrobené z pozinkovaného plechu (spiro) Ø125 Ref.v.: Lindab Safe | (prázdné) | (prázdné) | m | 7 |  |  | 0 | 0
Opce | TRPO2 | SO 05 | 34d_TZB - VZT | 7.c VZT | Větrání bytů 1. PP - 4. NP (SO01,SO02); Vila dům C1,C2, B1,B2; Řadový dům D8-D9, F1-F16 | společné | 11041 | 128 |  | Falcované potrubí vyrobené z pozinkovaného plechu (spiro) Ø110 Ref.v.: Lindab Safe | (prázdné) | (prázdné) | m | 12 |  |  | 0 | 0
Opce | TRPO2 | SO 05 | 34d_TZB - VZT | 7.c VZT | Větrání bytů 1. PP - 4. NP (SO01,SO02); Vila dům C1,C2, B1,B2; Řadový dům D8-D9, F1-F16 | společné | 11042 | 129 |  | Falcované potrubí vyrobené z pozinkovaného plechu (spiro) Ø100 Ref.v.: Lindab Safe | (prázdné) | (prázdné) | m | 17 |  |  | 0 | 0
Opce | TRPO2 | SO 05 | 34d_TZB - VZT | 7.c VZT | Větrání bytů 1. PP - 4. NP (SO01,SO02); Vila dům C1,C2, B1,B2; Řadový dům D8-D9, F1-F16 | společné | 11043 | 130 |  | Falcované potrubí vyrobené z pozinkovaného plechu (spiro) Ø80 Ref.v.: Lindab Safe | (prázdné) | (prázdné) | m | 58.5 |  |  | 0 | 0
Opce | TRPO2 | SO 05 | 34d_TZB - VZT | 7.c VZT | Větrání bytů 1. PP - 4. NP (SO01,SO02); Vila dům C1,C2, B1,B2; Řadový dům D8-D9, F1-F16 | společné | 11044 | 131 |  | Čtyřhranné vzduchotechnické potrubí - skupiny I.; ocelový pozinkovaný plech tl. 0,8 - 1,2mm; provedení min. v třídě těsnosti B (dle EN 1507); včetně všech kotvících prvků Ref.v.: Lindab | (prázdné) | (prázdné) | m2 | 14 |  |  | 0 | 0
Opce | TRPO2 | SO 05 | 34d_TZB - VZT | 7.c VZT | Větrání bytů 1. PP - 4. NP (SO01,SO02); Vila dům C1,C2, B1,B2; Řadový dům D8-D9, F1-F16 | společné | 11045 | 132 |  | Tepelná izolace z minerální vlny s Al polepem, λ=0,043 při 50°C, Tl 40mm parotěsně | (prázdné) | (prázdné) | m2 | 22.4 |  |  | 0 | 0
Opce | TRPO2 | SO 05 | 34d_TZB - VZT | 7.c VZT | Větrání bytů 1. PP - 4. NP (SO01,SO02); Vila dům C1,C2, B1,B2; Řadový dům D8-D9, F1-F16 | společné | 11047 | 34 |  | Kruhová ruční regulační klapka Ø100 Pro průtok vzduchu V=75m3/h Ref.v.: SYSTEMAIR TUNE-R-100-B | (prázdné) | (prázdné) | ks | 3 |  |  | 0 | 0
Opce | TRPO2 | SO 05 | 34d_TZB - VZT | 7.c VZT | Větrání bytů 1. PP - 4. NP (SO01,SO02); Vila dům C1,C2, B1,B2; Řadový dům D8-D9, F1-F16 | společné | 11048 | 35 |  | Kruhová ruční regulační klapka Ø125 Pro průtok vzduchu V=125-130m3/h Ref.v.: SYSTEMAIR TUNE-R-125-B | (prázdné) | (prázdné) | ks | 1 |  |  | 0 | 0
Opce | TRPO2 | SO 05 | 34d_TZB - VZT | 7.c VZT | Větrání bytů 1. PP - 4. NP (SO01,SO02); Vila dům C1,C2, B1,B2; Řadový dům D8-D9, F1-F16 | společné | 11049 | 37 |  | Kruhová ruční regulační klapka Ø180 Pro průtok vzduchu V=300m3/h Ref.v.: SYSTEMAIR TUNE-R-180-B | (prázdné) | (prázdné) | ks | 2 |  |  | 0 | 0
Opce | TRPO2 | SO 05 | 34d_TZB - VZT | 7.c VZT | Větrání bytů 1. PP - 4. NP (SO01,SO02); Vila dům C1,C2, B1,B2; Řadový dům D8-D9, F1-F16 | společné | 11050 | 38 |  | Těsná zpětná klapka Ref.v.: Elektrodesign RSKT 100 | (prázdné) | (prázdné) | ks | 1 |  |  | 0 | 0
Opce | TRPO2 | SO 05 | 34d_TZB - VZT | 7.c VZT | Větrání bytů 1. PP - 4. NP (SO01,SO02); Vila dům C1,C2, B1,B2; Řadový dům D8-D9, F1-F16 | společné | 11052 | 4 |  | Jednotka 450 m3/h, 150 - 200Pa, skříňová jednotka s entalpickým výměníkem, rozhraní ModBus SO 01, SO 02 - byty 4.NP, mezonet | (prázdné) | (prázdné) | ks | 1 |  |  | 0 | 0
Opce | TRPO2 | SO 05 | 34d_TZB - VZT | 7.c VZT | Větrání bytů 1. PP - 4. NP (SO01,SO02); Vila dům C1,C2, B1,B2; Řadový dům D8-D9, F1-F16 | společné | 11053 | 48 |  | Přívodní mřížka hranatá Barva dle architekta SYSTEMAIR NOVA-A - 2 -225x75 - R1 | (prázdné) | (prázdné) | ks | 5 |  |  | 0 | 0
Opce | TRPO2 | SO 05 | 34d_TZB - VZT | 7.c VZT | Větrání bytů 1. PP - 4. NP (SO01,SO02); Vila dům C1,C2, B1,B2; Řadový dům D8-D9, F1-F16 | společné | 11054 | 49 |  | Přívodní talířový ventil kovový Ø100 Barva dle architekta Ref.v.: Elektrodesign KI 100 | (prázdné) | (prázdné) | ks | 1 |  |  | 0 | 0
Opce | TRPO2 | SO 05 | 34d_TZB - VZT | 7.c VZT | Větrání bytů 1. PP - 4. NP (SO01,SO02); Vila dům C1,C2, B1,B2; Řadový dům D8-D9, F1-F16 | společné | 11055 | 57 |  | Odvodní mřížka hranatá Barva dle architekta SYSTEMAIR NOVA-A - 1 -225x75 - R1 | (prázdné) | (prázdné) | ks | 1 |  |  | 0 | 0
Opce | TRPO2 | SO 05 | 34d_TZB - VZT | 7.c VZT | Větrání bytů 1. PP - 4. NP (SO01,SO02); Vila dům C1,C2, B1,B2; Řadový dům D8-D9, F1-F16 | společné | 11056 | 59 |  | Odvodní talířový ventil kovový Ø100 Barva dle architekta Ref.v.: Elektrodesign KO 100 | (prázdné) | (prázdné) | ks | 9 |  |  | 0 | 0
Opce | TRPO2 | SO 05 | 34d_TZB - VZT | 7.c VZT | Větrání bytů 1. PP - 4. NP (SO01,SO02); Vila dům C1,C2, B1,B2; Řadový dům D8-D9, F1-F16 | společné | 11057 | 61 |  | Odvodní talířový ventil kovový Ø150 Barva dle architekta Ref.v.: Elektrodesign KO 150 | (prázdné) | (prázdné) | ks | 1 |  |  | 0 | 0
Opce | TRPO2 | SO 05 | 34d_TZB - VZT | 7.c VZT | Větrání bytů 1. PP - 4. NP (SO01,SO02); Vila dům C1,C2, B1,B2; Řadový dům D8-D9, F1-F16 | společné | 11058 | 63 |  | Štěrbinové výústky Barva dle architekta Ref.v.: TROX VSD15-A-M-ZO-L/700 | (prázdné) | (prázdné) | ks | 2 |  |  | 0 | 0
Opce | TRPO2 | SO 05 | 34d_TZB - VZT | 7.c VZT | Větrání bytů 1. PP - 4. NP (SO01,SO02); Vila dům C1,C2, B1,B2; Řadový dům D8-D9, F1-F16 | společné | 11059 | 65 |  | Mřížka do podlahy Barva dle architekta; s lemujícím rámečkem profilu F Ref.v.: SYSTEMAIR PMB 12,5-625x125 | (prázdné) | (prázdné) | ks | 2 |  |  | 0 | 0
Opce | TRPO2 | SO 05 | 34d_TZB - VZT | 7.c VZT | Větrání bytů 1. PP - 4. NP (SO01,SO02); Vila dům C1,C2, B1,B2; Řadový dům D8-D9, F1-F16 | společné | 11060 | 73 |  | Sací protidešťová žaluzie; rozměr 355x200; vč. ochranné sítě; RAL7016 - pozink. | (prázdné) | (prázdné) | ks | 1 |  |  | 0 | 0
Opce | TRPO2 | SO 05 | 34d_TZB - VZT | 7.c VZT | Větrání bytů 1. PP - 4. NP (SO01,SO02); Vila dům C1,C2, B1,B2; Řadový dům D8-D9, F1-F16 | společné | 11061 | 96 |  | Výfuková hlavice pro centrální vysavač Ref.v.: Elektrodesign VHO 100 | (prázdné) | (prázdné) | ks | 1 |  |  | 0 | 0
Opce | TRPO2 | SO 05 | 34d_TZB - VZT | 7.c VZT | Větrání bytů 1. PP - 4. NP (SO01,SO02); Vila dům C1,C2, B1,B2; Řadový dům D8-D9, F1-F16 | společné | 11062 | 98 |  | Výfuková hlavice Ref.v.: Elektrodesign VHO 200 | (prázdné) | (prázdné) | ks | 1 |  |  | 0 | 0
Opce | TRPO2 | SO 06 | 34a_TZB - ZTI | 7.a ZTI | Areálový rozvod kanalizace | ostatní | 3614 | 1 |  | Zkouška plynotěsnosti plastového potrubí | (prázdné) | (prázdné) | kpl | 1 |  |  | 500 | 500
Opce | TRPO2 | SO 06 | 34a_TZB - ZTI | 7.a ZTI | Areálový rozvod kanalizace | ostatní | 3615 | 2 |  | Proplach potrubí | (prázdné) | (prázdné) | kpl | 1 |  |  | 90 | 90
Opce | TRPO2 | SO 06 | 34a_TZB - ZTI | 7.a ZTI | Areálový rozvod kanalizace | ostatní | 3616 | 3 |  | Zkouška vodotěsnosti kanalizace | (prázdné) | (prázdné) | kpl | 1 |  |  | 180 | 180
Opce | TRPO2 | SO 06 | 34a_TZB - ZTI | 7.a ZTI | Areálový rozvod kanalizace | Trubní vedení | 3620 | 1 |  | Montáž kanalizačního potrubí z plastů z tvrdého PVC těsněných gumovým kroužkem v otevřeném výkopu ve sklonu do 20 % DN 125 | (prázdné) | (prázdné) | m | 9.5 |  |  | 0 | 0
Opce | TRPO2 | SO 06 | 34a_TZB - ZTI | 7.a ZTI | Areálový rozvod kanalizace | Trubní vedení | 3621 | 10 |  | KGEA ODBOČKA 45° 160/125 | (prázdné) | (prázdné) | ks | 1 |  |  | 0 | 0
Opce | TRPO2 | SO 06 | 34a_TZB - ZTI | 7.a ZTI | Areálový rozvod kanalizace | Trubní vedení | 3622 | 11 |  | KGEA ODBOČKA 45° 160/160 | (prázdné) | (prázdné) | ks | 1 |  |  | 0 | 0
Opce | TRPO2 | SO 06 | 34a_TZB - ZTI | 7.a ZTI | Areálový rozvod kanalizace | Trubní vedení | 3623 | 12 |  | KGB koleno 160-45° | (prázdné) | (prázdné) | ks | 3 |  |  | 0 | 0
Opce | TRPO2 | SO 06 | 34a_TZB - ZTI | 7.a ZTI | Areálový rozvod kanalizace | Trubní vedení | 3624 | 13 |  | Tlakové zkoušky vodou na potrubí DN100 - 250 | (prázdné) | (prázdné) | m | 23.7 |  |  | 5 | 118.5
Opce | TRPO2 | SO 06 | 34a_TZB - ZTI | 7.a ZTI | Areálový rozvod kanalizace | Trubní vedení | 3625 | 14 |  | Tlakové zkoušky vodou zabezpečení konců potrubí při tlakových zkouškách DN do 300 | (prázdné) | (prázdné) | ks | 3 |  |  | 5 | 15
Opce | TRPO2 | SO 06 | 34a_TZB - ZTI | 7.a ZTI | Areálový rozvod kanalizace | Trubní vedení | 3626 | 16 |  | Plastová retenčně akumulační nádrž o retenčním objemu 7m3 a akumulačním objemu 5m3 | (prázdné) | (prázdné) | ks | 1 |  |  | 0 | 0
Opce | TRPO2 | SO 06 | 34a_TZB - ZTI | 7.a ZTI | Areálový rozvod kanalizace | Trubní vedení | 3628 | 19 |  | Obetonování plastové nádrže betonem C 25/30-XC2-XA1 včetně dodávky betonu, betonovat po 30cm za současného napouštění vodou | (prázdné) | (prázdné) | m3 | 6.4 |  |  | 0 | 0
Opce | TRPO2 | SO 06 | 34a_TZB - ZTI | 7.a ZTI | Areálový rozvod kanalizace | Trubní vedení | 3630 | 2 |  | trubka kanalizace plastová PVC-U - KG potrubí SN4 125x3,2 mm 1m | (prázdné) | (prázdné) | ks | 11 |  |  | 0 | 0
Opce | TRPO2 | SO 06 | 34a_TZB - ZTI | 7.a ZTI | Areálový rozvod kanalizace | Trubní vedení | 3632 | 21 |  | Zhotovení prostupů do retenčně akumulační nádrže průměru 50-160mm | (prázdné) | (prázdné) | ks | 5 |  |  | 0 | 0
Opce | TRPO2 | SO 06 | 34a_TZB - ZTI | 7.a ZTI | Areálový rozvod kanalizace | Trubní vedení | 3633 | 3 |  | Montáž kanalizačního potrubí z plastů z tvrdého PVC těsněných gumovým kroužkem v otevřeném výkopu ve sklonu do 20 % DN 160 | (prázdné) | (prázdné) | m | 14.2 |  |  | 0 | 0
Opce | TRPO2 | SO 06 | 34a_TZB - ZTI | 7.a ZTI | Areálový rozvod kanalizace | Trubní vedení | 3634 | 4 |  | trubka kanalizace plastová PVC-U - KG potrubí plnostěnné (kompaktní) SN8 160x4,7 mm 1m | (prázdné) | (prázdné) | ks | 9 |  |  | 0 | 0
Opce | TRPO2 | SO 06 | 34a_TZB - ZTI | 7.a ZTI | Areálový rozvod kanalizace | Trubní vedení | 3635 | 5 |  | trubka kanalizace plastová PVC-U - KG potrubí plnostěnné (kompaktní) SN8 160x4,7 mm 3m | (prázdné) | (prázdné) | ks | 3 |  |  | 0 | 0
Opce | TRPO2 | SO 06 | 34a_TZB - ZTI | 7.a ZTI | Areálový rozvod kanalizace | Trubní vedení | 3636 | 6 |  | Montáž tvarovek na kanalizačním potrubí z trub z plastu z tvrdého PVC [systém KG] v otevřeném výkopu DN125 | (prázdné) | (prázdné) | ks | 6 |  |  | 0 | 0
Opce | TRPO2 | SO 06 | 34a_TZB - ZTI | 7.a ZTI | Areálový rozvod kanalizace | Trubní vedení | 3637 | 7 |  | KGEA ODBOČKA 45° 125/125-45° | (prázdné) | (prázdné) | ks | 1 |  |  | 0 | 0
Opce | TRPO2 | SO 06 | 34a_TZB - ZTI | 7.a ZTI | Areálový rozvod kanalizace | Trubní vedení | 3638 | 8 |  | KGB koleno 125-45° | (prázdné) | (prázdné) | ks | 5 |  |  | 0 | 0
Opce | TRPO2 | SO 06 | 34a_TZB - ZTI | 7.a ZTI | Areálový rozvod kanalizace | Trubní vedení | 3639 | 9 |  | Montáž tvarovek na kanalizačním potrubí z trub z plastu z tvrdého PVC [systém KG] v otevřeném výkopu DN160 | (prázdné) | (prázdné) | ks | 5 |  |  | 0 | 0
Opce | TRPO2 | SO 06 | 34a_TZB - ZTI | 7.a ZTI | Areálový rozvod kanalizace | Hrdlové potrubí HT, např. Wavin, včetně tvarovek (kolena, odbočky, redukce, zátky), těsnění, vazelíny, montáže, kotvících prvků | 3585 | 1 |  | HT potrubí DN 32 | (prázdné) | (prázdné) | m | 16 |  |  | 60 | 960
Opce | TRPO2 | SO 06 | 34a_TZB - ZTI | 7.a ZTI | Areálový rozvod kanalizace | Hrdlové potrubí HT, např. Wavin, včetně tvarovek (kolena, odbočky, redukce, zátky), těsnění, vazelíny, montáže, kotvících prvků | 3586 | 2 |  | HT potrubí DN 50 | (prázdné) | (prázdné) | m | 33 |  |  | 70 | 2310
Opce | TRPO2 | SO 06 | 34a_TZB - ZTI | 7.a ZTI | Areálový rozvod kanalizace | Hrdlové potrubí HT, např. Wavin, včetně tvarovek (kolena, odbočky, redukce, zátky), těsnění, vazelíny, montáže, kotvících prvků | 3587 | 3 |  | HT potrubí DN 110 | (prázdné) | (prázdné) | m | 52 |  |  | 80 | 4160
Opce | TRPO2 | SO 06 | 34a_TZB - ZTI | 7.a ZTI | Areálový rozvod kanalizace | Hrdlové potrubí HT, např. Wavin, včetně tvarovek (kolena, odbočky, redukce, zátky), těsnění, vazelíny, montáže, kotvících prvků | 3588 | 5 |  | Čistící tvarovka s kruhovým uzávěrem, DN110, PP HT systém | (prázdné) | (prázdné) | ks | 2 |  |  | 80 | 160
Opce | TRPO2 | SO 06 | 34a_TZB - ZTI | 7.a ZTI | Areálový rozvod kanalizace | Hrdlové potrubí KG, např. Wavin, včetně tvarovek (kolena, odbočky, redukce, zátky), těsnění, vazelíny, montáže | 3589 | 1 |  | KG potrubí DN 110, SN4 | (prázdné) | (prázdné) | m | 20 |  |  | 0 | 0
Opce | TRPO2 | SO 06 | 34a_TZB - ZTI | 7.a ZTI | Areálový rozvod kanalizace | Hrdlové potrubí KG, např. Wavin, včetně tvarovek (kolena, odbočky, redukce, zátky), těsnění, vazelíny, montáže | 3590 | 2 |  | KG potrubí DN 125, SN4 | (prázdné) | (prázdné) | m | 57 |  |  | 0 | 0
Opce | TRPO2 | SO 06 | 34a_TZB - ZTI | 7.a ZTI | Areálový rozvod kanalizace | Hrdlové potrubí KG, např. Wavin, včetně tvarovek (kolena, odbočky, redukce, zátky), těsnění, vazelíny, montáže | 3591 | 7 |  | KG potrubí DN 200, SN4 chránička | (prázdné) | (prázdné) | m | 6 |  |  | 0 | 0
Opce | TRPO2 | SO 06 | 34a_TZB - ZTI | 7.a ZTI | Areálový rozvod kanalizace | Kanalizační tvarovky, systémové prvky a příslušenství | 3592 | 1 |  | Podlahová vpust se svislým odtokem DN110, rám i mřížka z nerezové oceli, pachutěsnost i při vyschnutí záp. uzávěrky, např. HL310NPr | (prázdné) | (prázdné) | ks | 3 |  |  | 200 | 600
Opce | TRPO2 | SO 06 | 34a_TZB - ZTI | 7.a ZTI | Areálový rozvod kanalizace | Kanalizační tvarovky, systémové prvky a příslušenství | 3593 | 11 |  | Kalich pro úkapy se zápachovou uzávěrkou (kuličkou), PP, DN32, HL21 | (prázdné) | (prázdné) | ks | 1 |  |  | 180 | 180
Opce | TRPO2 | SO 06 | 34a_TZB - ZTI | 7.a ZTI | Areálový rozvod kanalizace | Kanalizační tvarovky, systémové prvky a příslušenství | 3594 | 12 |  | Hadice ø15mm z tvrzeného PVC pro odvod kondenzátu Pro odvod kondenzátu z pojistného ventilu do kanalizace - do kalichu pro úkapy ZU | (prázdné) | (prázdné) | ks | 2 |  |  | 15 | 30
Opce | TRPO2 | SO 06 | 34a_TZB - ZTI | 7.a ZTI | Areálový rozvod kanalizace | Kanalizační tvarovky, systémové prvky a příslušenství | 3595 | 14 |  | Podomítková vodní zápachová uzávěrka pro odvod kondenzátu, s přídavnou mechanickou zápachovou uzávěrkou (kuličkou), DN32, HL138 | (prázdné) | (prázdné) | ks | 1 |  |  | 300 | 300
Opce | TRPO2 | SO 06 | 34a_TZB - ZTI | 7.a ZTI | Areálový rozvod kanalizace | Kanalizační tvarovky, systémové prvky a příslušenství | 3596 | 15 |  | Vodní zápachová uzávěrka pro odvod kondenzátu, s přídavnou mechanickou zápachovou uzávěrkou (kuličkou), DN32/DN40, HL136N | (prázdné) | (prázdné) | ks | 2 |  |  | 200 | 400
Opce | TRPO2 | SO 06 | 34a_TZB - ZTI | 7.a ZTI | Areálový rozvod kanalizace | Kanalizační tvarovky, systémové prvky a příslušenství | 3597 | 17 |  | Tvarově stálá hadice ø20mm pro odvod kondenzátu Pro odvod kondenzátu z VZT a KLIMA jednotek do sifonu ZU1, ZU2; VZT stoupaček a zařízení kotelny do sifonů ZU a ZU1- SO01-02 | (prázdné) | (prázdné) | m | 2 |  |  | 15 | 30
Opce | TRPO2 | SO 06 | 34a_TZB - ZTI | 7.a ZTI | Areálový rozvod kanalizace | Kanalizační tvarovky, systémové prvky a příslušenství | 3598 | 18 |  | Podomítková vodní zápachová uzávěrka pro 2 spotřebiče (pračka, sušička), HL4000.0+HL4000.2 | (prázdné) | (prázdné) | kpl | 1 |  |  | 440 | 440
Opce | TRPO2 | SO 06 | 34a_TZB - ZTI | 7.a ZTI | Areálový rozvod kanalizace | Kanalizační tvarovky, systémové prvky a příslušenství | 3599 | 19 |  | Přivzdušňovací ventil HL903, DN32/40/50, s mřížkou proti hmyzu | (prázdné) | (prázdné) | ks | 2 |  |  | 250 | 500
Opce | TRPO2 | SO 06 | 34a_TZB - ZTI | 7.a ZTI | Areálový rozvod kanalizace | Kanalizační tvarovky, systémové prvky a příslušenství | 3600 | 20 |  | Napojení odvodu kondenzátu z VZT a klima jednotek | (prázdné) | (prázdné) | kpl | 2 |  |  | 100 | 200
Opce | TRPO2 | SO 06 | 34a_TZB - ZTI | 7.a ZTI | Areálový rozvod kanalizace | Kanalizační tvarovky, systémové prvky a příslušenství | 3601 | 22 |  | Napojení odvodu kondenzátu z ohřívače TUV (TUV) a tepelného čerpadla (TČ) | (prázdné) | (prázdné) | kpl | 2 |  |  | 100 | 200
Opce | TRPO2 | SO 06 | 34a_TZB - ZTI | 7.a ZTI | Areálový rozvod kanalizace | Kanalizační tvarovky, systémové prvky a příslušenství | 3602 | 23 |  | Příprava kanalizace pro kuchyň - potrubí PP HT DN50 zaslepit zátkou | (prázdné) | (prázdné) | kpl | 1 |  |  | 180 | 180
Opce | TRPO2 | SO 06 | 34a_TZB - ZTI | 7.a ZTI | Areálový rozvod kanalizace | Kanalizační tvarovky, systémové prvky a příslušenství | 3603 | 24 |  | Izolace pro kanalizační potrubí (vnitřní dešťové potrubí) DN110, tl. 20 mm při λ≤0,05 W/m.K | (prázdné) | (prázdné) | m | 35 |  |  | 40 | 1400
Opce | TRPO2 | SO 06 | 34a_TZB - ZTI | 7.a ZTI | Areálový rozvod kanalizace | Kanalizační tvarovky, systémové prvky a příslušenství | 3604 | 25 |  | Izolace pro kanalizační potrubí (vnitřní dešťové potrubí) DN125, tl. 20 mm při λ≤0,05 W/m.K | (prázdné) | (prázdné) | m | 10 |  |  | 50 | 500
Opce | TRPO2 | SO 06 | 34a_TZB - ZTI | 7.a ZTI | Areálový rozvod kanalizace | Kanalizační tvarovky, systémové prvky a příslušenství | 3605 | 29 |  | Kompaktní prostupové těsnění BETTRA, HSD 200-SSG 110-162 SL Prostup kan. potrubí stěnou v 1.PP ( 2.PP SO01-02) | (prázdné) | (prázdné) | ks | 1 |  |  | 0 | 0
Opce | TRPO2 | SO 06 | 34a_TZB - ZTI | 7.a ZTI | Areálový rozvod kanalizace | Kanalizační tvarovky, systémové prvky a příslušenství | 3606 | 30 |  | Střešní vtok HL64 | (prázdné) | (prázdné) | ks | 1 |  |  | 800 | 800
Opce | TRPO2 | SO 06 | 34a_TZB - ZTI | 7.a ZTI | Areálový rozvod kanalizace | Kanalizační tvarovky, systémové prvky a příslušenství | 3607 | 31 |  | Střešní vtok HL64Safe | (prázdné) | (prázdné) | ks | 1 |  |  | 900 | 900
Opce | TRPO2 | SO 06 | 34a_TZB - ZTI | 7.a ZTI | Areálový rozvod kanalizace | Kanalizační tvarovky, systémové prvky a příslušenství | 3608 | 35 |  | Souprava větrací hlavice (komínek pro odvětrání + integrovaná PVC manžeta pro napojení hydroizolace), s dešťovou krytkou, DN110, Topwet | (prázdné) | (prázdné) | ks | 2 |  |  | 900 | 1800
Opce | TRPO2 | SO 06 | 34a_TZB - ZTI | 7.a ZTI | Areálový rozvod kanalizace | Montážní a instalační práce ZTI | 3609 | 1 |  | Montáž kanalizačního potrubí včetně tvarovek, kotvících prvků, zakončení výustků pro následné osazení zařizovacích předmětů a jejich příslušenství | (prázdné) | (prázdné) | kpl | 1 |  |  | 400 | 400
Opce | TRPO2 | SO 06 | 34a_TZB - ZTI | 7.a ZTI | Areálový rozvod kanalizace | Ocelové doplňkové konstrukce | 3610 | 1 |  | Tyč závitová Ø10mm | (prázdné) | (prázdné) | m | 8 |  |  | 3 | 24
Opce | TRPO2 | SO 06 | 34a_TZB - ZTI | 7.a ZTI | Areálový rozvod kanalizace | Ocelové doplňkové konstrukce | 3611 | 2 |  | Montážní nosníky, např. instalační systém HILTI | (prázdné) | (prázdné) | m | 4 |  |  | 50 | 200
Opce | TRPO2 | SO 06 | 34a_TZB - ZTI | 7.a ZTI | Areálový rozvod kanalizace | Ocelové doplňkové konstrukce | 3612 | 3 |  | Potrubní objímky s gumovou vložkou, DN dle potrubí, např. instalační systém HILTI | (prázdné) | (prázdné) | kpl | 1 |  |  | 200 | 200
Opce | TRPO2 | SO 06 | 34a_TZB - ZTI | 7.a ZTI | Areálový rozvod kanalizace | Ocelové doplňkové konstrukce | 3613 | 4 |  | Doplňkové ocelové konstrukce z materiálu profilovaného ocelového, zhotovené při montáži šroubováním nebo svařováním | (prázdné) | (prázdné) | kpl | 1 |  |  | 240 | 240
Opce | TRPO2 | SO 06 | 34a_TZB - ZTI | 7.a ZTI | Areálový rozvod kanalizace | Svodné PE potrubí, svařovaný systém, např. Geberit, včetně tvarovek, montáže, kotvících prvků | 3617 | 1 |  | PE potrubí DN 110 | (prázdné) | (prázdné) | m | 35 |  |  | 0 | 0
Opce | TRPO2 | SO 06 | 34a_TZB - ZTI | 7.a ZTI | Areálový rozvod kanalizace | Svodné PE potrubí, svařovaný systém, např. Geberit, včetně tvarovek, montáže, kotvících prvků | 3618 | 2 |  | PE potrubí DN 125 | (prázdné) | (prázdné) | m | 10 |  |  | 0 | 0
Opce | TRPO2 | SO 06 | 34a_TZB - ZTI | 7.a ZTI | Areálový rozvod kanalizace | Svodné PE potrubí, svařovaný systém, např. Geberit, včetně tvarovek, montáže, kotvících prvků | 3619 | 4 |  | PE čistící tvarovka s kruhovým uzávěrem, DN125 | (prázdné) | (prázdné) | ks | 1 |  |  | 250 | 250
Opce | TRPO2 | SO 06 | 34a_TZB - ZTI | 7.a ZTI | Areálový vodovod | ostatní | 3640 | 1 |  | Tlaková zkouška potrubí | (prázdné) | (prázdné) | kpl | 1 |  |  | 50 | 50
Opce | TRPO2 | SO 06 | 34a_TZB - ZTI | 7.a ZTI | Areálový vodovod | ostatní | 3641 | 2 |  | Desinfekce potrubí, včetně desinfekčního prostředku | (prázdné) | (prázdné) | kpl | 1 |  |  | 440 | 440
Opce | TRPO2 | SO 06 | 34a_TZB - ZTI | 7.a ZTI | Areálový vodovod | ostatní | 3642 | 3 |  | Rozbory kvality vody | (prázdné) | (prázdné) | kpl | 1 |  |  | 0 | 0
Opce | TRPO2 | SO 06 | 34a_TZB - ZTI | 7.a ZTI | Areálový vodovod | ostatní | 3643 | 4 |  | Signalizační vodič CYY2,5mm2 včetně svorek | (prázdné) | (prázdné) | m | 73.9 |  |  | 0 | 0
Opce | TRPO2 | SO 06 | 34a_TZB - ZTI | 7.a ZTI | Areálový vodovod | ostatní | 3644 | 5 |  | Výstražná folie - modrá, nápis: VODA, šíře 300mm | (prázdné) | (prázdné) | m | 73.9 |  |  | 0 | 0
Opce | TRPO2 | SO 06 | 34a_TZB - ZTI | 7.a ZTI | Areálový vodovod | Potrubí, tvarovky, armatury - dodávka a montáž | 3645 | 10 |  | Kompaktní těsnění pro potrubí HDPE32,PE100,SDR11, Getra S80/34 - dodávka a montáž | (prázdné) | (prázdné) | kpl | 6 |  |  | 0 | 0
Opce | TRPO2 | SO 06 | 34a_TZB - ZTI | 7.a ZTI | Areálový vodovod | Potrubí, tvarovky, armatury - dodávka a montáž | 3646 | 11 |  | Kompaktní těsnění pro potrubí HDPE40,PE100,SDR11, Getra S80/42 - dodávka a montáž | (prázdné) | (prázdné) | kpl | 3 |  |  | 0 | 0
Opce | TRPO2 | SO 06 | 34a_TZB - ZTI | 7.a ZTI | Areálový vodovod | Potrubí, tvarovky, armatury - dodávka a montáž | 3647 | 2 |  | Plastová trubka HDPE32,PE100,SDR11 - dodávka a montáž | (prázdné) | (prázdné) | m | 28.7 |  |  | 40 | 1148
Opce | TRPO2 | SO 06 | 34a_TZB - ZTI | 7.a ZTI | Areálový vodovod | Potrubí, tvarovky, armatury - dodávka a montáž | 3648 | 3 |  | Plastová trubka HDPE40,PE100,SDR11 - dodávka a montáž | (prázdné) | (prázdné) | m | 45.2 |  |  | 50 | 2260
Opce | TRPO2 | SO 06 | 34a_TZB - ZTI | 7.a ZTI | Areálový vodovod | Potrubí, tvarovky, armatury - dodávka a montáž | 3649 | 6 |  | Chránička HDPE90, SDR26 - dodávka a montáž | (prázdné) | (prázdné) | m | 4 |  |  | 60 | 240
Opce | TRPO2 | SO 06 | 34a_TZB - ZTI | 7.a ZTI | Areálový vodovod | Potrubí, tvarovky, armatury - dodávka a montáž | 3650 | 7 |  | Kabelová chránička, trubka korugovaná ohebná červená vnější průměr 63mm vnitřní 52mm | (prázdné) | (prázdné) | m | 10 |  |  | 60 | 600
Opce | TRPO2 | SO 06 | 34a_TZB - ZTI | 7.a ZTI | Areálový vodovod | Potrubí, tvarovky, armatury - dodávka a montáž | 3651 | 9 |  | Chránička ocelová dn80 včetně utěsnění konců chráničky - dodávka a montáž | (prázdné) | (prázdné) | m | 0.8 |  |  | 0 | 0
Opce | TRPO2 | SO 06 | 34a_TZB - ZTI | 7.a ZTI | Vnitřní instalace vodovodu | Armatury - dodávka a montáž | 3652 | 1 |  | Závlahová ventilová šachta o průměru 18cm s 3/4 ventilem a přípojkou na rychlospojku + kulový ventil se zemní soupravou s iso spojkou a poklopem pro vypouštění - dodávka a montáž | (prázdné) | (prázdné) | ks | 1 |  |  | 0 | 0
Opce | TRPO2 | SO 06 | 34a_TZB - ZTI | 7.a ZTI | Vnitřní instalace vodovodu | Armatury - dodávka a montáž | 3653 | 11 |  | Pojistný ventil dodávka a montáž | (prázdné) | (prázdné) | ks | 1 |  |  | 0 | 0
Opce | TRPO2 | SO 06 | 34a_TZB - ZTI | 7.a ZTI | Vnitřní instalace vodovodu | Armatury - dodávka a montáž | 3654 | 12 |  | Zpětná klapka 1/2 dodávka a montáž | (prázdné) | (prázdné) | ks | 1 |  |  | 0 | 0
Opce | TRPO2 | SO 06 | 34a_TZB - ZTI | 7.a ZTI | Vnitřní instalace vodovodu | Armatury - dodávka a montáž | 3655 | 13 |  | Zpětná klapka 1 dodávka a montáž | (prázdné) | (prázdné) | ks | 3 |  |  | 0 | 0
Opce | TRPO2 | SO 06 | 34a_TZB - ZTI | 7.a ZTI | Vnitřní instalace vodovodu | Armatury - dodávka a montáž | 3656 | 15 |  | Filtr 1/2 dodávka a montáž | (prázdné) | (prázdné) | ks | 1 |  |  | 0 | 0
Opce | TRPO2 | SO 06 | 34a_TZB - ZTI | 7.a ZTI | Vnitřní instalace vodovodu | Armatury - dodávka a montáž | 3657 | 16 |  | Kulový kohout DN25 (1) dodávka a montáž | (prázdné) | (prázdné) | ks | 5 |  |  | 0 | 0
Opce | TRPO2 | SO 06 | 34a_TZB - ZTI | 7.a ZTI | Vnitřní instalace vodovodu | Armatury - dodávka a montáž | 3658 | 17 |  | Kulový kohout DN15 (1/2) dodávka a montáž | (prázdné) | (prázdné) | ks | 3 |  |  | 0 | 0
Opce | TRPO2 | SO 06 | 34a_TZB - ZTI | 7.a ZTI | Vnitřní instalace vodovodu | Armatury - dodávka a montáž | 3659 | 19 |  | Výtokový ventil DN15 (1/2) dodávka a montáž | (prázdné) | (prázdné) | ks | 3 |  |  | 0 | 0
Opce | TRPO2 | SO 06 | 34a_TZB - ZTI | 7.a ZTI | Vnitřní instalace vodovodu | Armatury - dodávka a montáž | 3660 | 2 |  | Elektrotvarovka frialen - T-kus TA32 - dodávka a montáž | (prázdné) | (prázdné) | ks | 1 |  |  | 0 | 0
Opce | TRPO2 | SO 06 | 34a_TZB - ZTI | 7.a ZTI | Vnitřní instalace vodovodu | Armatury - dodávka a montáž | 3661 | 20 |  | Cirkulační čerpadlo Grundfos Alpha2 25-40 | (prázdné) | (prázdné) | ks | 1 |  |  | 0 | 0
Opce | TRPO2 | SO 06 | 34a_TZB - ZTI | 7.a ZTI | Vnitřní instalace vodovodu | Armatury - dodávka a montáž | 3662 | 21 |  | Připojení manometru včetně manometru dodávka a montáž | (prázdné) | (prázdné) | ks | 1 |  |  | 0 | 0
Opce | TRPO2 | SO 06 | 34a_TZB - ZTI | 7.a ZTI | Vnitřní instalace vodovodu | Armatury - dodávka a montáž | 3663 | 22 |  | Ekpanzní nádoba REFIX DD12/10 + připojovací armatura FLOWJET dodávka a montáž | (prázdné) | (prázdné) | ks | 1 |  |  | 0 | 0
Opce | TRPO2 | SO 06 | 34a_TZB - ZTI | 7.a ZTI | Vnitřní instalace vodovodu | Armatury - dodávka a montáž | 3664 | 24 |  | Kontrolovatelná zpětná armatura EA1/2 dodávka a montáž | (prázdné) | (prázdné) | ks | 1 |  |  | 0 | 0
Opce | TRPO2 | SO 06 | 34a_TZB - ZTI | 7.a ZTI | Vnitřní instalace vodovodu | Armatury - dodávka a montáž | 3665 | 25 |  | Regulační ventil průtoku dodávka a montáž | (prázdné) | (prázdné) | ks | 1 |  |  | 0 | 0
Opce | TRPO2 | SO 06 | 34a_TZB - ZTI | 7.a ZTI | Vnitřní instalace vodovodu | Armatury - dodávka a montáž | 3666 | 26 |  | Pračkový ventil 1/2x3/4 dodávka a montáž | (prázdné) | (prázdné) | ks | 1 |  |  | 0 | 0
Opce | TRPO2 | SO 06 | 34a_TZB - ZTI | 7.a ZTI | Vnitřní instalace vodovodu | Armatury - dodávka a montáž | 3667 | 28 |  | Nezámrzný ventil Schell dodávka a montáž | (prázdné) | (prázdné) | ks | 1 |  |  | 0 | 0
Opce | TRPO2 | SO 06 | 34a_TZB - ZTI | 7.a ZTI | Vnitřní instalace vodovodu | Armatury - dodávka a montáž | 3668 | 29 |  | Rohový kulový uzávěr 1/2x3/8 pro umyvadla dodávka a montáž | (prázdné) | (prázdné) | ks | 14 |  |  | 0 | 0
Opce | TRPO2 | SO 06 | 34a_TZB - ZTI | 7.a ZTI | Vnitřní instalace vodovodu | Armatury - dodávka a montáž | 3669 | 3 |  | Elektrotvarovka frialen - spojka MB32 - dodávka a montáž | (prázdné) | (prázdné) | ks | 1 |  |  | 0 | 0
Opce | TRPO2 | SO 06 | 34a_TZB - ZTI | 7.a ZTI | Vnitřní instalace vodovodu | Armatury - dodávka a montáž | 3670 | 31 |  | Záslepka na potrubí ø20 dodávka a montáž | (prázdné) | (prázdné) | ks | 8 |  |  | 0 | 0
Opce | TRPO2 | SO 06 | 34a_TZB - ZTI | 7.a ZTI | Vnitřní instalace vodovodu | Armatury - dodávka a montáž | 3671 | 32 |  | Kulový kohout s nástavcem na hadici 1/2 dodávka a montáž | (prázdné) | (prázdné) | ks | 3 |  |  | 0 | 0
Opce | TRPO2 | SO 06 | 34a_TZB - ZTI | 7.a ZTI | Vnitřní instalace vodovodu | Armatury - dodávka a montáž | 3672 | 4 |  | Elektrotvarovka frialen - přechodový kus PE/MOSAZ 32-1 včetně redukce na kulový kohout 3/4- dodávka a montáž | (prázdné) | (prázdné) | ks | 1 |  |  | 0 | 0
Opce | TRPO2 | SO 06 | 34a_TZB - ZTI | 7.a ZTI | Vnitřní instalace vodovodu | Armatury - dodávka a montáž | 3673 | 6 |  | Automatická vodárna s nerezovým ponorným stupňovým čerpadlem a inteligentním frekvenčním měničem EcoSmart RAIN 4/35 dodávka a montáž | (prázdné) | (prázdné) | ks | 1 |  |  | 0 | 0
Opce | TRPO2 | SO 06 | 34a_TZB - ZTI | 7.a ZTI | Vnitřní instalace vodovodu | Armatury - dodávka a montáž | 3674 | 7 |  | Napouštěcí elektroventil 1 + řídící jednotka dodávka montáž | (prázdné) | (prázdné) | ks | 1 |  |  | 0 | 0
Opce | TRPO2 | SO 06 | 34a_TZB - ZTI | 7.a ZTI | Vnitřní instalace vodovodu | Armatury - dodávka a montáž | 3675 | 9 |  | Podružná vodoměrná sestava pro měření vody na zálivku (T-kus redukovaný 5/4x1 + KK1 + držák vodoměru+vodoměrné šroubení+vodoměr Qn=2,5+vodoměrné šroubení+KK1 s vypouštěním+kotrolovatelná zpětná armatura EA 1+KK1 s vypouštěním + ISIFLO SPOJKA 1 | (prázdné) | (prázdné) | ks | 1 |  |  | 0 | 0
Opce | TRPO2 | SO 06 | 34a_TZB - ZTI | 7.a ZTI | Vnitřní instalace vodovodu | Potrubí PPr EVO pro studenou vodu včetně tvarovek, kotvících prvků, kompenzace | 3676 | 1 |  | dodávka a montáž potrubí včetně tvarovek a závěsů, PN22; 20x2,3mm, DN15 | (prázdné) | (prázdné) | m | 63.365 |  |  | 60 | 3801.9
Opce | TRPO2 | SO 06 | 34a_TZB - ZTI | 7.a ZTI | Vnitřní instalace vodovodu | Potrubí PPr EVO pro studenou vodu včetně tvarovek, kotvících prvků, kompenzace | 3677 | 10 |  | dodávka a montáž Izolace pro potrubí tl.9 mm; DN25, např. navlékací samolepící trubice Mirelon PRO | (prázdné) | (prázdné) | m | 34.5 |  |  | 15 | 517.5
Opce | TRPO2 | SO 06 | 34a_TZB - ZTI | 7.a ZTI | Vnitřní instalace vodovodu | Potrubí PPr EVO pro studenou vodu včetně tvarovek, kotvících prvků, kompenzace | 3678 | 11 |  | dodávka a montáž Izolace pro potrubí tl.9 mm; DN32, např. navlékací samolepící trubice Mirelon PRO | (prázdné) | (prázdné) | m | 2.3 |  |  | 15 | 34.5
Opce | TRPO2 | SO 06 | 34a_TZB - ZTI | 7.a ZTI | Vnitřní instalace vodovodu | Potrubí PPr EVO pro studenou vodu včetně tvarovek, kotvících prvků, kompenzace | 3679 | 2 |  | dodávka a montáž potrubí včetně tvarovek a závěsů, PN22; 25x2,8mm, DN20 | (prázdné) | (prázdné) | m | 5.75 |  |  | 15 | 86.25
Opce | TRPO2 | SO 06 | 34a_TZB - ZTI | 7.a ZTI | Vnitřní instalace vodovodu | Potrubí PPr EVO pro studenou vodu včetně tvarovek, kotvících prvků, kompenzace | 3680 | 3 |  | dodávka a montáž potrubí včetně tvarovek a závěsů, PN22; 32x3,6mm, DN25 | (prázdné) | (prázdné) | m | 34.5 |  |  | 60 | 2070
Opce | TRPO2 | SO 06 | 34a_TZB - ZTI | 7.a ZTI | Vnitřní instalace vodovodu | Potrubí PPr EVO pro studenou vodu včetně tvarovek, kotvících prvků, kompenzace | 3681 | 4 |  | dodávka a montáž potrubí včetně tvarovek a závěsů, PN22; 40x4,5mm, DN32 | (prázdné) | (prázdné) | m | 2.3 |  |  | 70 | 161
Opce | TRPO2 | SO 06 | 34a_TZB - ZTI | 7.a ZTI | Vnitřní instalace vodovodu | Potrubí PPr EVO pro studenou vodu včetně tvarovek, kotvících prvků, kompenzace | 3682 | 8 |  | dodávka a montáž Izolace pro potrubí tl.9 mm; DN15, např. navlékací samolepící trubice Mirelon PRO | (prázdné) | (prázdné) | m | 63.365 |  |  | 15 | 950.475
Opce | TRPO2 | SO 06 | 34a_TZB - ZTI | 7.a ZTI | Vnitřní instalace vodovodu | Potrubí PPr EVO pro studenou vodu včetně tvarovek, kotvících prvků, kompenzace | 3683 | 9 |  | dodávka a montáž Izolace pro potrubí tl.9 mm; DN20, např. navlékací samolepící trubice Mirelon PRO | (prázdné) | (prázdné) | m | 5.75 |  |  | 15 | 86.25
Opce | TRPO2 | SO 06 | 34a_TZB - ZTI | 7.a ZTI | Vnitřní instalace vodovodu | Potrubí PPr EVO pro teplou vodu a cirkulaci včetně tvarovek, kotvících prvků, kompenzace | 3684 | 1 |  | dodávka a montáž potrubí včetně tvarovek a závěsů, PN22; 20x2,3mm, DN15 | (prázdné) | (prázdné) | m | 72.22 |  |  | 60 | 4333.2
Opce | TRPO2 | SO 06 | 34a_TZB - ZTI | 7.a ZTI | Vnitřní instalace vodovodu | Potrubí PPr EVO pro teplou vodu a cirkulaci včetně tvarovek, kotvících prvků, kompenzace | 3685 | 10 |  | dodávka a montáž Izolace pro potrubí tl.cca.26-30 mm; DN15 (ve dvou vrstvách 2x13mm), např. rockwool 800 | (prázdné) | (prázdné) | m | 36.57 |  |  | 25 | 914.25
Opce | TRPO2 | SO 06 | 34a_TZB - ZTI | 7.a ZTI | Vnitřní instalace vodovodu | Potrubí PPr EVO pro teplou vodu a cirkulaci včetně tvarovek, kotvících prvků, kompenzace | 3686 | 11 |  | dodávka a montáž Izolace pro potrubí tl.cca.26-30 mm; DN20 (ve dvou vrstvách 2x13mm), např. rockwool 800 | (prázdné) | (prázdné) | m | 1.725 |  |  | 25 | 43.125
Opce | TRPO2 | SO 06 | 34a_TZB - ZTI | 7.a ZTI | Vnitřní instalace vodovodu | Potrubí PPr EVO pro teplou vodu a cirkulaci včetně tvarovek, kotvících prvků, kompenzace | 3687 | 12 |  | dodávka a montáž Izolace pro potrubí tl.40 mm; DN25 (ve dvou vrstvách 2x20mm), např. rockwool 800 | (prázdné) | (prázdné) | m | 18.975 |  |  | 40 | 759
Opce | TRPO2 | SO 06 | 34a_TZB - ZTI | 7.a ZTI | Vnitřní instalace vodovodu | Potrubí PPr EVO pro teplou vodu a cirkulaci včetně tvarovek, kotvících prvků, kompenzace | 3688 | 2 |  | dodávka a montáž potrubí včetně tvarovek a závěsů, PN22; 25x2,8mm, DN20 | (prázdné) | (prázdné) | m | 2.875 |  |  | 15 | 43.125
Opce | TRPO2 | SO 06 | 34a_TZB - ZTI | 7.a ZTI | Vnitřní instalace vodovodu | Potrubí PPr EVO pro teplou vodu a cirkulaci včetně tvarovek, kotvících prvků, kompenzace | 3689 | 3 |  | dodávka a montáž potrubí včetně tvarovek a závěsů, PN22; 32x3,6mm, DN25 | (prázdné) | (prázdné) | m | 30.475 |  |  | 60 | 1828.5
Opce | TRPO2 | SO 06 | 34a_TZB - ZTI | 7.a ZTI | Vnitřní instalace vodovodu | Potrubí PPr EVO pro teplou vodu a cirkulaci včetně tvarovek, kotvících prvků, kompenzace | 3690 | 7 |  | dodávka a montáž Izolace pro potrubí tl.13 mm; DN15, např. rockwool 800 | (prázdné) | (prázdné) | m | 35.65 |  |  | 25 | 891.25
Opce | TRPO2 | SO 06 | 34a_TZB - ZTI | 7.a ZTI | Vnitřní instalace vodovodu | Potrubí PPr EVO pro teplou vodu a cirkulaci včetně tvarovek, kotvících prvků, kompenzace | 3691 | 8 |  | dodávka a montáž Izolace pro potrubí tl.13 mm; DN20, např. rockwool 800 | (prázdné) | (prázdné) | m | 1.15 |  |  | 50 | 57.5
Opce | TRPO2 | SO 06 | 34a_TZB - ZTI | 7.a ZTI | Vnitřní instalace vodovodu | Potrubí PPr EVO pro teplou vodu a cirkulaci včetně tvarovek, kotvících prvků, kompenzace | 3692 | 9 |  | dodávka a montáž Izolace pro potrubí tl.13 mm; DN25, např. rockwool 800 | (prázdné) | (prázdné) | m | 11.5 |  |  | 50 | 575
Opce | TRPO2 | SO 06 | 34a_TZB - ZTI | 7.a ZTI | ZTI - zařizovací předměty | zařizovací předměty | 3693 | (prázdné) |  | Vnitrostaveništní doprava zařizovacích předmětů | (prázdné) | (prázdné) | kpl | 0.020833 |  |  | 0 | 0
Opce | TRPO2 | SO 06 | 34a_TZB - ZTI | 7.a ZTI | ZTI - zařizovací předměty | zařizovací předměty | 3694 | 169 |  | KZ.C.B.02 - AlcaPLAST APZ101 Low + rošt LINE | (prázdné) | (prázdné) | ks | 1 |  |  | 300 | 300
Opce | TRPO2 | SO 06 | 34a_TZB - ZTI | 7.a ZTI | ZTI - zařizovací předměty | zařizovací předměty | 3695 | 171 |  | KZ.C.B.02b - SCANDIC M203 1200x800x2000mm ROTH GDO1 1200 brillant/čiré sklo + GB 800 brillant/čiré sklo | (prázdné) | (prázdné) | ks | 1 |  |  | 800 | 800
Opce | TRPO2 | SO 06 | 34a_TZB - ZTI | 7.a ZTI | ZTI - zařizovací předměty | zařizovací předměty | 3696 | 172 |  | KZ.C.B.03 - AlcaPLAST APZ101 Low + rošt LINE | (prázdné) | (prázdné) | ks | 1 |  |  | 300 | 300
Opce | TRPO2 | SO 06 | 34a_TZB - ZTI | 7.a ZTI | ZTI - zařizovací předměty | zařizovací předměty | 3697 | 173 |  | KZ.C.B.03a - BALTIC B207ATYP 800x900x2000mm ROTH ECS2 800 brillant/čiré sklo + ECS2 900 brillant/čiré sklo | (prázdné) | (prázdné) | ks | 1 |  |  | 800 | 800
Opce | TRPO2 | SO 06 | 34a_TZB - ZTI | 7.a ZTI | ZTI - zařizovací předměty | zařizovací předměty | 3698 | 174 |  | KZ.C.B.06 - Kaldewei Cayono DUO smalt. 1800X800 + vanový sifon Exafill S SILFRA + vanové nožičky | (prázdné) | (prázdné) | ks | 1 |  |  | 1000 | 1000
Opce | TRPO2 | SO 06 | 34a_TZB - ZTI | 7.a ZTI | ZTI - zařizovací předměty | zařizovací předměty | 3699 | 175 |  | KZ.C.B.06a - Vanová baterie podomítková termostatická Grohe Grohtherm pro 2 výstupy vč. podomítkového tělesa Ruční sprcha Grohe Euphoria, hadice Silverflex, vč. připojovacího kolínka s držákem | (prázdné) | (prázdné) | ks | 1 |  |  | 400 | 400
Opce | TRPO2 | SO 06 | 34a_TZB - ZTI | 7.a ZTI | ZTI - zařizovací předměty | zařizovací předměty | 3700 | 176 |  | KZ.C.B.07 - Umyvadlo keramické střední 600x470 Villeroy&Boch Collaro, barva bílá, bez otvoru pro baterii, výpusť průtočná zátka, vč. montážní sady, sifon chrom | (prázdné) | (prázdné) | ks | 5 |  |  | 300 | 1500
Opce | TRPO2 | SO 06 | 34a_TZB - ZTI | 7.a ZTI | ZTI - zařizovací předměty | zařizovací předměty | 3701 | 177 |  | KZ.C.B.07a - Umyvadlové baterie podomítkové s delším ramenem 230 mm, chromové Grohe Essence vč.podomítkového tělesa | (prázdné) | (prázdné) | ks | 5 |  |  | 470 | 2350
Opce | TRPO2 | SO 06 | 34a_TZB - ZTI | 7.a ZTI | ZTI - zařizovací předměty | zařizovací předměty | 3702 | 178 |  | KZ.C.B.08 - Umývátko na toaletě keramické Villeroy&Boch Memento 40 x 26 cm, s otvorem pro baterii, šrouby, clik clak, sifon chrom, bez přepadu, bez chrom držáku na ručník | (prázdné) | (prázdné) | ks | 1 |  |  | 300 | 300
Opce | TRPO2 | SO 06 | 34a_TZB - ZTI | 7.a ZTI | ZTI - zařizovací předměty | zařizovací předměty | 3703 | 179 |  | KZ.C.B.08a - Umyvadlové baterie stojánkové, chromové Grohe Essence (umývátko) | (prázdné) | (prázdné) | ks | 1 |  |  | 200 | 200
Opce | TRPO2 | SO 06 | 34a_TZB - ZTI | 7.a ZTI | ZTI - zařizovací předměty | zařizovací předměty | 3704 | 180 |  | KZ.C.B.09 - nástěnná výlevka Mira + mřížka + šrouby + nástěnna baterie | (prázdné) | (prázdné) | ks | 1 |  |  | 1900 | 1900
Opce | TRPO2 | SO 06 | 34a_TZB - ZTI | 7.a ZTI | ZTI - zařizovací předměty | zařizovací předměty | 3705 | 181 |  | KZ.C.B.09a - Focus Páková nástěná baterie | (prázdné) | (prázdné) | ks | 1 |  |  | 200 | 200
Opce | TRPO2 | SO 06 | 34a_TZB - ZTI | 7.a ZTI | ZTI - zařizovací předměty | zařizovací předměty | 3706 | 182 |  | KZ.C.B.10 - Klozet závěsný WC Villeroy&Boch Avento vč. Soft-close, podložka | (prázdné) | (prázdné) | ks | 4 |  |  | 400 | 1600
Opce | TRPO2 | SO 06 | 34a_TZB - ZTI | 7.a ZTI | ZTI - zařizovací předměty | zařizovací předměty | 3707 | 183 |  | KZ.C.B.10b - Alca modul pro závěsné WC AM115/1000 | (prázdné) | (prázdné) | ks | 4 |  |  | 300 | 1200
Opce | TRPO2 | SO 06 | 34a_TZB - ZTI | 7.a ZTI | ZTI - zařizovací předměty | zařizovací předměty | 3708 | 184 |  | KZ.C.B.10c - broušená nerez ocel Fun Alcaplast | (prázdné) | (prázdné) | ks | 4 |  |  | 160 | 640
Opce | TRPO2 | SO 06 | 34a_TZB - ZTI | 7.a ZTI | ZTI - zařizovací předměty | zařizovací předměty | 3709 | 186 |  | KZ.C.B.12 - Aura radiátor 150-60 chrom DX term. hlavice, chrom V-EXACT, úhlový levý ventil, nikl REGUTEC, šroubení rohové, nikl HEIMEIER svěrné šroubení 15měď (cena za 1 ks - nutno objednat 2 ks) MARCUS radiátor 450x1760 prohnutý CR + Ventil radiátorov | (prázdné) | (prázdné) | ks | 1 |  |  | 470 | 470
Opce | TRPO2 | SO 06 | 34a_TZB - ZTI | 7.a ZTI | ZTI - zařizovací předměty | zařizovací předměty | 3710 | 187 |  | KZ.C.B.13 - Aura radiátor 150-60 chrom DX term. hlavice, chrom V-EXACT, úhlový levý ventil, nikl REGUTEC, šroubení rohové, nikl HEIMEIER svěrné šroubení 15měď (cena za 1 ks - nutno objednat 2 ks) MARCUS radiátor 450x1760 prohnutý CR + Ventil radiátorov | (prázdné) | (prázdné) | ks | 3 |  |  | 470 | 1410
Opce | TRPO2 | SO 06 | 34a_TZB - ZTI | 7.a ZTI | ZTI - zařizovací předměty | zařizovací předměty | 3711 | 188 |  | KZ.C.B.14 - SCANDIC S400ATYP 550x2500mm ROTH TBS atyp brillant/čiré sklo | (prázdné) | (prázdné) | ks | 1 |  |  | 1000 | 1000
Opce | TRPO2 | SO 06 | 34a_TZB - ZTI | 7.a ZTI | ZTI - zařizovací předměty | zařizovací předměty | 3712 | 189 |  | KZ.C.B.15 - Vanová baterie podomítková termostatická Grohe Grohtherm pro 2 výstupy vč. podomítkového tělesa | (prázdné) | (prázdné) | ks | 3 |  |  | 400 | 1200
Opce | TRPO2 | SO 06 | 34a_TZB - ZTI | 7.a ZTI | ZTI - zařizovací předměty | zařizovací předměty | 3713 | 190 |  | KZ.C.B.15a - Ruční sprcha Grohe Euphoria, hadice Silverflex, vč. připojovacího kolínka s držákem, hlavová sprcha Rainshower Cosmopolitan 210 + sprch.rameno | (prázdné) | (prázdné) | ks | 3 |  |  | 400 | 1200
Opce | TRPO2 | SO 06 | 34a_TZB - ZTI | 7.a ZTI | ZTI - zařizovací předměty | zařizovací předměty | 3714 | 191 |  | KZ.C.B.16 - AlcaPLAST APZ101 Low + rošt LINE | (prázdné) | (prázdné) | ks | 1 |  |  | 300 | 300
Opce | TRPO2 | SO 06 | 34a_TZB - ZTI | 7.a ZTI | ZTI - zařizovací předměty | zařizovací předměty | 3715 | 192 |  | KZ.C.B.16a - SCANDIC M104 900x2000mm ROTH GDN1 900 brillant/čiré sklo | (prázdné) | (prázdné) | ks | 1 |  |  | 800 | 800
Opce | TRPO2 | SO 06 | 34c_TZB - vytápění a chlazení | 7.b UT+CH | Armatury | Armatury | 8998 | 1 |  | Uzavírací kulový kohout plnoprůtokový 1/2 Giacomini R250D | (prázdné) | (prázdné) | ks | 5 |  |  | 60 | 300
Opce | TRPO2 | SO 06 | 34c_TZB - vytápění a chlazení | 7.b UT+CH | Armatury | Armatury | 8999 | 10 |  | Uzavírací kulový kohout plnoprůtokový s vypouštěním 6/4 včetně vypouštěcí armatury Giacomini R250DS | (prázdné) | (prázdné) | ks | 2 |  |  | 140 | 280
Opce | TRPO2 | SO 06 | 34c_TZB - vytápění a chlazení | 7.b UT+CH | Armatury | Armatury | 9000 | 12 |  | Uzavírací kulový kohout s filtrem 6/4 IVAR 51F | (prázdné) | (prázdné) | ks | 2 |  |  | 130 | 260
Opce | TRPO2 | SO 06 | 34c_TZB - vytápění a chlazení | 7.b UT+CH | Armatury | Armatury | 9001 | 15 |  | Filtr závitový 3/4; kvs 7,00 m3/h Giacomini R74A | (prázdné) | (prázdné) | ks | 1 |  |  | 60 | 60
Opce | TRPO2 | SO 06 | 34c_TZB - vytápění a chlazení | 7.b UT+CH | Armatury | Armatury | 9002 | 17 |  | Filtr závitový 6/4; kvs 21,00 m3/h Giacomini R74A | (prázdné) | (prázdné) | ks | 1 |  |  | 130 | 130
Opce | TRPO2 | SO 06 | 34c_TZB - vytápění a chlazení | 7.b UT+CH | Armatury | Armatury | 9003 | 2 |  | Uzavírací kulový kohout plnoprůtokový 3/4 Giacomini R250D | (prázdné) | (prázdné) | ks | 4 |  |  | 60 | 240
Opce | TRPO2 | SO 06 | 34c_TZB - vytápění a chlazení | 7.b UT+CH | Armatury | Armatury | 9004 | 20 |  | Zpětný ventil 3/4; kvs 5,00 m3/h IVAR CIM 30 VA | (prázdné) | (prázdné) | ks | 2 |  |  | 60 | 120
Opce | TRPO2 | SO 06 | 34c_TZB - vytápění a chlazení | 7.b UT+CH | Armatury | Armatury | 9005 | 22 |  | Zpětný ventil 6/4; kvs 25,00 m3/h IVAR CIM 30 VA | (prázdné) | (prázdné) | ks | 2 |  |  | 100 | 200
Opce | TRPO2 | SO 06 | 34c_TZB - vytápění a chlazení | 7.b UT+CH | Armatury | Armatury | 9006 | 25 |  | Pryžový kompenzátor závitový 3/4 IVAR BRA.T8.500 | (prázdné) | (prázdné) | ks | 2 |  |  | 60 | 120
Opce | TRPO2 | SO 06 | 34c_TZB - vytápění a chlazení | 7.b UT+CH | Armatury | Armatury | 9007 | 27 |  | Pryžový kompenzátor závitový 6/4 IVAR BRA.T8.500 | (prázdné) | (prázdné) | ks | 4 |  |  | 100 | 400
Opce | TRPO2 | SO 06 | 34c_TZB - vytápění a chlazení | 7.b UT+CH | Armatury | Armatury | 9008 | 3 |  | Uzavírací kulový kohout plnoprůtokový 1 Giacomini R250D | (prázdné) | (prázdné) | ks | 1 |  |  | 80 | 80
Opce | TRPO2 | SO 06 | 34c_TZB - vytápění a chlazení | 7.b UT+CH | Armatury | Armatury | 9009 | 30 |  | Vlnité trubky z nerezové oceli DN15 délka 800mm; včetně sady šroubení; PN10 Meibes | (prázdné) | (prázdné) | kpl | 2 |  |  | 80 | 160
Opce | TRPO2 | SO 06 | 34c_TZB - vytápění a chlazení | 7.b UT+CH | Armatury | Armatury | 9010 | 31 |  | Vlnité trubky z nerezové oceli DN20 délka 800mm; včetně sady šroubení; PN10 Meibes | (prázdné) | (prázdné) | kpl | 4 |  |  | 90 | 360
Opce | TRPO2 | SO 06 | 34c_TZB - vytápění a chlazení | 7.b UT+CH | Armatury | Armatury | 9011 | 32 |  | Automatický odvzdušňovací ventil 1/2; doplnit dle reálné situace IMI Pneumatex Zeparo ZUT | (prázdné) | (prázdné) | ks | 6 |  |  | 90 | 540
Opce | TRPO2 | SO 06 | 34c_TZB - vytápění a chlazení | 7.b UT+CH | Armatury | Armatury | 9012 | 33 |  | Vypouštěcí kulový kohout DN15 s uzavírací páčkou; včetně zátky a hadicové vývodky (pozn. doplnit dle reálné situace) Giacomini R608D | (prázdné) | (prázdné) | ks | 6 |  |  | 60 | 360
Opce | TRPO2 | SO 06 | 34c_TZB - vytápění a chlazení | 7.b UT+CH | Armatury | Armatury | 9013 | 5 |  | Uzavírací kulový kohout plnoprůtokový 6/4 Giacomini R250D | (prázdné) | (prázdné) | ks | 8 |  |  | 180 | 1440
Opce | TRPO2 | SO 06 | 34c_TZB - vytápění a chlazení | 7.b UT+CH | Armatury | Armatury | 9014 | 6 |  | Uzavírací kulový kohout plnoprůtokový s vypouštěním 1/2 včetně vypouštěcí armatury Giacomini R250DS | (prázdné) | (prázdné) | ks | 1 |  |  | 60 | 60
Opce | TRPO2 | SO 06 | 34c_TZB - vytápění a chlazení | 7.b UT+CH | Armatury | Armatury | 9015 | 7 |  | Uzavírací kulový kohout plnoprůtokový s vypouštěním 3/4 včetně vypouštěcí armatury Giacomini R250DS | (prázdné) | (prázdné) | ks | 4 |  |  | 60 | 240
Opce | TRPO2 | SO 06 | 34c_TZB - vytápění a chlazení | 7.b UT+CH | Armatury | Armatury | 9016 | 8 |  | Uzavírací kulový kohout plnoprůtokový s vypouštěním 1 včetně vypouštěcí armatury Giacomini R250DS | (prázdné) | (prázdné) | ks | 1 |  |  | 80 | 80
Opce | TRPO2 | SO 06 | 34c_TZB - vytápění a chlazení | 7.b UT+CH | Montáž, ostatní části a doplňky vytápění | Montáž, ostatní části a doplňky vytápění | 9028 | 1 |  | Proplach a napuštění (i dílčí) dle ČSN 06 0310 - paušál | (prázdné) | (prázdné) | kpl | 1 |  |  | 300 | 300
Opce | TRPO2 | SO 06 | 34c_TZB - vytápění a chlazení | 7.b UT+CH | Montáž, ostatní části a doplňky vytápění | Montáž, ostatní části a doplňky vytápění | 9029 | 2 |  | Tlakové zkoušky těsnosti (i dílčí) dle ČSN 06 0310 - paušál | (prázdné) | (prázdné) | kpl | 1 |  |  | 500 | 500
Opce | TRPO2 | SO 06 | 34c_TZB - vytápění a chlazení | 7.b UT+CH | Montáž, ostatní části a doplňky vytápění | Montáž, ostatní části a doplňky vytápění | 9030 | 3 |  | Provozní zkouška (i dílčí) dle ČSN 06 0310 zahrnuje zkoušky dilatační a topné - paušál | (prázdné) | (prázdné) | kpl | 1 |  |  | 800 | 800
Opce | TRPO2 | SO 06 | 34c_TZB - vytápění a chlazení | 7.b UT+CH | Montáž, ostatní části a doplňky vytápění | Montáž, ostatní části a doplňky vytápění | 9031 | 4 |  | Veškeré revizní zprávy od zařízení, vč. případně požadované úřední zkoušky apod. - paušál | (prázdné) | (prázdné) | kpl | 1 |  |  | 0 | 0
Opce | TRPO2 | SO 06 | 34c_TZB - vytápění a chlazení | 7.b UT+CH | Montáž, ostatní části a doplňky vytápění | Montáž, ostatní části a doplňky vytápění | 9032 | 6 |  | Zaregulování systému vytápění (vyvažovací armatury) | (prázdné) | (prázdné) | kpl | 1 |  |  | 0 | 0
Opce | TRPO2 | SO 06 | 34c_TZB - vytápění a chlazení | 7.b UT+CH | Montáž, ostatní části a doplňky vytápění | Montáž, ostatní části a doplňky vytápění | 9033 | 7 |  | Štítky a označení potrubí a revizních otvorů | (prázdné) | (prázdné) | kpl | 1 |  |  | 280 | 280
Opce | TRPO2 | SO 06 | 34c_TZB - vytápění a chlazení | 7.b UT+CH | Montáž, ostatní části a doplňky vytápění | Montáž, ostatní části a doplňky vytápění | 9034 | 8 |  | Utěsnění ostatních prostupů, vč. oplechování při prostupu střechou apod. | (prázdné) | (prázdné) | kpl | 1 |  |  | 0 | 0
Opce | TRPO2 | SO 06 | 34c_TZB - vytápění a chlazení | 7.b UT+CH | Měření | Měření | 9035 | 10 |  | Manometr 0-0,4 Mpa včetně manometrické smyčky a uzavíracího kulového kohoutu MaR systems | (prázdné) | (prázdné) | ks | 2 |  |  | 200 | 400
Opce | TRPO2 | SO 06 | 34c_TZB - vytápění a chlazení | 7.b UT+CH | Měření | Měření | 9036 | 7 |  | Teploměr do jímky, 0 až 120 °C; včetně jímky | (prázdné) | (prázdné) | ks | 9 |  |  | 90 | 810
Opce | TRPO2 | SO 06 | 34c_TZB - vytápění a chlazení | 7.b UT+CH | Měření | Měření | 9037 | 8 |  | Teploměr do jímky, -20 až 60 °C; včetně jímky | (prázdné) | (prázdné) | ks | 2 |  |  | 90 | 180
Opce | TRPO2 | SO 06 | 34c_TZB - vytápění a chlazení | 7.b UT+CH | Otopná tělesa, Otopné plochy | Otopná tělesa, Otopné plochy | 9039 | 2 |  | Deskové otopné těleso typu VK s dolním pravým připojením; hladká čelní deska; 22-600x600 (počet desek x délka x výška); nominální výkon: 979 W (75/65/20°C); včetně montážních konzol; barva: dle investora/arch. Stelrad Planar | (prázdné) | (prázdné) | ks | 1 |  |  | 650 | 650
Opce | TRPO2 | SO 06 | 34c_TZB - vytápění a chlazení | 7.b UT+CH | Otopná tělesa, Otopné plochy | Otopná tělesa, Otopné plochy | 9040 | 3 |  | Deskové otopné těleso typu VK s dolním pravým připojením; hladká čelní deska; 22-800x600 (počet desek x délka x výška); nominální výkon: 1305 W (75/65/20°C); včetně montážních konzol; barva: dle investora/arch. Stelrad Planar | (prázdné) | (prázdné) | ks | 1 |  |  | 650 | 650
Opce | TRPO2 | SO 06 | 34c_TZB - vytápění a chlazení | 7.b UT+CH | Podlahové teplovodní vytápění | Podlahové teplovodní vytápění | 9041 | 11 |  | Rozdělovač Concept - 5 okruhů | (prázdné) | (prázdné) | ks | 1 |  |  | 600 | 600
Opce | TRPO2 | SO 06 | 34c_TZB - vytápění a chlazení | 7.b UT+CH | Podlahové teplovodní vytápění | Podlahové teplovodní vytápění | 9042 | 12 |  | Rozdělovač Concept - 6 okruhů | (prázdné) | (prázdné) | ks | 1 |  |  | 700 | 700
Opce | TRPO2 | SO 06 | 34c_TZB - vytápění a chlazení | 7.b UT+CH | Podlahové teplovodní vytápění | Podlahové teplovodní vytápění | 9043 | 13 |  | Rozdělovač Concept - 10 okruhů | (prázdné) | (prázdné) | ks | 1 |  |  | 1600 | 1600
Opce | TRPO2 | SO 06 | 34c_TZB - vytápění a chlazení | 7.b UT+CH | Podlahové teplovodní vytápění | Podlahové teplovodní vytápění | 9044 | 16 |  | Topně/chladicí strop; plastové rastry pokládané na SDK podhled (standardní SDK 12,5 mm); chladicí výkon: 45,0 W/m2 (W16/18°C A26°C); topný výkon: 80,0 W/m2 (W38/34°C A20°C); dodávka včetně přívodů od RS včetně parotěsné tepelné izolace (tloušťky 9mm); poč | (prázdné) | (prázdné) | m2 | 171 |  |  | 0 | 0
Opce | TRPO2 | SO 06 | 34c_TZB - vytápění a chlazení | 7.b UT+CH | Podlahové teplovodní vytápění | Podlahové teplovodní vytápění | 9045 | 17 |  | Topně/chladicí strop; plastové rastry pokládané na SDK podhled (SDK se sníženým tepelným odporem 10,0 mm); chladicí výkon: 45,0 W/m2 (W16/18°C A26°C); topný výkon: 80,0 W/m2 (W38/34°C A20°C); dodávka včetně přívodů od RS včetně parotěsné tepelné izolace ( | (prázdné) | (prázdné) | m2 | 29 |  |  | 0 | 0
Opce | TRPO2 | SO 06 | 34c_TZB - vytápění a chlazení | 7.b UT+CH | Podlahové teplovodní vytápění | Podlahové teplovodní vytápění | 9046 | 18 |  | Pohon Concept M30x1,5, 230 V | (prázdné) | (prázdné) | ks | 21 |  |  | 100 | 2100
Opce | TRPO2 | SO 06 | 34c_TZB - vytápění a chlazení | 7.b UT+CH | Pojistná a expanzní zařízení | Pojistná a expanzní zařízení | 9047 | 10 |  | Uzávěr se zajištěním pro expanzní nádoby s integrovaným vypouštěním 3/4 Reflex MK | (prázdné) | (prázdné) | ks | 2 |  |  | 100 | 200
Opce | TRPO2 | SO 06 | 34c_TZB - vytápění a chlazení | 7.b UT+CH | Pojistná a expanzní zařízení | Pojistná a expanzní zařízení | 9048 | 11 |  | Oddělovací nádoba pro ochranu expanzního zařízení před teplotami mimo povolený rozsah; objem 6 l; PN10; připojení 3/4; rozměry: 206x244 (∅xH) mm; hmotnost: 2,0 kg Reflex V 6/10 | (prázdné) | (prázdné) | ks | 1 |  |  | 100 | 100
Opce | TRPO2 | SO 06 | 34c_TZB - vytápění a chlazení | 7.b UT+CH | Pojistná a expanzní zařízení | Pojistná a expanzní zařízení | 9049 | 8 |  | Expanzní nádoba; membránová; objem 12 l; PN6; připojení 3/4; rozměry: 280x275 (∅xH) mm; hmotnost: 2,4 kg Reflex NG 12 | (prázdné) | (prázdné) | ks | 1 |  |  | 100 | 100
Opce | TRPO2 | SO 06 | 34c_TZB - vytápění a chlazení | 7.b UT+CH | Pojistná a expanzní zařízení | Pojistná a expanzní zařízení | 9050 | 9 |  | Expanzní nádoba; s vakem; objem 25 l; s butylovým vakem; PN10; připojení 3/4; pro glykolové směsi do 50%; rozměry: 280x520(∅xH) mm; hmotnost: 3,8 kg Reflex DE 25/10 | (prázdné) | (prázdné) | ks | 1 |  |  | 500 | 500
Opce | TRPO2 | SO 06 | 34c_TZB - vytápění a chlazení | 7.b UT+CH | Regulační armatury | Regulační armatury | 9066 | 1 |  | Dvoucestný vyvažovací ventil DN15 (kvs 2,56 m3/h); PN25; s měřícími vsuvkami a vypouštěním; tepelná izolace IMI STAD | (prázdné) | (prázdné) | ks | 1 |  |  | 280 | 280
Opce | TRPO2 | SO 06 | 34c_TZB - vytápění a chlazení | 7.b UT+CH | Regulační armatury | Regulační armatury | 9067 | 2 |  | Tlakově nezávislý regulační ventil DN15; rozsah 92-480 l/h; zdvih 4 mm; pohon M30x1,5; měřicí vsuvky; charakteristika ekviprocentní modifikovaná; tepelná izolace IMI TA-Modulator | (prázdné) | (prázdné) | ks | 1 |  |  | 400 | 400
Opce | TRPO2 | SO 06 | 34c_TZB - vytápění a chlazení | 7.b UT+CH | Regulační armatury | Regulační armatury | 9068 | 3 |  | Trojcestný kulový kohout regulační; DN15; závitový; hodnota kvs 1,00 m3/h; PN25; směšovací ventil (A-AB rovnoprocentní, B-AB lineární) Belimo R510 | (prázdné) | (prázdné) | ks | 1 |  |  | 300 | 300
Opce | TRPO2 | SO 06 | 34c_TZB - vytápění a chlazení | 7.b UT+CH | Regulační armatury | Regulační armatury | 9069 | 5 |  | Trojcestný kulový kohout regulační; DN32; závitový; hodnota kvs 10,00 m3/h; PN25; směšovací ventil (A-AB rovnoprocentní, B-AB lineární) Belimo R529 | (prázdné) | (prázdné) | ks | 1 |  |  | 700 | 700
Opce | TRPO2 | SO 06 | 34c_TZB - vytápění a chlazení | 7.b UT+CH | Regulační armatury | Regulační armatury | 9070 | 6 |  | Elektrický proporcionální pohon; napájení 230V; ovládání 3-bod; pro ventily se zdvihem do 4,5 mm (uzavírací síla 150 N) IMI EMO 3 | (prázdné) | (prázdné) | ks | 1 |  |  | 90 | 90
Opce | TRPO2 | SO 06 | 34c_TZB - vytápění a chlazení | 7.b UT+CH | Regulační armatury | Regulační armatury | 9071 | 7 |  | Pohon rotačních ventilů; napájení 230V; tříbodové ovládání; moment 2 Nm Belimo TR230 | (prázdné) | (prázdné) | ks | 1 |  |  | 150 | 150
Opce | TRPO2 | SO 06 | 34c_TZB - vytápění a chlazení | 7.b UT+CH | Regulační armatury | Regulační armatury | 9072 | 9 |  | Pohon rotačních ventilů; napájení 230V; tříbodové ovládání; moment 10 Nm Belimo NR230A | (prázdné) | (prázdné) | ks | 1 |  |  | 280 | 280
Opce | TRPO2 | SO 06 | 34c_TZB - vytápění a chlazení | 7.b UT+CH | Rozdělovače/sběrače | Rozdělovače/sběrače | 9073 | 2 |  | Kombinovaný rozdělovač/sběrač - modul 120/60 - připojení na zdroj: vnější závit 2'' - počet okruhů: 2 (2x vnější závit 5/4'') - rozteč výstupů 200 mm - tlaková odolnost PN4 - parotěsná tepelná izolace - rozměry: 700x120x80 (DxHxV) mm Reflex Sinus 120/80 | (prázdné) | (prázdné) | ks | 1 |  |  | 3000 | 3000
Opce | TRPO2 | SO 06 | 34c_TZB - vytápění a chlazení | 7.b UT+CH | Rozdělovače/sběrače | Rozdělovače/sběrače | 9074 | 3 |  | Stěnová konzola s protihlukovou podložkou Reflex | (prázdné) | (prázdné) | ks | 2 |  |  | 440 | 880
Opce | TRPO2 | SO 06 | 34c_TZB - vytápění a chlazení | 7.b UT+CH | Zásobníky | Zásobníky | 9084 | 1 |  | Nepřímotopný ohřívač TV - objem 290 l - tepelná izolace 50 mm | (prázdné) | (prázdné) | ks | 1 |  |  | 3000 | 3000
Opce | TRPO2 | SO 06 | 34c_TZB - vytápění a chlazení | 7.b UT+CH | Zásobníky | Zásobníky | 9085 | 2 |  | Ochranná anoda Correx; pro zásobníky do 300 l De Dietrich AJ39 | (prázdné) | (prázdné) | ks | 1 |  |  | 900 | 900
Opce | TRPO2 | SO 06 | 34c_TZB - vytápění a chlazení | 7.b UT+CH | Úprava a doplňování | Úprava a doplňování | 9086 | 1 |  | Bloková úpravna vody BUV150 vč.BA oddělovače | (prázdné) | (prázdné) | ks | 1 |  |  | 3000 | 3000
Opce | TRPO2 | SO 06 | 34c_TZB - vytápění a chlazení | 7.b UT+CH | Úprava a doplňování | Úprava a doplňování | 9087 | 2 |  | BA Oddělovač | (prázdné) | (prázdné) | ks | 1 |  |  | 800 | 800
Opce | TRPO2 | SO 06 | 34c_TZB - vytápění a chlazení | 7.b UT+CH | Úprava a doplňování | Úprava a doplňování | 9088 | 5 |  | Vodoměr pro měření doplňované vody; DN15; jmenovitý průtok 2,5 m3/h; délka 110 mm Enbra ETI DN15/2,5/110 | (prázdné) | (prázdné) | ks | 1 |  |  | 400 | 400
Opce | TRPO2 | SO 06 | 34c_TZB - vytápění a chlazení | 7.b UT+CH | Úprava a doplňování | Úprava a doplňování | 9089 | 6 |  | Inhibitory koroze, úprava pH, biocidní látky; při napouštění soustavy | (prázdné) | (prázdné) | ks | 1 |  |  | 180 | 180
Opce | TRPO2 | SO 06 | 34c_TZB - vytápění a chlazení | 7.b UT+CH | Čerpadla | Čerpadla | 9090 | 1 |  | Oběhové čerpadlo; max. průtok 3,40 m3/h při 10 kPa; výtlačná výška 60,00 kPa při 0 l/s; elektronicky řízené; dimenze DN15; závitové připojení; tlaková odolnost PN10; EEI<0,23; P=0,04 kW; U=230V; I=0,4A; hmotnost 1,9 kg; délka 130 mm Grundfos Alpha2 15-60 | (prázdné) | (prázdné) | ks | 1 |  |  | 1500 | 1500
Opce | TRPO2 | SO 06 | 34c_TZB - vytápění a chlazení | 7.b UT+CH | Čerpadla | Čerpadla | 9091 | 3 |  | Oběhové čerpadlo; max. průtok 9,50 m3/h při 20 kPa; výtlačná výška 80 kPa při 0 l/s; elektronicky řízené; integrované čidlo dif.tlaku; dimenze DN32; závitové připojení; délka čerpadla: 180 mm; tlaková odolnost PN10; EEI<0,18; P=0,15 kW; U=230V; I=1,20A; m | (prázdné) | (prázdné) | ks | 1 |  |  | 1500 | 1500
Opce | TRPO2 | SO 06 | 34c_TZB - vytápění a chlazení | 7.b UT+CH | Izolace | IZOLACE | 9017 | 10 |  | Tepelná izolace návleková - PU pro potrubí s vnějším průměrem 22 mm - tloušťka 20 mm Armacell Tubolit DG | (prázdné) | (prázdné) | m | 8 |  |  | 25 | 200
Opce | TRPO2 | SO 06 | 34c_TZB - vytápění a chlazení | 7.b UT+CH | Izolace | IZOLACE | 9018 | 11 |  | Tepelná izolace návleková - PU pro potrubí s vnějším průměrem 28 mm - tloušťka 25 mm Armacell Tubolit DG | (prázdné) | (prázdné) | m | 4.5 |  |  | 25 | 112.5
Opce | TRPO2 | SO 06 | 34c_TZB - vytápění a chlazení | 7.b UT+CH | Izolace | IZOLACE | 9019 | 12 |  | Tepelná izolace návleková - PU pro potrubí s vnějším průměrem 35 mm - tloušťka 30 mm Armacell Tubolit DG | (prázdné) | (prázdné) | m | 14.5 |  |  | 25 | 362.5
Opce | TRPO2 | SO 06 | 34c_TZB - vytápění a chlazení | 7.b UT+CH | Izolace | IZOLACE | 9020 | 13 |  | Tepelná izolace návleková - kaučuková s parotěsnou funkcí pro potrubí s vnějším průměrem 18 mm - tloušťka 13 mm; barva: černá; faktor difúzního odporu μ min. 7000 (-) Armacell Armaflex ACE | (prázdné) | (prázdné) | m | 7 |  |  | 60 | 420
Opce | TRPO2 | SO 06 | 34c_TZB - vytápění a chlazení | 7.b UT+CH | Izolace | IZOLACE | 9021 | 14 |  | Tepelná izolace návleková - kaučuková s parotěsnou funkcí pro potrubí s vnějším průměrem 22 mm - tloušťka 13 mm; barva: černá; faktor difúzního odporu μ min. 7000 (-) Armacell Armaflex ACE | (prázdné) | (prázdné) | m | 12.5 |  |  | 60 | 750
Opce | TRPO2 | SO 06 | 34c_TZB - vytápění a chlazení | 7.b UT+CH | Izolace | IZOLACE | 9022 | 15 |  | Tepelná izolace návleková - kaučuková s parotěsnou funkcí pro potrubí s vnějším průměrem 28 mm - tloušťka 13 mm; barva: černá; faktor difúzního odporu μ min. 7000 (-) Armacell Armaflex ACE | (prázdné) | (prázdné) | m | 2.5 |  |  | 60 | 150
Opce | TRPO2 | SO 06 | 34c_TZB - vytápění a chlazení | 7.b UT+CH | Izolace | IZOLACE | 9023 | 16 |  | Tepelná izolace návleková - kaučuková s parotěsnou funkcí pro potrubí s vnějším průměrem 35 mm - tloušťka 19 mm; barva: černá; faktor difúzního odporu μ min. 7000 (-) Armacell Armaflex ACE | (prázdné) | (prázdné) | m | 15.5 |  |  | 70 | 1085
Opce | TRPO2 | SO 06 | 34c_TZB - vytápění a chlazení | 7.b UT+CH | Izolace | IZOLACE | 9024 | 17 |  | Tepelná izolace návleková - kaučuková s parotěsnou funkcí pro potrubí s vnějším průměrem 42 mm - tloušťka 19 mm; barva: černá; faktor difúzního odporu μ min. 7000 (-) Armacell Armaflex ACE | (prázdné) | (prázdné) | m | 19 |  |  | 80 | 1520
Opce | TRPO2 | SO 06 | 34c_TZB - vytápění a chlazení | 7.b UT+CH | Izolace | IZOLACE | 9025 | 18 |  | Tepelná izolace návleková - kaučuková s parotěsnou funkcí pro potrubí s vnějším průměrem 48 mm - tloušťka 19 mm; barva: černá; faktor difúzního odporu μ min. 7000 (-) Armacell Armaflex ACE | (prázdné) | (prázdné) | m | 33 |  |  | 80 | 2640
Opce | TRPO2 | SO 06 | 34c_TZB - vytápění a chlazení | 7.b UT+CH | Izolace | IZOLACE | 9026 | 8 |  | Tepelná izolace návleková - PU pro potrubí s vnějším průměrem 15 mm - tloušťka 13 mm Armacell Tubolit DG | (prázdné) | (prázdné) | m | 13.5 |  |  | 15 | 202.5
Opce | TRPO2 | SO 06 | 34c_TZB - vytápění a chlazení | 7.b UT+CH | Izolace | IZOLACE | 9027 | 9 |  | Tepelná izolace návleková - PU pro potrubí s vnějším průměrem 15 mm - tloušťka 20 mm Armacell Tubolit DG | (prázdné) | (prázdné) | m | 9 |  |  | 15 | 135
Opce | TRPO2 | SO 06 | 34c_TZB - vytápění a chlazení | 7.b UT+CH | Ostatní zařízení | Ostatní zařízení | 9038 | 2 |  | Magnetický odlučovač kalu a mikrobublin; dimenze DN40; závitové připojení; variabilní poloha instalace; včetně vypouštěcího ventilu, odvzdušnění; tepelná izolace; rozměry: 94x193x385 (∅xLxH) mm Flamco Flamcovent Clean Smart 1 1/2 | (prázdné) | (prázdné) | ks | 1 |  |  | 2000 | 2000
Opce | TRPO2 | SO 06 | 34c_TZB - vytápění a chlazení | 7.b UT+CH | Potrubí a armatury | Potrubí a armatury | 9051 | 14 |  | Potrubí ocelové závitové bezešvé DN15 (1/2) včetně tvarovek | (prázdné) | (prázdné) | m | 5.5 |  |  | 60 | 330
Opce | TRPO2 | SO 06 | 34c_TZB - vytápění a chlazení | 7.b UT+CH | Potrubí a armatury | Potrubí a armatury | 9052 | 15 |  | Potrubí ocelové závitové bezešvé DN20 (3/4) včetně tvarovek | (prázdné) | (prázdné) | m | 4.5 |  |  | 70 | 315
Opce | TRPO2 | SO 06 | 34c_TZB - vytápění a chlazení | 7.b UT+CH | Potrubí a armatury | Potrubí a armatury | 9053 | 16 |  | Potrubí ocelové závitové bezešvé DN25 (1) včetně tvarovek | (prázdné) | (prázdné) | m | 14.5 |  |  | 70 | 1015
Opce | TRPO2 | SO 06 | 34c_TZB - vytápění a chlazení | 7.b UT+CH | Potrubí a armatury | Potrubí a armatury | 9054 | 18 |  | Potrubí ocelové závitové bezešvé DN40 (6/4) včetně tvarovek | (prázdné) | (prázdné) | m | 33 |  |  | 70 | 2310
Opce | TRPO2 | SO 06 | 34c_TZB - vytápění a chlazení | 7.b UT+CH | Potrubí a armatury | Potrubí a armatury | 9055 | 19 |  | Alpex 16x2,0 | (prázdné) | (prázdné) | m | 22 |  |  | 50 | 1100
Opce | TRPO2 | SO 06 | 34c_TZB - vytápění a chlazení | 7.b UT+CH | Potrubí a armatury | Potrubí a armatury | 9056 | 20 |  | Alpex 20x2,0 | (prázdné) | (prázdné) | m | 7 |  |  | 70 | 490
Opce | TRPO2 | SO 06 | 34c_TZB - vytápění a chlazení | 7.b UT+CH | Potrubí a armatury | Potrubí a armatury | 9057 | 21 |  | Alpex 26x3,0 | (prázdné) | (prázdné) | m | 20 |  |  | 70 | 1400
Opce | TRPO2 | SO 06 | 34c_TZB - vytápění a chlazení | 7.b UT+CH | Potrubí a armatury | Potrubí a armatury | 9058 | 22 |  | Alpex 32x3,0 | (prázdné) | (prázdné) | m | 2.5 |  |  | 80 | 200
Opce | TRPO2 | SO 06 | 34c_TZB - vytápění a chlazení | 7.b UT+CH | Potrubí a armatury | Potrubí a armatury | 9059 | 23 |  | Alpex 40x3,5 | (prázdné) | (prázdné) | m | 15.5 |  |  | 90 | 1395
Opce | TRPO2 | SO 06 | 34c_TZB - vytápění a chlazení | 7.b UT+CH | Potrubí a armatury | Potrubí a armatury | 9060 | 24 |  | Alpex 50x4,0 | (prázdné) | (prázdné) | m | 19 |  |  | 90 | 1710
Opce | TRPO2 | SO 06 | 34c_TZB - vytápění a chlazení | 7.b UT+CH | Potrubí a armatury | Potrubí a armatury | 9061 | 25 |  | Upevnění potrubí, objímky, závěsy, pevné body, kluzná uložení, patní desky pevných bodů; počet pevných bodů, kluzných uložení a kompenzátorů bude dán použitým systémem a bude doložen výpočtem. (kotvení všech prvků nutno přizpůsobit materiálu vnitřní konst | (prázdné) | (prázdné) | kpl | 1 |  |  | 3000 | 3000
Opce | TRPO2 | SO 06 | 34c_TZB - vytápění a chlazení | 7.b UT+CH | Připojení otopných ploch | Připojení otopných ploch | 9062 | 1 |  | Rohové H-šroubení regulační a uzavírací pro tělesa typu VK; kvs 0,955 m3/h | (prázdné) | (prázdné) | ks | 2 |  |  | 60 | 120
Opce | TRPO2 | SO 06 | 34c_TZB - vytápění a chlazení | 7.b UT+CH | Připojení otopných ploch | Připojení otopných ploch | 9063 | 2 |  | Termostatická hlavice pro termostatické ventily IMI HEIMEIER K | (prázdné) | (prázdné) | ks | 2 |  |  | 100 | 200
Opce | TRPO2 | SO 06 | 34c_TZB - vytápění a chlazení | 7.b UT+CH | Připojení otopných ploch | Připojení otopných ploch | 9064 | 3 |  | Tlakově nezávislý regulační ventil DN15; rozsah 88-470 l/h; zdvih 4 mm; pohon M30x1,5; měřicí vsuvky; tepelná izolace IMI TA-Compact-P | (prázdné) | (prázdné) | ks | 2 |  |  | 200 | 400
Opce | TRPO2 | SO 06 | 34c_TZB - vytápění a chlazení | 7.b UT+CH | Připojení otopných ploch | Připojení otopných ploch | 9065 | 4 |  | Termoelektrický pohon; napájení 230V; ovládání on/off; bez napění zavřeno NC IMI EMO-T | (prázdné) | (prázdné) | ks | 2 |  |  | 100 | 200
Opce | TRPO2 | SO 06 | 34c_TZB - vytápění a chlazení | 7.b UT+CH | Tepelná čerpadla | Tepelná čerpadla | 9075 | 1 |  | Tepelné čerpadlo Samsung EHS AE080RXYDGG/EU | (prázdné) | (prázdné) | ks | 1 |  |  | 0 | 0
Opce | TRPO2 | SO 06 | 34c_TZB - vytápění a chlazení | 7.b UT+CH | Tepelná čerpadla | Tepelná čerpadla | 9077 | 3 |  | Izolační sada pro režim chlazení De Dietrich ER581 | (prázdné) | (prázdné) | ks | 1 |  |  | 0 | 0
Opce | TRPO2 | SO 06 | 34c_TZB - vytápění a chlazení | 7.b UT+CH | Tepelná čerpadla | Tepelná čerpadla | 9078 | 4 |  | Čidlo rosného bodu pro chlazení De Dietrich HK27 | (prázdné) | (prázdné) | ks | 1 |  |  | 0 | 0
Opce | TRPO2 | SO 06 | 34c_TZB - vytápění a chlazení | 7.b UT+CH | Tepelná čerpadla | Tepelná čerpadla | 9079 | 5 |  | Čidlo pro směšovací ventil De Dietrich AD199 | (prázdné) | (prázdné) | ks | 1 |  |  | 0 | 0
Opce | TRPO2 | SO 06 | 34c_TZB - vytápění a chlazení | 7.b UT+CH | Tepelná čerpadla | Tepelná čerpadla | 9080 | 6 |  | Rozšíření regulace a čidlo pro směšovací ventil De Dietrich AD249 | (prázdné) | (prázdné) | ks | 1 |  |  | 0 | 0
Opce | TRPO2 | SO 06 | 34c_TZB - vytápění a chlazení | 7.b UT+CH | Tepelná čerpadla | Tepelná čerpadla | 9081 | 7 |  | Čidlo pro akumulační zásobník De Dietrich AD250 | (prázdné) | (prázdné) | ks | 2 |  |  | 0 | 0
Opce | TRPO2 | SO 06 | 34c_TZB - vytápění a chlazení | 7.b UT+CH | Tepelná čerpadla | Tepelná čerpadla | 9082 | 8 |  | Čidlo pro zásobník TV De Dietrich AD212 | (prázdné) | (prázdné) | ks | 1 |  |  | 0 | 0
Opce | TRPO2 | SO 06 | 34c_TZB - vytápění a chlazení | 7.b UT+CH | Tepelná čerpadla | Tepelná čerpadla | 9083 | 9 |  | Pružné uložení tepelného čerpadla - rýhovaná guma (dvě vrstvy) Greif | (prázdné) | (prázdné) | ks | 0.5 |  |  | 0 | 0
Opce | TRPO2 | SO 06 | 34d_TZB - VZT | 7.c VZT | Ostatní | společné | 11070 | 1 |  | Zaregulování a měření, zkoušky, zaškolení | (prázdné) | (prázdné) | kpl | 1 |  |  | 0 | 0
Opce | TRPO2 | SO 06 | 34d_TZB - VZT | 7.c VZT | Fan-coil, chlazení UPC | společné | 11064 | 1 |  | Kanálová fan-coil jednotka - 2-trubkové provedení - velikost: 35 - AC motor - stranové provedení dle stavby - s čerpadlem kondenzátu - rozměry: 790x450x220 mm (ŠxHxV); hmotnost: 16,0 kg - chladicí výkon: 0,77/0,77 kW (celkový/citelný) - tin = 16,0°C, m = | (prázdné) | (prázdné) | ks | 2 |  |  | 0 | 0
Opce | TRPO2 | SO 06 | 34d_TZB - VZT | 7.c VZT | Ostatní nespecifikované položky (doplní dodavatel) | společné | 11065 | doplněno |  | Montážní mechanismy, plošiny, lešení | (prázdné) | (prázdné) | kpl | 0.018 |  |  | 0 | 0
Opce | TRPO2 | SO 06 | 34d_TZB - VZT | 7.c VZT | Ostatní nespecifikované položky (doplní dodavatel) | společné | 11066 | doplněno |  | Montážní, těsnící a spojovací materiál | (prázdné) | (prázdné) | kpl | 0.018 |  |  | 0 | 0
Opce | TRPO2 | SO 06 | 34d_TZB - VZT | 7.c VZT | Ostatní nespecifikované položky (doplní dodavatel) | společné | 11067 | doplněno |  | Náklady na dopravu | (prázdné) | (prázdné) | kpl | 0.018 |  |  | 0 | 0
Opce | TRPO2 | SO 06 | 34d_TZB - VZT | 7.c VZT | Ostatní nespecifikované položky (doplní dodavatel) | společné | 11068 | doplněno |  | Předávací dokumentace, projekt skutečného provedení | (prázdné) | (prázdné) | kpl | 0.018 |  |  | 0 | 0
Opce | TRPO2 | SO 06 | 34d_TZB - VZT | 7.c VZT | Ostatní nespecifikované položky (doplní dodavatel) | společné | 11069 | doplněno |  | Vnitrostaveništní doprava | (prázdné) | (prázdné) | kpl | 0.018 |  |  | 0 | 0
Opce | TRPO2 | SO 06 | 34d_TZB - VZT | 7.c VZT | Větrání bytů 1. PP - 4. NP (SO01,SO02); Vila dům C1,C2, B1,B2; Řadový dům D8-D9, F1-F16 | společné | 11071 | 102 |  | Kruhový flexibilní tlumič hluku Ø160 Ref.v.: SONOFLEX MI 160 | (prázdné) | (prázdné) | m | 5 |  |  | 0 | 0
Opce | TRPO2 | SO 06 | 34d_TZB - VZT | 7.c VZT | Větrání bytů 1. PP - 4. NP (SO01,SO02); Vila dům C1,C2, B1,B2; Řadový dům D8-D9, F1-F16 | společné | 11072 | 103 |  | Kruhový flexibilní tlumič hluku Ø125 Ref.v.: SONOFLEX MI 125 | (prázdné) | (prázdné) | m | 3.5 |  |  | 0 | 0
Opce | TRPO2 | SO 06 | 34d_TZB - VZT | 7.c VZT | Větrání bytů 1. PP - 4. NP (SO01,SO02); Vila dům C1,C2, B1,B2; Řadový dům D8-D9, F1-F16 | společné | 11073 | 104 |  | Kruhový flexibilní tlumič hluku Ø100 Ref.v.: SONOFLEX MI 100 | (prázdné) | (prázdné) | m | 9.5 |  |  | 0 | 0
Opce | TRPO2 | SO 06 | 34d_TZB - VZT | 7.c VZT | Větrání bytů 1. PP - 4. NP (SO01,SO02); Vila dům C1,C2, B1,B2; Řadový dům D8-D9, F1-F16 | společné | 11074 | 105 |  | Kruhový flexibilní tlumič hluku Ø80 Ref.v.: SONOFLEX MI 80 | (prázdné) | (prázdné) | m | 6 |  |  | 0 | 0
Opce | TRPO2 | SO 06 | 34d_TZB - VZT | 7.c VZT | Větrání bytů 1. PP - 4. NP (SO01,SO02); Vila dům C1,C2, B1,B2; Řadový dům D8-D9, F1-F16 | společné | 11075 | 114 |  | Plastové potrubí v podlaze Ø75 Ref.v.: ED Flex 75/61 HYGIENIC | (prázdné) | (prázdné) | m | 91.5 |  |  | 0 | 0
Opce | TRPO2 | SO 06 | 34d_TZB - VZT | 7.c VZT | Větrání bytů 1. PP - 4. NP (SO01,SO02); Vila dům C1,C2, B1,B2; Řadový dům D8-D9, F1-F16 | společné | 11076 | 115 |  | Rozváděcí plochý box Ref.v.: ED Flex - EDF-PL-BOX 125/6x75 | (prázdné) | (prázdné) | ks | 1 |  |  | 0 | 0
Opce | TRPO2 | SO 06 | 34d_TZB - VZT | 7.c VZT | Větrání bytů 1. PP - 4. NP (SO01,SO02); Vila dům C1,C2, B1,B2; Řadový dům D8-D9, F1-F16 | společné | 11077 | 117 |  | Pružná manžeta - napojení k FCU 753x216 | (prázdné) | (prázdné) | ks | 3 |  |  | 0 | 0
Opce | TRPO2 | SO 06 | 34d_TZB - VZT | 7.c VZT | Větrání bytů 1. PP - 4. NP (SO01,SO02); Vila dům C1,C2, B1,B2; Řadový dům D8-D9, F1-F16 | společné | 11078 | 122 |  | Falcované potrubí vyrobené z pozinkovaného plechu (spiro) Ø200 Ref.v.: Lindab Safe | (prázdné) | (prázdné) | m | 25.5 |  |  | 0 | 0
Opce | TRPO2 | SO 06 | 34d_TZB - VZT | 7.c VZT | Větrání bytů 1. PP - 4. NP (SO01,SO02); Vila dům C1,C2, B1,B2; Řadový dům D8-D9, F1-F16 | společné | 11079 | 124 |  | Falcované potrubí vyrobené z pozinkovaného plechu (spiro) Ø160 Ref.v.: Lindab Safe | (prázdné) | (prázdné) | m | 4 |  |  | 0 | 0
Opce | TRPO2 | SO 06 | 34d_TZB - VZT | 7.c VZT | Větrání bytů 1. PP - 4. NP (SO01,SO02); Vila dům C1,C2, B1,B2; Řadový dům D8-D9, F1-F16 | společné | 11080 | 126 |  | Falcované potrubí vyrobené z pozinkovaného plechu (spiro) Ø140 Ref.v.: Lindab Safe | (prázdné) | (prázdné) | m | 17 |  |  | 0 | 0
Opce | TRPO2 | SO 06 | 34d_TZB - VZT | 7.c VZT | Větrání bytů 1. PP - 4. NP (SO01,SO02); Vila dům C1,C2, B1,B2; Řadový dům D8-D9, F1-F16 | společné | 11081 | 127 |  | Falcované potrubí vyrobené z pozinkovaného plechu (spiro) Ø125 Ref.v.: Lindab Safe | (prázdné) | (prázdné) | m | 27 |  |  | 0 | 0
Opce | TRPO2 | SO 06 | 34d_TZB - VZT | 7.c VZT | Větrání bytů 1. PP - 4. NP (SO01,SO02); Vila dům C1,C2, B1,B2; Řadový dům D8-D9, F1-F16 | společné | 11082 | 128 |  | Falcované potrubí vyrobené z pozinkovaného plechu (spiro) Ø110 Ref.v.: Lindab Safe | (prázdné) | (prázdné) | m | 15.5 |  |  | 0 | 0
Opce | TRPO2 | SO 06 | 34d_TZB - VZT | 7.c VZT | Větrání bytů 1. PP - 4. NP (SO01,SO02); Vila dům C1,C2, B1,B2; Řadový dům D8-D9, F1-F16 | společné | 11083 | 129 |  | Falcované potrubí vyrobené z pozinkovaného plechu (spiro) Ø100 Ref.v.: Lindab Safe | (prázdné) | (prázdné) | m | 15 |  |  | 0 | 0
Opce | TRPO2 | SO 06 | 34d_TZB - VZT | 7.c VZT | Větrání bytů 1. PP - 4. NP (SO01,SO02); Vila dům C1,C2, B1,B2; Řadový dům D8-D9, F1-F16 | společné | 11084 | 130 |  | Falcované potrubí vyrobené z pozinkovaného plechu (spiro) Ø80 Ref.v.: Lindab Safe | (prázdné) | (prázdné) | m | 17.5 |  |  | 0 | 0
Opce | TRPO2 | SO 06 | 34d_TZB - VZT | 7.c VZT | Větrání bytů 1. PP - 4. NP (SO01,SO02); Vila dům C1,C2, B1,B2; Řadový dům D8-D9, F1-F16 | společné | 11085 | 131 |  | Čtyřhranné vzduchotechnické potrubí - skupiny I.; ocelový pozinkovaný plech tl. 0,8 - 1,2mm; provedení min. v třídě těsnosti B (dle EN 1507); včetně všech kotvících prvků Ref.v.: Lindab | (prázdné) | (prázdné) | m2 | 8 |  |  | 0 | 0
Opce | TRPO2 | SO 06 | 34d_TZB - VZT | 7.c VZT | Větrání bytů 1. PP - 4. NP (SO01,SO02); Vila dům C1,C2, B1,B2; Řadový dům D8-D9, F1-F16 | společné | 11086 | 132 |  | Tepelná izolace z minerální vlny s Al polepem, λ=0,043 při 50°C, Tl 40mm parotěsně | (prázdné) | (prázdné) | m2 | 18.5 |  |  | 0 | 0
Opce | TRPO2 | SO 06 | 34d_TZB - VZT | 7.c VZT | Větrání bytů 1. PP - 4. NP (SO01,SO02); Vila dům C1,C2, B1,B2; Řadový dům D8-D9, F1-F16 | společné | 11087 | 136 |  | Tepelná izolace na bázi syntetického kaučuku, Tl 12mm Ref.v.: IZO-VENT 12 metal | (prázdné) | (prázdné) | m2 | 5.5 |  |  | 0 | 0
Opce | TRPO2 | SO 06 | 34d_TZB - VZT | 7.c VZT | Větrání bytů 1. PP - 4. NP (SO01,SO02); Vila dům C1,C2, B1,B2; Řadový dům D8-D9, F1-F16 | společné | 11089 | 34 |  | Kruhová ruční regulační klapka Ø100 Pro průtok vzduchu V=75m3/h Ref.v.: SYSTEMAIR TUNE-R-100-B | (prázdné) | (prázdné) | ks | 1 |  |  | 0 | 0
Opce | TRPO2 | SO 06 | 34d_TZB - VZT | 7.c VZT | Větrání bytů 1. PP - 4. NP (SO01,SO02); Vila dům C1,C2, B1,B2; Řadový dům D8-D9, F1-F16 | společné | 11090 | 35 |  | Kruhová ruční regulační klapka Ø125 Pro průtok vzduchu V=125-130m3/h Ref.v.: SYSTEMAIR TUNE-R-125-B | (prázdné) | (prázdné) | ks | 1 |  |  | 0 | 0
Opce | TRPO2 | SO 06 | 34d_TZB - VZT | 7.c VZT | Větrání bytů 1. PP - 4. NP (SO01,SO02); Vila dům C1,C2, B1,B2; Řadový dům D8-D9, F1-F16 | společné | 11091 | 36 |  | Kruhová ruční regulační klapka Ø160 Pro průtok vzduchu V=180m3/h Ref.v.: SYSTEMAIR TUNE-R-160-B | (prázdné) | (prázdné) | ks | 3 |  |  | 0 | 0
Opce | TRPO2 | SO 06 | 34d_TZB - VZT | 7.c VZT | Větrání bytů 1. PP - 4. NP (SO01,SO02); Vila dům C1,C2, B1,B2; Řadový dům D8-D9, F1-F16 | společné | 11092 | 38 |  | Těsná zpětná klapka Ref.v.: Elektrodesign RSKT 100 | (prázdné) | (prázdné) | ks | 1 |  |  | 0 | 0
Opce | TRPO2 | SO 06 | 34d_TZB - VZT | 7.c VZT | Větrání bytů 1. PP - 4. NP (SO01,SO02); Vila dům C1,C2, B1,B2; Řadový dům D8-D9, F1-F16 | společné | 11094 | 4 |  | Jednotka 325 - 350 m3/h, 150 - 200Pa, skříňová jednotka s entalpickým výměníkem, rozhraní ModBus | (prázdné) | (prázdné) | ks | 1 |  |  | 0 | 0
Opce | TRPO2 | SO 06 | 34d_TZB - VZT | 7.c VZT | Větrání bytů 1. PP - 4. NP (SO01,SO02); Vila dům C1,C2, B1,B2; Řadový dům D8-D9, F1-F16 | společné | 11095 | 48 |  | Přívodní mřížka hranatá Barva dle architekta SYSTEMAIR NOVA-A - 2 -225x75 - R1 | (prázdné) | (prázdné) | ks | 5 |  |  | 0 | 0
Opce | TRPO2 | SO 06 | 34d_TZB - VZT | 7.c VZT | Větrání bytů 1. PP - 4. NP (SO01,SO02); Vila dům C1,C2, B1,B2; Řadový dům D8-D9, F1-F16 | společné | 11096 | 49 |  | Přívodní talířový ventil kovový Ø100 Barva dle architekta Ref.v.: Elektrodesign KI 100 | (prázdné) | (prázdné) | ks | 2 |  |  | 0 | 0
Opce | TRPO2 | SO 06 | 34d_TZB - VZT | 7.c VZT | Větrání bytů 1. PP - 4. NP (SO01,SO02); Vila dům C1,C2, B1,B2; Řadový dům D8-D9, F1-F16 | společné | 11097 | 57 |  | Odvodní mřížka hranatá Barva dle architekta SYSTEMAIR NOVA-A - 1 -225x75 - R1 | (prázdné) | (prázdné) | ks | 1 |  |  | 0 | 0
Opce | TRPO2 | SO 06 | 34d_TZB - VZT | 7.c VZT | Větrání bytů 1. PP - 4. NP (SO01,SO02); Vila dům C1,C2, B1,B2; Řadový dům D8-D9, F1-F16 | společné | 11098 | 59 |  | Odvodní talířový ventil kovový Ø100 Barva dle architekta Ref.v.: Elektrodesign KO 100 | (prázdné) | (prázdné) | ks | 5 |  |  | 0 | 0
Opce | TRPO2 | SO 06 | 34d_TZB - VZT | 7.c VZT | Větrání bytů 1. PP - 4. NP (SO01,SO02); Vila dům C1,C2, B1,B2; Řadový dům D8-D9, F1-F16 | společné | 11099 | 60 |  | Odvodní talířový ventil kovový Ø125 Barva dle architekta Ref.v.: Elektrodesign KO 125 | (prázdné) | (prázdné) | ks | 2 |  |  | 0 | 0
Opce | TRPO2 | SO 06 | 34d_TZB - VZT | 7.c VZT | Větrání bytů 1. PP - 4. NP (SO01,SO02); Vila dům C1,C2, B1,B2; Řadový dům D8-D9, F1-F16 | společné | 11100 | 64 |  | Mřížka do podlahy Barva dle architekta; s lemujícím rámečkem profilu F Ref.v.: SYSTEMAIR PMB 12,5-1025x125 | (prázdné) | (prázdné) | ks | 2 |  |  | 0 | 0
Opce | TRPO2 | SO 06 | 34d_TZB - VZT | 7.c VZT | Větrání bytů 1. PP - 4. NP (SO01,SO02); Vila dům C1,C2, B1,B2; Řadový dům D8-D9, F1-F16 | společné | 11101 | 66 |  | Přívodní mřížka hranatá - k FCU Barva dle architekta SYSTEMAIR NOVA-A - 2 -600x200 - R1 | (prázdné) | (prázdné) | ks | 2 |  |  | 0 | 0
Opce | TRPO2 | SO 06 | 34d_TZB - VZT | 7.c VZT | Větrání bytů 1. PP - 4. NP (SO01,SO02); Vila dům C1,C2, B1,B2; Řadový dům D8-D9, F1-F16 | společné | 11102 | 67 |  | Mřížka do podhledu - odtah FCU Barva dle architekta SYSTEMAIR NOVA-A - 1 -1000x400 - R1 | (prázdné) | (prázdné) | ks | 1 |  |  | 0 | 0
Opce | TRPO2 | SO 06 | 34d_TZB - VZT | 7.c VZT | Větrání bytů 1. PP - 4. NP (SO01,SO02); Vila dům C1,C2, B1,B2; Řadový dům D8-D9, F1-F16 | společné | 11103 | 68 |  | Odvodní mřížka hranatá - k FCU Barva dle architekta SYSTEMAIR NOVA-A - 1 -600x200 - R1 | (prázdné) | (prázdné) | ks | 1 |  |  | 0 | 0
Opce | TRPO2 | SO 06 | 34d_TZB - VZT | 7.c VZT | Větrání bytů 1. PP - 4. NP (SO01,SO02); Vila dům C1,C2, B1,B2; Řadový dům D8-D9, F1-F16 | společné | 11104 | 73 |  | Sací protidešťová žaluzie; rozměr 355x200; vč. ochranné sítě; RAL7016 - pozink. | (prázdné) | (prázdné) | ks | 1 |  |  | 0 | 0
Opce | TRPO2 | SO 06 | 34d_TZB - VZT | 7.c VZT | Větrání bytů 1. PP - 4. NP (SO01,SO02); Vila dům C1,C2, B1,B2; Řadový dům D8-D9, F1-F16 | společné | 11105 | 98 |  | Výfuková hlavice Ref.v.: Elektrodesign VHO 200 | (prázdné) | (prázdné) | ks | 1 |  |  | 0 | 0
Opce | TRPO2 | SO 06 | 34d_TZB - VZT | 7.c VZT | Větrání bytů 1. PP - 4. NP (SO01,SO02); Vila dům C1,C2, B1,B2; Řadový dům D8-D9, F1-F16 | společné | 11106 | 99 |  | Výfuková hlavice pro centrální vysavač Ref.v.: Elektrodesign VKS 100 | (prázdné) | (prázdné) | ks | 1 |  |  | 0 | 0
Opce | TRPO2 | SO 21 | 34a_TZB - ZTI | 7.a ZTI | Areálový rozvod kanalizace | ostatní | 5107 | 1 |  | Revizní dvířka 250x250mm | (prázdné) | (prázdné) | ks | 3 |  |  | 140 | 420
Opce | TRPO2 | SO 21 | 34a_TZB - ZTI | 7.a ZTI | Areálový rozvod kanalizace | ostatní | 5108 | 2 |  | Zkouška těsnosti kanalizace | (prázdné) | (prázdné) | soubor | 1 |  |  | 500 | 500
Opce | TRPO2 | SO 21 | 34a_TZB - ZTI | 7.a ZTI | Areálový rozvod kanalizace | Trubní vedení | 5119 | 19 |  | Obsypání kačírkem za současného napouštění vodou | (prázdné) | (prázdné) | m3 | 5.2 |  |  | 0 | 0
Opce | TRPO2 | SO 21 | 34a_TZB - ZTI | 7.a ZTI | Areálový rozvod kanalizace | Kanalizační tvarovky, systémové prvky a příslušenství | 5097 | 1 |  | Podlahová vpust se svislým odtokem DN110, rám i mřížka z nerezové oceli, pachutěsnost i při vyschnutí záp. uzávěrky, např. HL310NPr | (prázdné) | (prázdné) | ks | 5 |  |  | 200 | 1000
Opce | TRPO2 | SO 21 | 34a_TZB - ZTI | 7.a ZTI | Areálový rozvod kanalizace | Kanalizační tvarovky, systémové prvky a příslušenství | 5098 | 2 |  | Dvorní vtok DN110 se svislým odtokem s plastovým rámem 244x244mm a litinovou mříží 226x226mm, odkalovacím košem a suchou klapkou proti pronikání zápachu, např. HL606/1 | (prázdné) | (prázdné) | ks | 2 |  |  | 300 | 600
Opce | TRPO2 | SO 21 | 34a_TZB - ZTI | 7.a ZTI | Areálový rozvod kanalizace | Kanalizační tvarovky, systémové prvky a příslušenství | 5099 | 3 |  | Balkónový a terasový vtok DN50/75 s otočným kloubem na odtoku, odtok s plynule nastavitelným sklonem od 0 - 90° (kulový kloub), s izolačním límcem, se suchou a nezámrznou klapkou proti pronikání zápachu, s plastovým výškově stavitelným nástavcem 12 - 70mm | (prázdné) | (prázdné) | ks | 6 |  |  | 200 | 1200
Opce | TRPO2 | SO 21 | 34a_TZB - ZTI | 7.a ZTI | Areálový rozvod kanalizace | Kanalizační tvarovky, systémové prvky a příslušenství | 5100 | 4 |  | Svislá vyhřívaná terasová vpust s integrovanou bitumenovou manžetou, amoregulační vyhřívání: 230 V s připojovacím kabelem, např. TWT 110 BIT S, se šachtou TWZ 300x300x130, obsyp štěrkem | (prázdné) | (prázdné) | kpl | 4 |  |  | 800 | 3200
Opce | TRPO2 | SO 21 | 34a_TZB - ZTI | 7.a ZTI | Areálový rozvod kanalizace | Kanalizační tvarovky, systémové prvky a příslušenství | 5101 | 5 |  | Kondenzační sifon DN40 s vodorovným odtokem a svislým nebo vodorovným připojením 5/4 popř. d 12-18 mm s vodní zápachovou uzávěrkou a mechanickým zápachovým uzávěrem(kulička) a čistící vložkou, HL136N | (prázdné) | (prázdné) | ks | 2 |  |  | 280 | 560
Opce | TRPO2 | SO 21 | 34a_TZB - ZTI | 7.a ZTI | Areálový rozvod kanalizace | Kanalizační tvarovky, systémové prvky a příslušenství | 5102 | 6 |  | Vodní zápachová uzávěrka DN32 pro odvod kondenzátu s přídavnou mechanickou zápachovou uzávěrkou (kulička), podomítkové provedení. Instalace možná pouze vertikálně!! Připojení potrubí s kondenzátem pr. 20-32mm (minimální vnitřní průměr připojovacího potrub | (prázdné) | (prázdné) | ks | 3 |  |  | 300 | 900
Opce | TRPO2 | SO 21 | 34a_TZB - ZTI | 7.a ZTI | Areálový rozvod kanalizace | Kanalizační tvarovky, systémové prvky a příslušenství | 5103 | 7 |  | Přivzdušňovací ventil - určený pro podomítkovou instalaci do příček. Délkově upravitelná stavební ochranná zátka, vyjímatelný funkční díl s těsnicí membránou a kryt jsou v balení. HL905 | (prázdné) | (prázdné) | ks | 1 |  |  | 240 | 240
Opce | TRPO2 | SO 21 | 34a_TZB - ZTI | 7.a ZTI | Areálový rozvod kanalizace | Kanalizační tvarovky, systémové prvky a příslušenství | 5104 | 8 |  | Čistící kus DN110 | (prázdné) | (prázdné) | ks | 4 |  |  | 100 | 400
Opce | TRPO2 | SO 21 | 34a_TZB - ZTI | 7.a ZTI | Areálový rozvod kanalizace | Kanalizační tvarovky, systémové prvky a příslušenství | 5105 | 9 |  | Souprava větrací hlavice , DN110, HL810 | (prázdné) | (prázdné) | ks | 1 |  |  | 100 | 100
Opce | TRPO2 | SO 21 | 34a_TZB - ZTI | 7.a ZTI | Areálový rozvod kanalizace | Celoperforovaná ohebná drenážní trubka z PVC-U žlutá, prořez 10% | 5096 | 1 |  | DN110 | (prázdné) | (prázdné) | m | 4 |  |  | 60 | 240
Opce | TRPO2 | SO 21 | 34a_TZB - ZTI | 7.a ZTI | Areálový rozvod kanalizace | NÁDRŽE | 5106 | 1 |  | Retenční nádrž dešťových vod, objem 12m3, samonosná, k obetonování | (prázdné) | (prázdné) | kpl | 1 |  |  | 0 | 0
Opce | TRPO2 | SO 21 | 34a_TZB - ZTI | 7.a ZTI | Areálový rozvod kanalizace | Potrubí HT, včetně tvarovek (kolena, odbočky, redukce, čistící tvarovky, zátky), těsnění, vazelíny, montáže, kotvících prvků, prořez 20% | 5109 | 1 |  | HT potrubí DN 32-40, odvod kondenzátu | (prázdné) | (prázdné) | m | 24 |  |  | 70 | 1680
Opce | TRPO2 | SO 21 | 34a_TZB - ZTI | 7.a ZTI | Areálový rozvod kanalizace | Potrubí HT, včetně tvarovek (kolena, odbočky, redukce, čistící tvarovky, zátky), těsnění, vazelíny, montáže, kotvících prvků, prořez 20% | 5110 | 2 |  | HT potrubí DN 50 | (prázdné) | (prázdné) | m | 32 |  |  | 70 | 2240
Opce | TRPO2 | SO 21 | 34a_TZB - ZTI | 7.a ZTI | Areálový rozvod kanalizace | Potrubí HT, včetně tvarovek (kolena, odbočky, redukce, čistící tvarovky, zátky), těsnění, vazelíny, montáže, kotvících prvků, prořez 20% | 5111 | 3 |  | HT potrubí DN 75 | (prázdné) | (prázdné) | m | 32 |  |  | 80 | 2560
Opce | TRPO2 | SO 21 | 34a_TZB - ZTI | 7.a ZTI | Areálový rozvod kanalizace | Potrubí HT, včetně tvarovek (kolena, odbočky, redukce, čistící tvarovky, zátky), těsnění, vazelíny, montáže, kotvících prvků, prořez 20% | 5112 | 4 |  | HT potrubí DN 110 | (prázdné) | (prázdné) | m | 68 |  |  | 80 | 5440
Opce | TRPO2 | SO 21 | 34a_TZB - ZTI | 7.a ZTI | Areálový rozvod kanalizace | Potrubí HT, včetně tvarovek (kolena, odbočky, redukce, čistící tvarovky, zátky), těsnění, vazelíny, montáže, kotvících prvků, prořez 20% | 5113 | 5 |  | DN110 - Tiché potrubí obaleno dvojitou akustickou izolací | (prázdné) | (prázdné) | m | 4 |  |  | 100 | 400
Opce | TRPO2 | SO 21 | 34a_TZB - ZTI | 7.a ZTI | Areálový rozvod kanalizace | Potrubí KG, včetně tvarovek (kolena, odbočky, redukce, zátky), těsnění, vazelíny, montáže, prořez 20% | 5114 | 1 |  | KG potrubí DN 110, SN4 | (prázdné) | (prázdné) | m | 98 |  |  | 0 | 0
Opce | TRPO2 | SO 21 | 34a_TZB - ZTI | 7.a ZTI | Areálový rozvod kanalizace | Potrubí KG, včetně tvarovek (kolena, odbočky, redukce, zátky), těsnění, vazelíny, montáže, prořez 20% | 5115 | 2 |  | KG potrubí DN 125, SN4 | (prázdné) | (prázdné) | m | 128 |  |  | 0 | 0
Opce | TRPO2 | SO 21 | 34a_TZB - ZTI | 7.a ZTI | Areálový rozvod kanalizace | Potrubí KG, včetně tvarovek (kolena, odbočky, redukce, zátky), těsnění, vazelíny, montáže, prořez 20% | 5116 | 3 |  | KG potrubí DN 160, SN8 | (prázdné) | (prázdné) | m | 84 |  |  | 0 | 0
Opce | TRPO2 | SO 21 | 34a_TZB - ZTI | 7.a ZTI | Areálový rozvod kanalizace | Potrubí PE - výtlak , včetně tvarovek (elektrotvarovky, odbočky, redukce, zátky), těsnění, vazelíny, montáže, prořez 15% | 5117 | 1 |  | DN40 | (prázdné) | (prázdné) | m | 12 |  |  | 70 | 840
Opce | TRPO2 | SO 21 | 34a_TZB - ZTI | 7.a ZTI | Areálový rozvod kanalizace | Potrubí PE - výtlak , včetně tvarovek (elektrotvarovky, odbočky, redukce, zátky), těsnění, vazelíny, montáže, prořez 15% | 5118 | 2 |  | DN50 | (prázdné) | (prázdné) | m | 15 |  |  | 70 | 1050
Opce | TRPO2 | SO 21 | 34a_TZB - ZTI | 7.a ZTI | Areálový rozvod kanalizace | VSAKOVACÍ SYSTÉM | 5120 | 1 |  | Vsakovací systém - systémové prvky Ecobloc Inspect 40ks, včetně příslušenství (štěrkopískové lože, geotextilie 300g/m2) | (prázdné) | (prázdné) | kpl | 1 |  |  | 0 | 0
Opce | TRPO2 | SO 21 | 34a_TZB - ZTI | 7.a ZTI | Areálový rozvod kanalizace | ZAŘÍZENÍ | 5121 | 1 |  | Ponorné čerpadlo dešťových vod, P1= 0,85kW, P2=0,55kW, 3~ 400 V/50 Hz, spínací skříň na zdi objektu | (prázdné) | (prázdné) | ks | 1 |  |  | 0 | 0
Opce | TRPO2 | SO 21 | 34a_TZB - ZTI | 7.a ZTI | Areálový rozvod kanalizace | ZAŘÍZENÍ | 5122 | 2 |  | Přečerpávací zařízení MINI-COMPACTA UZS2.150.D, P1=1,75kW, P2=1,5kW, 3-400V, 50Hz, | (prázdné) | (prázdné) | kpl | 1 |  |  | 0 | 0
Opce | TRPO2 | SO 21 | 34a_TZB - ZTI | 7.a ZTI | Areálový rozvod kanalizace | ŠACHTY - SPLAŠKOVÁ KANALIZACE | 5123 | 1 |  | Revizní šachta RŠ1-S, DN630 - PP, šachtový komplet, proplachovací, kontrolní, poklop litina. | (prázdné) | (prázdné) | kpl | 1 |  |  | 0 | 0
Opce | TRPO2 | SO 21 | 34a_TZB - ZTI | 7.a ZTI | Areálový rozvod kanalizace | ŠACHTY - SPLAŠKOVÁ KANALIZACE | 5124 | 2 |  | Revizní šachta RŠ1-D, DN630 - PP, šachtový komplet, proplachovací, kontrolní, spadiště, poklop litina. | (prázdné) | (prázdné) | kpl | 1 |  |  | 0 | 0
Opce | TRPO2 | SO 21 | 34a_TZB - ZTI | 7.a ZTI | Areálový rozvod kanalizace | ŠACHTY - SPLAŠKOVÁ KANALIZACE | 5125 | 3 |  | Revizní šachta RŠ2-D, DN800 630 - PP - šachtový komplet, proplachovací, kontrolní, s kalovým prostorem, poklop litina. | (prázdné) | (prázdné) | kpl | 1 |  |  | 0 | 0
Opce | TRPO2 | SO 21 | 34a_TZB - ZTI | 7.a ZTI | Areálový rozvod kanalizace | ŠACHTY - SPLAŠKOVÁ KANALIZACE | 5126 | 4 |  | Revizní šachta RŠ3-D, DN800 - PP, šachtový komplet, proplachovací, kontrolní, poklop litina. | (prázdné) | (prázdné) | kpl | 1 |  |  | 0 | 0
Opce | TRPO2 | SO 21 | 34a_TZB - ZTI | 7.a ZTI | Areálový rozvod kanalizace | ŽLABY | 5127 | 1 |  | Odvodňovací žlab DN200 se zápachovou uzávěrou, litinový kryt s třídou zatížení D400. se zápachovou uzávěrou | (prázdné) | (prázdné) | m | 6 |  |  | 0 | 0
Opce | TRPO2 | SO 21 | 34a_TZB - ZTI | 7.a ZTI | Areálový rozvod kanalizace | ŽLABY | 5128 | 2 |  | Odvodňovací žlab DN100 se zápachovou uzávěrou, litinový kryt s třídou zatížení D400. se zápachovou uzávěrou | (prázdné) | (prázdné) | m | 14.7 |  |  | 0 | 0
Opce | TRPO2 | SO 21 | 34a_TZB - ZTI | 7.a ZTI | Areálový vodovod | ostatní | 5129 | 10 |  | Tlaková zkouška vodovodu | (prázdné) | (prázdné) | soubor | 1 |  |  | 2000 | 2000
Opce | TRPO2 | SO 21 | 34a_TZB - ZTI | 7.a ZTI | Areálový vodovod | ostatní | 5130 | 11 |  | Proplach a dezinfekce vodovodního potrubí | (prázdné) | (prázdné) | soubor | 1 |  |  | 1800 | 1800
Opce | TRPO2 | SO 21 | 34a_TZB - ZTI | 7.a ZTI | Areálový vodovod | ostatní | 5131 | 6 |  | Šachta závlahy s integrovaným uz. ventilem DN25 | (prázdné) | (prázdné) | ks | 1 |  |  | 0 | 0
Opce | TRPO2 | SO 21 | 34a_TZB - ZTI | 7.a ZTI | Areálový vodovod | ostatní | 5132 | 7 |  | Revizní dvířka nerez, 250x250mm | (prázdné) | (prázdné) | ks | 1 |  |  | 200 | 200
Opce | TRPO2 | SO 21 | 34a_TZB - ZTI | 7.a ZTI | Areálový vodovod | ostatní | 5133 | 8 |  | Revizní dvířka nerez, 300x300mm | (prázdné) | (prázdné) | ks | 1 |  |  | 200 | 200
Opce | TRPO2 | SO 21 | 34a_TZB - ZTI | 7.a ZTI | Areálový vodovod | ostatní | 5134 | 9 |  | Přechodka PE/PPR | (prázdné) | (prázdné) | ks | 3 |  |  | 60 | 180
Opce | TRPO2 | SO 21 | 34a_TZB - ZTI | 7.a ZTI | Vnitřní instalace vodovodu | Armatury - dodávka a montáž | 5135 | 35 |  | Kulový kohout plastový DN20 | (prázdné) | (prázdné) | ks | 1 |  |  | 70 | 70
Opce | TRPO2 | SO 21 | 34a_TZB - ZTI | 7.a ZTI | Vnitřní instalace vodovodu | Armatury - dodávka a montáž | 5136 | 36 |  | Kulový kohout plastový DN25 | (prázdné) | (prázdné) | ks | 5 |  |  | 70 | 350
Opce | TRPO2 | SO 21 | 34a_TZB - ZTI | 7.a ZTI | Vnitřní instalace vodovodu | Armatury - dodávka a montáž | 5137 | 37 |  | Kulový kohout plastový DN40 | (prázdné) | (prázdné) | ks | 1 |  |  | 80 | 80
Opce | TRPO2 | SO 21 | 34a_TZB - ZTI | 7.a ZTI | Vnitřní instalace vodovodu | Armatury - dodávka a montáž | 5138 | 38 |  | Uzavírací ventil DN15 s napojením na hadici | (prázdné) | (prázdné) | ks | 1 |  |  | 70 | 70
Opce | TRPO2 | SO 21 | 34a_TZB - ZTI | 7.a ZTI | Vnitřní instalace vodovodu | Armatury - dodávka a montáž | 5139 | 39 |  | Nezámrzný uzavírací ventil DN15 DN25 s napojením na hadici | (prázdné) | (prázdné) | ks | 3 |  |  | 400 | 1200
Opce | TRPO2 | SO 21 | 34a_TZB - ZTI | 7.a ZTI | Vnitřní instalace vodovodu | Armatury - dodávka a montáž | 5140 | 40 |  | Elektromagnetický ventil DN20 (doplňování SV do nádrže) | (prázdné) | (prázdné) | ks | 1 |  |  | 280 | 280
Opce | TRPO2 | SO 21 | 34a_TZB - ZTI | 7.a ZTI | Vnitřní instalace vodovodu | Armatury - dodávka a montáž | 5141 | 40 |  | Uzavírací ventil KK20 | (prázdné) | (prázdné) | ks | 2 |  |  | 350 | 700
Opce | TRPO2 | SO 21 | 34a_TZB - ZTI | 7.a ZTI | Vnitřní instalace vodovodu | Armatury - dodávka a montáž | 5142 | 41 |  | Bezpečností armatura třídy 3 | (prázdné) | (prázdné) | ks | 1 |  |  | 440 | 440
Opce | TRPO2 | SO 21 | 34a_TZB - ZTI | 7.a ZTI | Vnitřní instalace vodovodu | Armatury - dodávka a montáž | 5143 | 41 |  | Uzavírací ventil KK32 | (prázdné) | (prázdné) | ks | 1 |  |  | 90 | 90
Opce | TRPO2 | SO 21 | 34a_TZB - ZTI | 7.a ZTI | Vnitřní instalace vodovodu | Armatury - dodávka a montáž | 5144 | 42 |  | Uzavírací ventil KK40 | (prázdné) | (prázdné) | ks | 1 |  |  | 180 | 180
Opce | TRPO2 | SO 21 | 34a_TZB - ZTI | 7.a ZTI | Vnitřní instalace vodovodu | Armatury - dodávka a montáž | 5145 | 43 |  | Uzavírací ventil KK40 s vypouštěním | (prázdné) | (prázdné) | ks | 1 |  |  | 180 | 180
Opce | TRPO2 | SO 21 | 34a_TZB - ZTI | 7.a ZTI | Vnitřní instalace vodovodu | Armatury - dodávka a montáž | 5146 | 44 |  | Vypouštěcí ventil DN20 | (prázdné) | (prázdné) | ks | 1 |  |  | 70 | 70
Opce | TRPO2 | SO 21 | 34a_TZB - ZTI | 7.a ZTI | Vnitřní instalace vodovodu | Armatury - dodávka a montáž | 5147 | 45 |  | Zpětná klapka ZK20 | (prázdné) | (prázdné) | ks | 1 |  |  | 70 | 70
Opce | TRPO2 | SO 21 | 34a_TZB - ZTI | 7.a ZTI | Vnitřní instalace vodovodu | Armatury - dodávka a montáž | 5148 | 46 |  | Zpětná klapka ZK40 | (prázdné) | (prázdné) | ks | 1 |  |  | 160 | 160
Opce | TRPO2 | SO 21 | 34a_TZB - ZTI | 7.a ZTI | Vnitřní instalace vodovodu | Armatury - dodávka a montáž | 5149 | 47 |  | Pojistný ventil DN20 | (prázdné) | (prázdné) | ks | 1 |  |  | 150 | 150
Opce | TRPO2 | SO 21 | 34a_TZB - ZTI | 7.a ZTI | Vnitřní instalace vodovodu | Armatury - dodávka a montáž | 5150 | 48 |  | Cirkulační čerpadlo Grundfos Alpha2 25-40 | (prázdné) | (prázdné) | ks | 1 |  |  | 1200 | 1200
Opce | TRPO2 | SO 21 | 34a_TZB - ZTI | 7.a ZTI | Vnitřní instalace vodovodu | Armatury - dodávka a montáž | 5151 | 49 |  | Filtr DN20 | (prázdné) | (prázdné) | ks | 1 |  |  | 59 | 59
Opce | TRPO2 | SO 21 | 34a_TZB - ZTI | 7.a ZTI | Vnitřní instalace vodovodu | Armatury - dodávka a montáž | 5152 | 50 |  | Filtr DN40 | (prázdné) | (prázdné) | ks | 1 |  |  | 100 | 100
Opce | TRPO2 | SO 21 | 34a_TZB - ZTI | 7.a ZTI | Vnitřní instalace vodovodu | Armatury - dodávka a montáž | 5153 | 51 |  | Tlakoměr (0-1,6MPa) | (prázdné) | (prázdné) | ks | 1 |  |  | 200 | 200
Opce | TRPO2 | SO 21 | 34a_TZB - ZTI | 7.a ZTI | Vnitřní instalace vodovodu | Armatury - dodávka a montáž | 5154 | 52 |  | Teploměr | (prázdné) | (prázdné) | ks | 3 |  |  | 90 | 270
Opce | TRPO2 | SO 21 | 34a_TZB - ZTI | 7.a ZTI | Vnitřní instalace vodovodu | Armatury - dodávka a montáž | 5155 | 53 |  | Membránová expanzní nádoba 25l | (prázdné) | (prázdné) | ks | 1 |  |  | 140 | 140
Opce | TRPO2 | SO 21 | 34a_TZB - ZTI | 7.a ZTI | Vnitřní instalace vodovodu | Armatury - dodávka a montáž | 5156 | 54 |  | Ponorné čerpadlo závlahy, P1= 0,85kW, P2=0,55kW, 3~ 400 V/50 Hz, spínací skříň na zdi objektu | (prázdné) | (prázdné) | ks | 2 |  |  | 1000 | 2000
Opce | TRPO2 | SO 21 | 34a_TZB - ZTI | 7.a ZTI | Vnitřní instalace vodovodu | Potrubí | 5168 | 10 |  | dodávka a montáž potrubí včetně tvarovek a závěsů, 32x4,4mm, DN25 | (prázdné) | (prázdné) | m | 37 |  |  | 60 | 2220
Opce | TRPO2 | SO 21 | 34a_TZB - ZTI | 7.a ZTI | Vnitřní instalace vodovodu | Potrubí | 5169 | 11 |  | dodávka a montáž potrubí včetně tvarovek a závěsů, 40x5,5mm, DN32 | (prázdné) | (prázdné) | m | 8 |  |  | 70 | 560
Opce | TRPO2 | SO 21 | 34a_TZB - ZTI | 7.a ZTI | Vnitřní instalace vodovodu | Potrubí | 5170 | 13 |  | dodávka a montáž potrubí včetně tvarovek a závěsů, 20x2,8mm, DN15 | (prázdné) | (prázdné) | m | 52 |  |  | 40 | 2080
Opce | TRPO2 | SO 21 | 34a_TZB - ZTI | 7.a ZTI | Vnitřní instalace vodovodu | Potrubí | 5171 | 14 |  | dodávka a montáž potrubí včetně tvarovek a závěsů, 25x3,5mm, DN20 | (prázdné) | (prázdné) | m | 16 |  |  | 40 | 640
Opce | TRPO2 | SO 21 | 34a_TZB - ZTI | 7.a ZTI | Vnitřní instalace vodovodu | Potrubí | 5172 | 16 |  | Potrubí Ø25/2,3 SDR11 PE100, uvažovaný prořez 15%. | (prázdné) | (prázdné) | m | 60 |  |  | 40 | 2400
Opce | TRPO2 | SO 21 | 34a_TZB - ZTI | 7.a ZTI | Vnitřní instalace vodovodu | Potrubí | 5173 | 17 |  | Potrubí Ø32/3,0 SDR11 PE100, uvažovaný prořez 15%. | (prázdné) | (prázdné) | m | 20 |  |  | 40 | 800
Opce | TRPO2 | SO 21 | 34a_TZB - ZTI | 7.a ZTI | Vnitřní instalace vodovodu | Potrubí | 5174 | 18 |  | Potrubí Ø50/4,6 SDR11 PE100, uvažovaný prořez 15%. | (prázdné) | (prázdné) | m | 35 |  |  | 70 | 2450
Opce | TRPO2 | SO 21 | 34a_TZB - ZTI | 7.a ZTI | Vnitřní instalace vodovodu | Potrubí | 5175 | 2 |  | dodávka a montáž potrubí včetně tvarovek a závěsů, 20x2,8mm, DN15 | (prázdné) | (prázdné) | m | 66 |  |  | 40 | 2640
Opce | TRPO2 | SO 21 | 34a_TZB - ZTI | 7.a ZTI | Vnitřní instalace vodovodu | Potrubí | 5176 | 20 |  | Potrubí Ø25/2,3 SDR11 PE100, uvažovaný prořez 15%. | (prázdné) | (prázdné) | m | 50 |  |  | 40 | 2000
Opce | TRPO2 | SO 21 | 34a_TZB - ZTI | 7.a ZTI | Vnitřní instalace vodovodu | Potrubí | 5177 | 3 |  | dodávka a montáž potrubí včetně tvarovek a závěsů, 25x3,5mm, DN20 | (prázdné) | (prázdné) | m | 9 |  |  | 40 | 360
Opce | TRPO2 | SO 21 | 34a_TZB - ZTI | 7.a ZTI | Vnitřní instalace vodovodu | Potrubí | 5178 | 4 |  | dodávka a montáž potrubí včetně tvarovek a závěsů, 32x4,4mm, DN25 | (prázdné) | (prázdné) | m | 49 |  |  | 70 | 3430
Opce | TRPO2 | SO 21 | 34a_TZB - ZTI | 7.a ZTI | Vnitřní instalace vodovodu | Potrubí | 5179 | 5 |  | dodávka a montáž potrubí včetně tvarovek a závěsů, 40x5,5mm, DN32 | (prázdné) | (prázdné) | m | 26 |  |  | 80 | 2080
Opce | TRPO2 | SO 21 | 34a_TZB - ZTI | 7.a ZTI | Vnitřní instalace vodovodu | Potrubí | 5180 | 6 |  | dodávka a montáž potrubí včetně tvarovek a závěsů, 50x6,9mm, DN40 | (prázdné) | (prázdné) | m | 8 |  |  | 90 | 720
Opce | TRPO2 | SO 21 | 34a_TZB - ZTI | 7.a ZTI | Vnitřní instalace vodovodu | Potrubí | 5181 | 8 |  | dodávka a montáž potrubí včetně tvarovek a závěsů, 20x2,8mm, DN15 | (prázdné) | (prázdné) | m | 60 |  |  | 40 | 2400
Opce | TRPO2 | SO 21 | 34a_TZB - ZTI | 7.a ZTI | Vnitřní instalace vodovodu | Potrubí | 5182 | 9 |  | dodávka a montáž potrubí včetně tvarovek a závěsů, 25x3,5mm, DN20 | (prázdné) | (prázdné) | m | 30 |  |  | 40 | 1200
Opce | TRPO2 | SO 21 | 34a_TZB - ZTI | 7.a ZTI | Vnitřní instalace vodovodu | IZOLACE | 5157 | 10 |  | Izolační trubice dutého profilu z pěnového polyetylenu, tloušťky 30mm pro potrubí SV Ø20x2,8, uvažovaný prořez 20% | (prázdné) | (prázdné) | m | 112 |  |  | 25 | 2800
Opce | TRPO2 | SO 21 | 34a_TZB - ZTI | 7.a ZTI | Vnitřní instalace vodovodu | IZOLACE | 5158 | 11 |  | Izolační trubice dutého profilu z pěnového polyetylenu, tloušťky 30mm pro potrubí SV Ø25x3,5, uvažovaný prořez 20% | (prázdné) | (prázdné) | m | 46 |  |  | 25 | 1150
Opce | TRPO2 | SO 21 | 34a_TZB - ZTI | 7.a ZTI | Vnitřní instalace vodovodu | IZOLACE | 5159 | 12 |  | Izolační trubice dutého profilu z pěnového polyetylenu, tloušťky 35mm pro potrubí SV Ø32x4,4, uvažovaný prořez 20% | (prázdné) | (prázdné) | m | 37 |  |  | 25 | 925
Opce | TRPO2 | SO 21 | 34a_TZB - ZTI | 7.a ZTI | Vnitřní instalace vodovodu | IZOLACE | 5160 | 13 |  | Izolační trubice dutého profilu z pěnového polyetylenu, tloušťky 35mm pro potrubí SV Ø40x5,5, uvažovaný prořez 20% | (prázdné) | (prázdné) | m | 8 |  |  | 40 | 320
Opce | TRPO2 | SO 21 | 34a_TZB - ZTI | 7.a ZTI | Vnitřní instalace vodovodu | IZOLACE | 5161 | 2 |  | Montáž izolace tepelné potrubí potrubními pouzdry tl. Izolace do 25 mm | (prázdné) | (prázdné) | m | 158 |  |  | 5 | 790
Opce | TRPO2 | SO 21 | 34a_TZB - ZTI | 7.a ZTI | Vnitřní instalace vodovodu | IZOLACE | 5162 | 3 |  | Izolační trubice dutého profilu z pěnového polyetylenu, tloušťky 9mm pro potrubí SV Ø20x2,8, uvažovaný prořez 20% | (prázdné) | (prázdné) | m | 66 |  |  | 15 | 990
Opce | TRPO2 | SO 21 | 34a_TZB - ZTI | 7.a ZTI | Vnitřní instalace vodovodu | IZOLACE | 5163 | 4 |  | Izolační trubice dutého profilu z pěnového polyetylenu, tloušťky 9mm pro potrubí SV Ø25x3,5, uvažovaný prořez 20% | (prázdné) | (prázdné) | m | 9 |  |  | 15 | 135
Opce | TRPO2 | SO 21 | 34a_TZB - ZTI | 7.a ZTI | Vnitřní instalace vodovodu | IZOLACE | 5164 | 5 |  | Izolační trubice dutého profilu z pěnového polyetylenu, tloušťky 9mm pro potrubí SV Ø32x4,4, uvažovaný prořez 20% | (prázdné) | (prázdné) | m | 49 |  |  | 15 | 735
Opce | TRPO2 | SO 21 | 34a_TZB - ZTI | 7.a ZTI | Vnitřní instalace vodovodu | IZOLACE | 5165 | 6 |  | Izolační trubice dutého profilu z pěnového polyetylenu, tloušťky 9mm pro potrubí SV Ø40x5,5, uvažovaný prořez 20% | (prázdné) | (prázdné) | m | 26 |  |  | 15 | 390
Opce | TRPO2 | SO 21 | 34a_TZB - ZTI | 7.a ZTI | Vnitřní instalace vodovodu | IZOLACE | 5166 | 7 |  | Izolační trubice dutého profilu z pěnového polyetylenu, tloušťky 9mm pro potrubí SV Ø50x6,9, uvažovaný prořez 20% | (prázdné) | (prázdné) | m | 8 |  |  | 15 | 120
Opce | TRPO2 | SO 21 | 34a_TZB - ZTI | 7.a ZTI | Vnitřní instalace vodovodu | IZOLACE | 5167 | 9 |  | Montáž izolace tepelné potrubí potrubními pouzdry tl. Izolace do 50 mm | (prázdné) | (prázdné) | m | 203 |  |  | 5 | 1015
Opce | TRPO2 | SO 21 | 34a_TZB - ZTI | 7.a ZTI | ZTI - zařizovací předměty | zařizovací předměty | 5191 | (prázdné) |  | Vnitrostaveništní doprava zařizovacích předmětů | (prázdné) | (prázdné) | kpl | 0.020833 |  |  | 0 | 0
Opce | TRPO2 | SO 21 | 34a_TZB - ZTI | 7.a ZTI | ZTI - zařizovací předměty | zařizovací předměty | 5192 | 1 |  | KZ.A.M.01 - Klozet závěsný WC Villeroy&Boch Avento vč. Soft-close, podložka | (prázdné) | (prázdné) | ks | 1 |  |  | 400 | 400
Opce | TRPO2 | SO 21 | 34a_TZB - ZTI | 7.a ZTI | ZTI - zařizovací předměty | zařizovací předměty | 5193 | 10 |  | KZ.A.M.08 - Kaldewei Cayono DUO smalt. 1800X800 + vanový sifon Exafill S SILFRA + vanové nožičky | (prázdné) | (prázdné) | ks | 2 |  |  | 1000 | 2000
Opce | TRPO2 | SO 21 | 34a_TZB - ZTI | 7.a ZTI | ZTI - zařizovací předměty | zařizovací předměty | 5194 | 11 |  | KZ.A.M.09 - nástěnná výlevka Mira + mřížka + šrouby + nástěnna baterie my jsme cenili v dubnu vč. modulu a tlačítka | (prázdné) | (prázdné) | ks | 2 |  |  | 1900 | 3800
Opce | TRPO2 | SO 21 | 34a_TZB - ZTI | 7.a ZTI | ZTI - zařizovací předměty | zařizovací předměty | 5195 | 12 |  | KZ.A.M.10 - AlcaPLAST APZ101 Low + rošt LINE cenili jsme APZ101-850 + LINE-850L | (prázdné) | (prázdné) | ks | 4 |  |  | 300 | 1200
Opce | TRPO2 | SO 21 | 34a_TZB - ZTI | 7.a ZTI | ZTI - zařizovací předměty | zařizovací předměty | 5196 | 13 |  | KZ.A.M.11 - SCANDIC M101ATYP 600x2600mm ROTH TCN1 atyp brillant/čiré sklo | (prázdné) | (prázdné) | ks | 3 |  |  | 800 | 2400
Opce | TRPO2 | SO 21 | 34a_TZB - ZTI | 7.a ZTI | ZTI - zařizovací předměty | zařizovací předměty | 5197 | 14 |  | KZ.A.M.12 - SCANDIC S400ATYP 1000X2500mm ROTH Walk G atyp brillant/čiré sklo | (prázdné) | (prázdné) | ks | 1 |  |  | 800 | 800
Opce | TRPO2 | SO 21 | 34a_TZB - ZTI | 7.a ZTI | ZTI - zařizovací předměty | zařizovací předměty | 5198 | 15 |  | KZ.A.M.13 - Aura radiátor 150-60 chrom DX term. hlavice, chrom V-EXACT, úhlový levý ventil, nikl REGUTEC, šroubení rohové, nikl HEIMEIER svěrné šroubení 15měď (cena za 1 ks - nutno objednat 2 ks) MARCUS radiátor 450x1760 prohnutý CR + Ventil radiátorov | (prázdné) | (prázdné) | ks | 4 |  |  | 500 | 2000
Opce | TRPO2 | SO 21 | 34a_TZB - ZTI | 7.a ZTI | ZTI - zařizovací předměty | zařizovací předměty | 5199 | 16 |  | KZ.A.M.14 - Umyvadlové baterie podomítkové s delším ramenem 230 mm, chromové Grohe Essence vč.podomítkového tělesa | (prázdné) | (prázdné) | ks | 7 |  |  | 500 | 3500
Opce | TRPO2 | SO 21 | 34a_TZB - ZTI | 7.a ZTI | ZTI - zařizovací předměty | zařizovací předměty | 5200 | 17 |  | KZ.A.M.15 - Umyvadlové baterie stojánkové, chromové Grohe Essence (umývátko) | (prázdné) | (prázdné) | ks | 2 |  |  | 200 | 400
Opce | TRPO2 | SO 21 | 34a_TZB - ZTI | 7.a ZTI | ZTI - zařizovací předměty | zařizovací předměty | 5201 | 18 |  | KZ.A.M.16 - Ruční sprcha Grohe Euphoria, hadice Silverflex, vč. připojovacího kolínka s držákem, hlavová sprcha Rainshower Cosmopolitan 210 + sprch.rameno Vanová baterie podomítková termostatická Grohe Grohtherm pro 2 výstupy vč. podomítkového tělesa | (prázdné) | (prázdné) | ks | 4 |  |  | 400 | 1600
Opce | TRPO2 | SO 21 | 34a_TZB - ZTI | 7.a ZTI | ZTI - zařizovací předměty | zařizovací předměty | 5202 | 19 |  | KZ.A.M.17 - Ruční sprcha Grohe Euphoria, hadice Silverflex, vč. připojovacího kolínka s držákem Vanová baterie podomítková termostatická Grohe Grohtherm pro 2 výstupy vč. podomítkového tělesa | (prázdné) | (prázdné) | ks | 2 |  |  | 400 | 800
Opce | TRPO2 | SO 21 | 34a_TZB - ZTI | 7.a ZTI | ZTI - zařizovací předměty | zařizovací předměty | 5203 | 2 |  | KZ.A.M.02 - Klozet závěsný WC Villeroy&Boch Avento vč. Soft-close, podložka | (prázdné) | (prázdné) | ks | 4 |  |  | 400 | 1600
Opce | TRPO2 | SO 21 | 34a_TZB - ZTI | 7.a ZTI | ZTI - zařizovací předměty | zařizovací předměty | 5204 | 20 |  | KZ.A.M.18 - Podomítková baterie s integrovanou bidetovou sprškou Bidetová baterie Sapho RHAPSODY chrom 1209-07 | (prázdné) | (prázdné) | ks | 4 |  |  | 400 | 1600
Opce | TRPO2 | SO 21 | 34a_TZB - ZTI | 7.a ZTI | ZTI - zařizovací předměty | zařizovací předměty | 5205 | 3 |  | KZ.A.M.02a - broušená nerez ocel Fun Alcaplast | (prázdné) | (prázdné) | ks | 4 |  |  | 300 | 1200
Opce | TRPO2 | SO 21 | 34a_TZB - ZTI | 7.a ZTI | ZTI - zařizovací předměty | zařizovací předměty | 5206 | 4 |  | KZ.A.M.02b - Alca modul pro závěsné WC AM115/1000 | (prázdné) | (prázdné) | ks | 4 |  |  | 800 | 3200
Opce | TRPO2 | SO 21 | 34a_TZB - ZTI | 7.a ZTI | ZTI - zařizovací předměty | zařizovací předměty | 5207 | 5 |  | KZ.A.M.03 - Umývátko na toaletě keramické Villeroy&Boch Memento 40 x 26 cm, s otvorem pro baterii, šrouby, clik clak, sifon chrom, bez přepadu, bez chrom držáku na ručník | (prázdné) | (prázdné) | ks | 2 |  |  | 300 | 600
Opce | TRPO2 | SO 21 | 34a_TZB - ZTI | 7.a ZTI | ZTI - zařizovací předměty | zařizovací předměty | 5208 | 6 |  | KZ.A.M.04 - Umyvadlo keramické střední 600x470 Villeroy&Boch Collaro, barva bílá, bez otvoru pro baterii, výpusť průtočná zátka, vč. montážní sady, sifon chrom | (prázdné) | (prázdné) | ks | 1 |  |  | 300 | 300
Opce | TRPO2 | SO 21 | 34a_TZB - ZTI | 7.a ZTI | ZTI - zařizovací předměty | zařizovací předměty | 5209 | 7 |  | KZ.A.M.05 - Umyvadlo keramické střední 600x470 Villeroy&Boch Collaro, barva bílá, bez otvoru pro baterii, výpusť průtočná zátka, vč. montážní sady, sifon chrom | (prázdné) | (prázdné) | ks | 6 |  |  | 300 | 1800
Opce | TRPO2 | SO 21 | 34a_TZB - ZTI | 7.a ZTI | ZTI - zařizovací předměty | zařizovací předměty | 5210 | 8 |  | KZ.A.M.06 - Skříňka pod umyvadlo Villeroy&Boch Legato, 1400x550x500 mm, bílá lesklá | (prázdné) | (prázdné) | ks | 3 |  |  | 300 | 900
Opce | TRPO2 | SO 21 | 34a_TZB - ZTI | 7.a ZTI | ZTI - zařizovací předměty | zařizovací předměty | 5211 | 9 |  | KZ.A.M.07 - Zrcadlo s diodovým osvětlením, Villeroy&Boch Finion, výška 750mm, šířka 1400 mm | (prázdné) | (prázdné) | ks | 3 |  |  | 700 | 2100
Opce | TRPO2 | SO 21 | 34a_TZB - ZTI | 7.a ZTI | ZTI - plynovod | ostatní | 5185 | 3 |  | Ochranný nátěr | (prázdné) | (prázdné) | kpl | 1 |  |  | 180 | 180
Opce | TRPO2 | SO 21 | 34a_TZB - ZTI | 7.a ZTI | ZTI - plynovod | ostatní | 5186 | 4 |  | Zkouška těsností potrubí | (prázdné) | (prázdné) | kpl | 1 |  |  | 440 | 440
Opce | TRPO2 | SO 21 | 34a_TZB - ZTI | 7.a ZTI | ZTI - plynovod | ostatní | 5187 | 5 |  | Součástí dodávky budou podpůrné konstrukce, objímky, závěsy, šrouby, dle zvoleného materiálu trub | (prázdné) | (prázdné) | kpl | 1 |  |  | 400 | 400
Opce | TRPO2 | SO 21 | 34a_TZB - ZTI | 7.a ZTI | ZTI - plynovod | Armatury | 5183 | 8 |  | Kulový kohout ocel DN25 | (prázdné) | (prázdné) | ks | 1 |  |  | 80 | 80
Opce | TRPO2 | SO 21 | 34a_TZB - ZTI | 7.a ZTI | ZTI - plynovod | Armatury | 5184 | 9 |  | Přechodka PE/ocel | (prázdné) | (prázdné) | ks | 5 |  |  | 200 | 1000
Opce | TRPO2 | SO 21 | 34a_TZB - ZTI | 7.a ZTI | ZTI - plynovod | Potrubí | 5188 | 10 |  | Potrubí Ø25/2,3 SDR11 PE100, uvažovaný prořez 15%. | (prázdné) | (prázdné) | m | 40 |  |  | 50 | 2000
Opce | TRPO2 | SO 21 | 34a_TZB - ZTI | 7.a ZTI | ZTI - plynovod | Potrubí | 5189 | 6 |  | dodávka a montáž potrubí včetně tvarovek a závěsů, DN25 | (prázdné) | (prázdné) | m | 7 |  |  | 70 | 490
Opce | TRPO2 | SO 21 | 34a_TZB - ZTI | 7.a ZTI | ZTI - plynovod | Potrubí | 5190 | 8 |  | Potrubí Ø40/3,7 SDR11 PE100, uvažovaný prořez 15%. | (prázdné) | (prázdné) | m | 40 |  |  | 70 | 2800
Opce | TRPO2 | SO 21 | 34c_TZB - vytápění a chlazení | 7.b UT+CH | 731.5 Otopná tělesa | 731.5 Otopná tělesa | 9675 | 10 |  | 22VK-9140 (garáž) | (prázdné) | (prázdné) | ks | 1 |  |  | 650 | 650
Opce | TRPO2 | SO 21 | 34c_TZB - vytápění a chlazení | 7.b UT+CH | 731.5 Otopná tělesa | 731.5 Otopná tělesa | 9676 | 13 |  | šířky 420 x výšky 1500mm, el.patrona 400W | (prázdné) | (prázdné) | ks | 4 |  |  | 650 | 2600
Opce | TRPO2 | SO 21 | 34c_TZB - vytápění a chlazení | 7.b UT+CH | 731.5 Otopná tělesa | 731.5 Otopná tělesa | 9677 | 14 |  | Montáž el.žebříku | (prázdné) | (prázdné) | ks | 4 |  |  | 140 | 560
Opce | TRPO2 | SO 21 | 34c_TZB - vytápění a chlazení | 7.b UT+CH | 731.5 Otopná tělesa | 731.5 Otopná tělesa | 9678 | 2 |  | aktivní plocha | (prázdné) | (prázdné) | m2 | 220 |  |  | 0 | 0
Opce | TRPO2 | SO 21 | 34c_TZB - vytápění a chlazení | 7.b UT+CH | 731.5 Otopná tělesa | 731.5 Otopná tělesa | 9679 | 5 |  | 7 okruhů | (prázdné) | (prázdné) | ks | 1 |  |  | 800 | 800
Opce | TRPO2 | SO 21 | 34c_TZB - vytápění a chlazení | 7.b UT+CH | 731.5 Otopná tělesa | 731.5 Otopná tělesa | 9680 | 6 |  | 8 okruhů | (prázdné) | (prázdné) | ks | 1 |  |  | 900 | 900
Opce | TRPO2 | SO 21 | 34c_TZB - vytápění a chlazení | 7.b UT+CH | 731.5 Otopná tělesa | 731.5 Otopná tělesa | 9682 | 8 |  | Montáž topných/chladících rastrů, R/S, vyregulování systému | (prázdné) | (prázdné) | soubor | 1 |  |  | 30 | 30
Opce | TRPO2 | SO 21 | 34c_TZB - vytápění a chlazení | 7.b UT+CH | 731.1 Strojovny | 731.1 Strojovny | 9619 | 1 |  | Tepelné čerpadlo vzduch/voda Samsung EHS AE160RXYDGG/EU | (prázdné) | (prázdné) | soubor | 2 |  |  | 0 | 0
Opce | TRPO2 | SO 21 | 34c_TZB - vytápění a chlazení | 7.b UT+CH | 731.1 Strojovny | 731.1 Strojovny | 9620 | 10 |  | Dodávka+montáž orientačních štítků | (prázdné) | (prázdné) | soubor | 10 |  |  | 25 | 250
Opce | TRPO2 | SO 21 | 34c_TZB - vytápění a chlazení | 7.b UT+CH | 731.1 Strojovny | 731.1 Strojovny | 9621 | 11 |  | Napuštění systému upravenou vodou dle požadavku výrobce TČ | (prázdné) | (prázdné) | soubor | 1 |  |  | 1800 | 1800
Opce | TRPO2 | SO 21 | 34c_TZB - vytápění a chlazení | 7.b UT+CH | 731.1 Strojovny | 731.1 Strojovny | 9622 | 12 |  | Montáž zařízení v technické místnosti | (prázdné) | (prázdné) | soubor | 1 |  |  | 5000 | 5000
Opce | TRPO2 | SO 21 | 34c_TZB - vytápění a chlazení | 7.b UT+CH | 731.1 Strojovny | 731.1 Strojovny | 9623 | 2 |  | Akumulační nádoba o objemu V=400l, vč.cool tep.izolace - ref.výr. Stiebel Eltron | (prázdné) | (prázdné) | soubor | 1 |  |  | 4000 | 4000
Opce | TRPO2 | SO 21 | 34c_TZB - vytápění a chlazení | 7.b UT+CH | 731.1 Strojovny | 731.1 Strojovny | 9624 | 3 |  | Zásobníkový ořívač vody o objemu V=500l, vč.tep.izolace - ref.výr. DeDietrich | (prázdné) | (prázdné) | soubor | 1 |  |  | 5000 | 5000
Opce | TRPO2 | SO 21 | 34c_TZB - vytápění a chlazení | 7.b UT+CH | 731.1 Strojovny | 731.1 Strojovny | 9625 | 4 |  | Expanzní nádoba o objemu V=50l, vč.KK 1 s vypouštěním - ref,výr.Reflex | (prázdné) | (prázdné) | soubor | 1 |  |  | 200 | 200
Opce | TRPO2 | SO 21 | 34c_TZB - vytápění a chlazení | 7.b UT+CH | 731.1 Strojovny | 731.1 Strojovny | 9626 | 5 |  | Rozdělovač+Sběrač 3,8m3/h, dl.0,6m- pro 2 čerpadlové okruhy, vč.hrdel, základního nátěru, tepelné cool izolace(syntetický kaučuk tl.60mm), konzol do zdi - ref.výr. Meibes | (prázdné) | (prázdné) | soubor | 1 |  |  | 1400 | 1400
Opce | TRPO2 | SO 21 | 34c_TZB - vytápění a chlazení | 7.b UT+CH | 731.1 Strojovny | 731.1 Strojovny | 9627 | 6 |  | Čerpadlová skupina (ÚT/CH stropy) - směšovaný okruh, DN50, 16/8kW(3,0m3/h), t40/35, ch16/19°C, vč. oběhového čerpadla (3,0m3/h, 7m v.sl.), trojcestný regul.ventil (kv=10)+el.pohon 0-10V, regulačních, uzavíracích, měřících(T,M), vypouštěcích armatur, filtr | (prázdné) | (prázdné) | soubor | 1 |  |  | 8500 | 8500
Opce | TRPO2 | SO 21 | 34c_TZB - vytápění a chlazení | 7.b UT+CH | 731.1 Strojovny | 731.1 Strojovny | 9628 | 7 |  | Čerpadlová skupina (ÚT/CH VZT) - nesměšovaný okruh, DN32, 13/3kW(1,1m3/h), t50/40, ch16/19°C, vč. oběhového čerpadla (1,1m3/h, 3m v.sl.), regulačních, uzavíracích, měřících(T,M), vypouštěcích armatur, filtru, kompenzátorů(dle schema) a tepelné cool izolac | (prázdné) | (prázdné) | soubor | 1 |  |  | 6800 | 6800
Opce | TRPO2 | SO 21 | 34c_TZB - vytápění a chlazení | 7.b UT+CH | 731.1 Strojovny | 731.1 Strojovny | 9629 | 8 |  | Oběhové čerpadlo do potrubí s frekvenčním měničem- 0,86m3/hod, 3m v.sl., 230V/50Hz - ref,výr.KSB Calio S 25-40 | (prázdné) | (prázdné) | soubor | 1 |  |  | 2000 | 2000
Opce | TRPO2 | SO 21 | 34c_TZB - vytápění a chlazení | 7.b UT+CH | 731.1 Strojovny | 731.1 Strojovny | 9630 | 9 |  | Oběhové čerpadlo do potrubí s frekvenčním měničem- 0,25-0,86m3/hod, 5,5m v.sl., 230V/50Hz - ref,výr.KSB Calio S 25-60 | (prázdné) | (prázdné) | soubor | 1 |  |  | 2000 | 2000
Opce | TRPO2 | SO 21 | 34c_TZB - vytápění a chlazení | 7.b UT+CH | 731.2 Rozvod potrubí | 731.2 Rozvod potrubí | 9631 | 10 |  | Ø32x3 | (prázdné) | (prázdné) | m | 86 |  |  | 80 | 6880
Opce | TRPO2 | SO 21 | 34c_TZB - vytápění a chlazení | 7.b UT+CH | 731.2 Rozvod potrubí | 731.2 Rozvod potrubí | 9632 | 11 |  | Ø40x3,5 | (prázdné) | (prázdné) | m | 70 |  |  | 90 | 6300
Opce | TRPO2 | SO 21 | 34c_TZB - vytápění a chlazení | 7.b UT+CH | 731.2 Rozvod potrubí | 731.2 Rozvod potrubí | 9633 | 12 |  | Ø50x4 | (prázdné) | (prázdné) | m | 25 |  |  | 90 | 2250
Opce | TRPO2 | SO 21 | 34c_TZB - vytápění a chlazení | 7.b UT+CH | 731.2 Rozvod potrubí | 731.2 Rozvod potrubí | 9634 | 13 |  | Tlakove zkoušky vícevrstvých trubek do Ø50x4 | (prázdné) | (prázdné) | m | 120 |  |  | 8 | 960
Opce | TRPO2 | SO 21 | 34c_TZB - vytápění a chlazení | 7.b UT+CH | 731.2 Rozvod potrubí | 731.2 Rozvod potrubí | 9635 | 14 |  | Příplatek za vyhotovení přípojky 32x3 | (prázdné) | (prázdné) | ks | 10 |  |  | 60 | 600
Opce | TRPO2 | SO 21 | 34c_TZB - vytápění a chlazení | 7.b UT+CH | 731.2 Rozvod potrubí | 731.2 Rozvod potrubí | 9636 | 15 |  | Příplatek za vyhotovení přípojky 54x2 | (prázdné) | (prázdné) | ks | 16 |  |  | 70 | 1120
Opce | TRPO2 | SO 21 | 34c_TZB - vytápění a chlazení | 7.b UT+CH | 731.2 Rozvod potrubí | 731.2 Rozvod potrubí | 9637 | 16 |  | Napojení na stávající rozvod potrubí DN50 | (prázdné) | (prázdné) | ks | 2 |  |  | 340 | 680
Opce | TRPO2 | SO 21 | 34c_TZB - vytápění a chlazení | 7.b UT+CH | 731.2 Rozvod potrubí | 731.2 Rozvod potrubí | 9638 | 2 |  | DN20 | (prázdné) | (prázdné) | m | 3 |  |  | 60 | 180
Opce | TRPO2 | SO 21 | 34c_TZB - vytápění a chlazení | 7.b UT+CH | 731.2 Rozvod potrubí | 731.2 Rozvod potrubí | 9639 | 3 |  | DN25 | (prázdné) | (prázdné) | m | 14 |  |  | 70 | 980
Opce | TRPO2 | SO 21 | 34c_TZB - vytápění a chlazení | 7.b UT+CH | 731.2 Rozvod potrubí | 731.2 Rozvod potrubí | 9640 | 4 |  | DN32 | (prázdné) | (prázdné) | m | 38 |  |  | 80 | 3040
Opce | TRPO2 | SO 21 | 34c_TZB - vytápění a chlazení | 7.b UT+CH | 731.2 Rozvod potrubí | 731.2 Rozvod potrubí | 9641 | 5 |  | DN50 | (prázdné) | (prázdné) | m | 25 |  |  | 90 | 2250
Opce | TRPO2 | SO 21 | 34c_TZB - vytápění a chlazení | 7.b UT+CH | 731.2 Rozvod potrubí | 731.2 Rozvod potrubí | 9642 | 6 |  | Tlakové zkoušky ocelových trubek do DN50 | (prázdné) | (prázdné) | m | 80 |  |  | 8 | 640
Opce | TRPO2 | SO 21 | 34c_TZB - vytápění a chlazení | 7.b UT+CH | 731.2 Rozvod potrubí | 731.2 Rozvod potrubí | 9643 | 8 |  | Ø20x2 | (prázdné) | (prázdné) | m | 12 |  |  | 50 | 600
Opce | TRPO2 | SO 21 | 34c_TZB - vytápění a chlazení | 7.b UT+CH | 731.2 Rozvod potrubí | 731.2 Rozvod potrubí | 9644 | 9 |  | Ø26x3 | (prázdné) | (prázdné) | m | 3 |  |  | 50 | 150
Opce | TRPO2 | SO 21 | 34c_TZB - vytápění a chlazení | 7.b UT+CH | 731.3 Izolace tepelné | 731.3 Izolace tepelné | 9645 | 11 |  | - potrubí ocelové DN25 tl.35 mm | (prázdné) | (prázdné) | m | 2 |  |  | 25 | 50
Opce | TRPO2 | SO 21 | 34c_TZB - vytápění a chlazení | 7.b UT+CH | 731.3 Izolace tepelné | 731.3 Izolace tepelné | 9646 | 12 |  | - potrubí ocelové DN32 tl.40 mm | (prázdné) | (prázdné) | m | 17 |  |  | 40 | 680
Opce | TRPO2 | SO 21 | 34c_TZB - vytápění a chlazení | 7.b UT+CH | 731.3 Izolace tepelné | 731.3 Izolace tepelné | 9647 | 13 |  | - potrubí plast.vícevrstvé Ø32x3 tl.35 mm | (prázdné) | (prázdné) | m | 38 |  |  | 25 | 950
Opce | TRPO2 | SO 21 | 34c_TZB - vytápění a chlazení | 7.b UT+CH | 731.3 Izolace tepelné | 731.3 Izolace tepelné | 9648 | 2 |  | - potrubí ocelové DN25 tl.35 mm | (prázdné) | (prázdné) | m | 12 |  |  | 25 | 300
Opce | TRPO2 | SO 21 | 34c_TZB - vytápění a chlazení | 7.b UT+CH | 731.3 Izolace tepelné | 731.3 Izolace tepelné | 9649 | 3 |  | - potrubí ocelové DN32 tl.40 mm | (prázdné) | (prázdné) | m | 21 |  |  | 25 | 525
Opce | TRPO2 | SO 21 | 34c_TZB - vytápění a chlazení | 7.b UT+CH | 731.3 Izolace tepelné | 731.3 Izolace tepelné | 9650 | 4 |  | - potrubí ocelové DN50 tl.40 mm | (prázdné) | (prázdné) | m | 25 |  |  | 70 | 1750
Opce | TRPO2 | SO 21 | 34c_TZB - vytápění a chlazení | 7.b UT+CH | 731.3 Izolace tepelné | 731.3 Izolace tepelné | 9651 | 5 |  | - potrubí plast.vícevrstvé Ø20x2 tl.30 mm | (prázdné) | (prázdné) | m | 12 |  |  | 25 | 300
Opce | TRPO2 | SO 21 | 34c_TZB - vytápění a chlazení | 7.b UT+CH | 731.3 Izolace tepelné | 731.3 Izolace tepelné | 9652 | 6 |  | - potrubí plast.vícevrstvé Ø26x3 tl.30 mm | (prázdné) | (prázdné) | m | 3 |  |  | 25 | 75
Opce | TRPO2 | SO 21 | 34c_TZB - vytápění a chlazení | 7.b UT+CH | 731.3 Izolace tepelné | 731.3 Izolace tepelné | 9653 | 7 |  | - potrubí plast.vícevrstvé Ø32x3 tl.35 mm | (prázdné) | (prázdné) | m | 48 |  |  | 25 | 1200
Opce | TRPO2 | SO 21 | 34c_TZB - vytápění a chlazení | 7.b UT+CH | 731.3 Izolace tepelné | 731.3 Izolace tepelné | 9654 | 8 |  | - potrubí plast.vícevrstvé Ø40x3,5 tl.40 mm | (prázdné) | (prázdné) | m | 70 |  |  | 25 | 1750
Opce | TRPO2 | SO 21 | 34c_TZB - vytápění a chlazení | 7.b UT+CH | 731.3 Izolace tepelné | 731.3 Izolace tepelné | 9655 | 9 |  | - potrubí plast.vícevrstvé Ø50x4 tl.40 mm | (prázdné) | (prázdné) | m | 25 |  |  | 25 | 625
Opce | TRPO2 | SO 21 | 34c_TZB - vytápění a chlazení | 7.b UT+CH | 731.4 Armatury | 731.4 Armatury | 9656 | 10 |  | Tlakově nezávislý 2-cestný regul.vyv.ventil DN20, PN25 0,86m3/h s el.pohonem, 24V/0-10V/zdvih 5mm(VZT AHU.2 bazén) | (prázdné) | (prázdné) | ks | 1 |  |  | 400 | 400
Opce | TRPO2 | SO 21 | 34c_TZB - vytápění a chlazení | 7.b UT+CH | 731.4 Armatury | 731.4 Armatury | 9657 | 11 |  | Zpětná klapka DN 25, PN 6 | (prázdné) | (prázdné) | ks | 2 |  |  | 70 | 140
Opce | TRPO2 | SO 21 | 34c_TZB - vytápění a chlazení | 7.b UT+CH | 731.4 Armatury | 731.4 Armatury | 9658 | 12 |  | Zpětná klapka DN 32, PN 6 | (prázdné) | (prázdné) | ks | 2 |  |  | 90 | 180
Opce | TRPO2 | SO 21 | 34c_TZB - vytápění a chlazení | 7.b UT+CH | 731.4 Armatury | 731.4 Armatury | 9659 | 13 |  | Filtr DN 25, PN 6 | (prázdné) | (prázdné) | ks | 2 |  |  | 70 | 140
Opce | TRPO2 | SO 21 | 34c_TZB - vytápění a chlazení | 7.b UT+CH | 731.4 Armatury | 731.4 Armatury | 9660 | 14 |  | Vypouštěcí kohout DN15, PN 6 | (prázdné) | (prázdné) | ks | 14 |  |  | 60 | 840
Opce | TRPO2 | SO 21 | 34c_TZB - vytápění a chlazení | 7.b UT+CH | 731.4 Armatury | 731.4 Armatury | 9661 | 15 |  | Přímé šroubení DN 25 | (prázdné) | (prázdné) | ks | 10 |  |  | 50 | 500
Opce | TRPO2 | SO 21 | 34c_TZB - vytápění a chlazení | 7.b UT+CH | 731.4 Armatury | 731.4 Armatury | 9662 | 16 |  | Termomanometr 0-120C, 0-400kPa, vč.jímky (R/S) | (prázdné) | (prázdné) | ks | 2 |  |  | 180 | 360
Opce | TRPO2 | SO 21 | 34c_TZB - vytápění a chlazení | 7.b UT+CH | 731.4 Armatury | 731.4 Armatury | 9663 | 17 |  | Manometr 0-400kPa, vč.kohoutu,smyčky a jímky | (prázdné) | (prázdné) | ks | 3 |  |  | 200 | 600
Opce | TRPO2 | SO 21 | 34c_TZB - vytápění a chlazení | 7.b UT+CH | 731.4 Armatury | 731.4 Armatury | 9664 | 18 |  | Teploměr 0-120°C, vč.jímky (baz.výměník, VZTjedn) | (prázdné) | (prázdné) | ks | 4 |  |  | 90 | 360
Opce | TRPO2 | SO 21 | 34c_TZB - vytápění a chlazení | 7.b UT+CH | 731.4 Armatury | 731.4 Armatury | 9665 | 19 |  | Automatická odvzdušňovací nádoba | (prázdné) | (prázdné) | ks | 8 |  |  | 500 | 4000
Opce | TRPO2 | SO 21 | 34c_TZB - vytápění a chlazení | 7.b UT+CH | 731.4 Armatury | 731.4 Armatury | 9666 | 2 |  | Kulový kohout DN 25, PN 6 | (prázdné) | (prázdné) | ks | 6 |  |  | 90 | 540
Opce | TRPO2 | SO 21 | 34c_TZB - vytápění a chlazení | 7.b UT+CH | 731.4 Armatury | 731.4 Armatury | 9667 | 20 |  | El.pohon M30x1,5, 0-10V plynulá regulace, pro ventily na R/S pro topné/chladící rastry pro jednotlivé místnosti | (prázdné) | (prázdné) | ks | 27 |  |  | 100 | 2700
Opce | TRPO2 | SO 21 | 34c_TZB - vytápění a chlazení | 7.b UT+CH | 731.4 Armatury | 731.4 Armatury | 9668 | 3 |  | Kulový kohout DN 32, PN 6 | (prázdné) | (prázdné) | ks | 16 |  |  | 100 | 1600
Opce | TRPO2 | SO 21 | 34c_TZB - vytápění a chlazení | 7.b UT+CH | 731.4 Armatury | 731.4 Armatury | 9669 | 4 |  | Kulový kohout DN 50, PN 6 | (prázdné) | (prázdné) | ks | 4 |  |  | 200 | 800
Opce | TRPO2 | SO 21 | 34c_TZB - vytápění a chlazení | 7.b UT+CH | 731.4 Armatury | 731.4 Armatury | 9670 | 5 |  | Ruční regulační ventil TA STAD DN15, PN16 | (prázdné) | (prázdné) | ks | 1 |  |  | 280 | 280
Opce | TRPO2 | SO 21 | 34c_TZB - vytápění a chlazení | 7.b UT+CH | 731.4 Armatury | 731.4 Armatury | 9671 | 6 |  | Ruční regulační ventil TA STAD DN20, PN16 | (prázdné) | (prázdné) | ks | 4 |  |  | 350 | 1400
Opce | TRPO2 | SO 21 | 34c_TZB - vytápění a chlazení | 7.b UT+CH | 731.4 Armatury | 731.4 Armatury | 9672 | 7 |  | Ruční regulační ventil TA STAD DN25, PN16 | (prázdné) | (prázdné) | ks | 2 |  |  | 500 | 1000
Opce | TRPO2 | SO 21 | 34c_TZB - vytápění a chlazení | 7.b UT+CH | 731.4 Armatury | 731.4 Armatury | 9673 | 8 |  | Tlakově nezávislý 2-cestný regul.vyv.ventil DN20, PN25 bez el.poh.pro dodržení min.průtoku 0,01m3/h (osadit u VZT AHU.2 bazén) | (prázdné) | (prázdné) | ks | 1 |  |  | 300 | 300
Opce | TRPO2 | SO 21 | 34c_TZB - vytápění a chlazení | 7.b UT+CH | 731.4 Armatury | 731.4 Armatury | 9674 | 9 |  | Tlakově nezávislý 2-cestný regul.vyv.ventil DN20, PN25 0,25-0,86m3/h s el.pohonem, 24V/0-10V/zdvih 5mm(VZT AHU.1 dům) | (prázdné) | (prázdné) | ks | 1 |  |  | 300 | 300
Opce | TRPO2 | SO 21 | 34c_TZB - vytápění a chlazení | 7.b UT+CH | 731.8 Topná zkouška | 731.8 Topná zkouška | 9683 | 1 |  | Topná zkouška dle ČSN 06 0310, vyregulování systému | (prázdné) | (prázdné) | hod | 48 |  |  | 60 | 2880
Opce | TRPO2 | SO 21 | 34d_TZB - VZT | 7.c VZT | Ostatní nespecifikované položky (doplní dodavatel) | společné | 11715 | doplněno |  | Montážní mechanismy, plošiny, lešení | (prázdné) | (prázdné) | kpl | 0.018
Opce | TRPO2 | SO 21 | 34d_TZB - VZT | 7.c VZT | Ostatní nespecifikované položky (doplní dodavatel) | společné | 11716 | doplněno |  | Montážní, těsnící a spojovací materiál | (prázdné) | (prázdné) | kpl | 0.018
Opce | TRPO2 | SO 21 | 34d_TZB - VZT | 7.c VZT | Ostatní nespecifikované položky (doplní dodavatel) | společné | 11717 | doplněno |  | Náklady na dopravu | (prázdné) | (prázdné) | kpl | 0.018
Opce | TRPO2 | SO 21 | 34d_TZB - VZT | 7.c VZT | Ostatní nespecifikované položky (doplní dodavatel) | společné | 11718 | doplněno |  | Předávací dokumentace, projekt skutečného provedení | (prázdné) | (prázdné) | kpl | 0.018
Opce | TRPO2 | SO 21 | 34d_TZB - VZT | 7.c VZT | Ostatní nespecifikované položky (doplní dodavatel) | společné | 11719 | doplněno |  | Vnitrostaveništní doprava | (prázdné) | (prázdné) | kpl | 0.018
Opce | TRPO2 | SO 21 | 34d_TZB - VZT | 7.c VZT | Větrání bytů 1. PP - 4. NP (SO01,SO02); Vila dům C1,C2, B1,B2; Řadový dům D8-D9, F1-F16 | společné | 11784 | 30 |  | Příprava a prokabelování VZT jednotky dle požadavku na regulaci | (prázdné) | (prázdné) | kpl | 2
Opce | TRPO2 | SO 21 | 34d_TZB - VZT | 7.c VZT | Protokoly, dokumentace a uvedení do provozu | společné | 11720 | 1 |  | Informační systém v rozsahu nevyhnutelně potřebném pro provoz a údržbu – označení tras potrubí dle ČSN, označení směrů toku medií v potrubí, označení provozních stavů na ukazatelích stavu | (prázdné) | (prázdné) | kpl | 1
Opce | TRPO2 | SO 21 | 34d_TZB - VZT | 7.c VZT | Protokoly, dokumentace a uvedení do provozu | společné | 11721 | 2 |  | Zaregulování celého systému a uvedení do provozu, včetně zpracování protokolů o naměřených hodnotách. | (prázdné) | (prázdné) | kpl | 1
Opce | TRPO2 | SO 21 | 34d_TZB - VZT | 7.c VZT | Protokoly, dokumentace a uvedení do provozu | společné | 11722 | 3 |  | Měření hluku na místech požadovaných hygienikem, včetně zpracování protokolů o naměřených hodnotách. | (prázdné) | (prázdné) | kpl | 1
Opce | TRPO2 | SO 21 | 34d_TZB - VZT | 7.c VZT | VZT1 : Nucené větrání hlavních obytných prostor | společné | 11724 | 1 |  | Jednotka 300m3/h, 150 - 200Pa, skříňová jednotka s entalpickým výměníkem, vč. rozhraní ModBus | (prázdné) | (prázdné) | kpl | 1
Opce | TRPO2 | SO 21 | 34d_TZB - VZT | 7.c VZT | VZT1 : Nucené větrání hlavních obytných prostor | společné | 11725 | 10 |  | Odvodní kruhový talířový ventil + přechod | (prázdné) | (prázdné) | kpl | 3
Opce | TRPO2 | SO 21 | 34d_TZB - VZT | 7.c VZT | VZT1 : Nucené větrání hlavních obytných prostor | společné | 11726 | 11 |  | Odvodní výustka - mřížka , dopojení na potrubí Ø90 - připojovací kus, mřížka | (prázdné) | (prázdné) | kpl | 3
Opce | TRPO2 | SO 21 | 34d_TZB - VZT | 7.c VZT | VZT1 : Nucené větrání hlavních obytných prostor | společné | 11727 | 12 |  | Systémové ploché potrubí, délka 95m, vč. připojovacích a přechodových tvarovek | (prázdné) | (prázdné) | kpl | 1
Opce | TRPO2 | SO 21 | 34d_TZB - VZT | 7.c VZT | VZT1 : Nucené větrání hlavních obytných prostor | společné | 11728 | 13 |  | Systémové ploché potrubí, délka 45m, vč. připojovacích a přechodových tvarovek | (prázdné) | (prázdné) | kpl | 1
Opce | TRPO2 | SO 21 | 34d_TZB - VZT | 7.c VZT | VZT1 : Nucené větrání hlavních obytných prostor | společné | 11729 | 14 |  | Systémové kruhové potrubí, délka 74m, vč. připojovacích a přechodových tvarovek | (prázdné) | (prázdné) | kpl | 1
Opce | TRPO2 | SO 21 | 34d_TZB - VZT | 7.c VZT | VZT1 : Nucené větrání hlavních obytných prostor | společné | 11730 | 15 |  | Kruhové potrubí typu SPIRO Ø125, délka 4m, vč. tvarovek 30% | (prázdné) | (prázdné) | kpl | 1
Opce | TRPO2 | SO 21 | 34d_TZB - VZT | 7.c VZT | VZT1 : Nucené větrání hlavních obytných prostor | společné | 11731 | 16 |  | Kruhové potrubí typu SPIRO Ø160, délka 26m, vč. tvarovek 30% | (prázdné) | (prázdné) | kpl | 1
Opce | TRPO2 | SO 21 | 34d_TZB - VZT | 7.c VZT | VZT1 : Nucené větrání hlavních obytných prostor | společné | 11732 | 16 |  | Tepelná izolace potrubí na bázi syntetického kaučuku např. IZO-VENT 20 sání a výfuk znehodnoceného vzduchu | (prázdné) | (prázdné) | kpl | 1
Opce | TRPO2 | SO 21 | 34d_TZB - VZT | 7.c VZT | VZT1 : Nucené větrání hlavních obytných prostor | společné | 11733 | 17 |  | Potrubí pro sání vzduchu v zemi Rehau AWADUCT PP DN200, systémové prostupky základovou deskou a obvodovou zdí v dodávce stavby Rehau | (prázdné) | (prázdné) | m | 10
Opce | TRPO2 | SO 21 | 34d_TZB - VZT | 7.c VZT | VZT1 : Nucené větrání hlavních obytných prostor | společné | 11734 | 2 |  | Potrubní dohřívač/chladič dimenze připojení Ø160mm Sorke S CWK 200-3-2,5 | (prázdné) | (prázdné) | kpl | 1
Opce | TRPO2 | SO 21 | 34d_TZB - VZT | 7.c VZT | VZT1 : Nucené větrání hlavních obytných prostor | společné | 11735 | 3 |  | Tlumič hluku do potrubí, flexibilní provedení, L=1000 Systemair SONOEXTRA | (prázdné) | (prázdné) | ks | 4
Opce | TRPO2 | SO 21 | 34d_TZB - VZT | 7.c VZT | VZT1 : Nucené větrání hlavních obytných prostor | společné | 11736 | 4 |  | Protidešťová žaluzie PZ 400x200, pozink. ocel. plech, montáž na potrubí, vč ochranného síta, vč. pléna ze čtyřhranného potrubí 400x200 v délce 500mm, vč. izolace z minerální vlny s AL povrchem 40mm, vrchní nátěr RAL 7016 | (prázdné) | (prázdné) | kpl | 1
Opce | TRPO2 | SO 21 | 34d_TZB - VZT | 7.c VZT | VZT1 : Nucené větrání hlavních obytných prostor | společné | 11737 | 5 |  | Výfuková hlavice typ CAGI DN160 pro odvod znehodnoceného vzduchu, RAL dle architekta projektu | (prázdné) | (prázdné) | kpl | 1
Opce | TRPO2 | SO 21 | 34d_TZB - VZT | 7.c VZT | VZT1 : Nucené větrání hlavních obytných prostor | společné | 11738 | 6 |  | Plochý systémový rozdělovač (990322031) - čtyři vývody, v podlaze pro přívod vzduchu vč. připojovacího příslušenství, záslepky dle výkresové dokumentace | (prázdné) | (prázdné) | kpl | 2
Opce | TRPO2 | SO 21 | 34d_TZB - VZT | 7.c VZT | VZT1 : Nucené větrání hlavních obytných prostor | společné | 11739 | 7 |  | Systémový sběrač s tlumičem v podhledu pro odvod vzduchu vč. připojovacího příslušenství | (prázdné) | (prázdné) | kpl | 1
Opce | TRPO2 | SO 21 | 34d_TZB - VZT | 7.c VZT | VZT1 : Nucené větrání hlavních obytných prostor | společné | 11740 | 8 |  | Systémový sběrač v podhledu pro odvod vzduchu vč. připojovacího příslušenství | (prázdné) | (prázdné) | kpl | 1
Opce | TRPO2 | SO 21 | 34d_TZB - VZT | 7.c VZT | VZT1 : Nucené větrání hlavních obytných prostor | společné | 11741 | 9 |  | Větrací mřížka pro přívod/odvod vzduchu s připojovacím kusem | (prázdné) | (prázdné) | kpl | 8
Opce | TRPO2 | SO 21 | 34d_TZB - VZT | 7.c VZT | VZT2 : Větrání bazénové haly | společné | 11742 | 1 |  | Bazénová jednotka s deskovým rekuperátorem ve vnitřním nekorodujícím provedení, s vodním dohřívačem, přívodním ventilátorem (EC motor), odvodním ventilátorem (EC motor), filtrací, pružnými manžetami, pružným základem; přívod-2850m3/h;odvod-2850m3/h při ex | (prázdné) | (prázdné) | kpl | 1
Opce | TRPO2 | SO 21 | 34d_TZB - VZT | 7.c VZT | VZT2 : Větrání bazénové haly | společné | 11743 | 10 |  | Větrací štěrbinová výusť průběžná pro odvod vzduchu z bazénové haly do stropu v délce 8m s regulací - 1x Trox VSD35-4-F/1500, doměřit před objednáním, povrchová úprava dle architekta, vč. krčku a dopojení na nerez (materiál L316) potrubí 200x200 v délce 1 | (prázdné) | (prázdné) | kpl | 1
Opce | TRPO2 | SO 21 | 34d_TZB - VZT | 7.c VZT | VZT2 : Větrání bazénové haly | společné | 11744 | 11 |  | Odvodní talířový ventil kovový R125, nátěr RAL dle architekta Systemair | (prázdné) | (prázdné) | ks | 2
Opce | TRPO2 | SO 21 | 34d_TZB - VZT | 7.c VZT | VZT2 : Větrání bazénové haly | společné | 11745 | 12 |  | Odvodní talířový ventil kovový R160, nátěr RAL dle architekta Systemair | (prázdné) | (prázdné) | ks | 1
Opce | TRPO2 | SO 21 | 34d_TZB - VZT | 7.c VZT | VZT2 : Větrání bazénové haly | společné | 11746 | 13 |  | Ruční regulační klapka 400x315, průtok 2350m3/h Systemair IMOS RK, S | (prázdné) | (prázdné) | ks | 1
Opce | TRPO2 | SO 21 | 34d_TZB - VZT | 7.c VZT | VZT2 : Větrání bazénové haly | společné | 11747 | 14 |  | Ruční regulační klapka 315x125, průtok 500m3/h Systemair IMOS RK, S | (prázdné) | (prázdné) | ks | 1
Opce | TRPO2 | SO 21 | 34d_TZB - VZT | 7.c VZT | VZT2 : Větrání bazénové haly | společné | 11748 | 15 |  | Ruční regulační klapka Ø200, průtok 500m3/h Systemair TUNE-R | (prázdné) | (prázdné) | ks | 6
Opce | TRPO2 | SO 21 | 34d_TZB - VZT | 7.c VZT | VZT2 : Větrání bazénové haly | společné | 11749 | 16 |  | Ruční regulační klapka Ø160, průtok 460m3/h Systemair TUNE-R | (prázdné) | (prázdné) | ks | 1
Opce | TRPO2 | SO 21 | 34d_TZB - VZT | 7.c VZT | VZT2 : Větrání bazénové haly | společné | 11750 | 17 |  | Protidešťová žaluzie pro sání čerstvého vzduchu 500x400, montáž na potrubí, vč ochranného síta, vrchní nátěr RAL 7016 | (prázdné) | (prázdné) | kpl | 2
Opce | TRPO2 | SO 21 | 34d_TZB - VZT | 7.c VZT | VZT2 : Větrání bazénové haly | společné | 11751 | 18 |  | Protidešťová žaluzie pro odvod odpadního vzduchu 500x800, montáž na potrubí, vč ochranného síta, vrchní nátěr RAL 7016 | (prázdné) | (prázdné) | kpl | 1
Opce | TRPO2 | SO 21 | 34d_TZB - VZT | 7.c VZT | VZT2 : Větrání bazénové haly | společné | 11752 | 19 |  | Kruhové potrubí typu SPIRO z nerezového plechu L316 Ø125, vč. tvarovek 30%, vč. samolepící izolace na bázi syntetického kaučuku např. IZO-VENT 20, pozn: pro odvodní trasy v bazénové hale Ø125 alternativně možnost použití plastového izolovaného potrubí SEM | (prázdné) | (prázdné) | m | 6
Opce | TRPO2 | SO 21 | 34d_TZB - VZT | 7.c VZT | VZT2 : Větrání bazénové haly | společné | 11753 | 2 |  | Tlumič hluku do potrubí 500x500, délka 1500 Greif GDE | (prázdné) | (prázdné) | kpl | 4
Opce | TRPO2 | SO 21 | 34d_TZB - VZT | 7.c VZT | VZT2 : Větrání bazénové haly | společné | 11754 | 20 |  | Kruhové potrubí typu SPIRO z nerezového plechu L316 Ø160, vč. samolepící izolace na bázi syntetického kaučuku např. IZO-VENT 20, pozn: pro odvodní trasy v bazénové hale Ø160 alternativně možnost použití plastového izolovaného potrubí SEMI NEREZ | (prázdné) | (prázdné) | m | 14
Opce | TRPO2 | SO 21 | 34d_TZB - VZT | 7.c VZT | VZT2 : Větrání bazénové haly | společné | 11755 | 21 |  | Vzduchotechnické potrubí čtyřhranné z materiálu ALP (odvodní trasa do jednotky), vč. závěsného materiálu, přesné rozměry - viz. výkresová dokumentace ACP Engineering | (prázdné) | (prázdné) | m2 | 28
Opce | TRPO2 | SO 21 | 34d_TZB - VZT | 7.c VZT | VZT2 : Větrání bazénové haly | společné | 11756 | 22 |  | Vzduchotechnické potrubí čtyřhranné z pozinkovaného plechu ON 12 0405 sk.I, vč. samolepící izolace na bázi syntetického kaučuku např. IZO-VENT 20, vč. závěsů, tvarovek 30%, těsnícího a spojovacího materiálu | (prázdné) | (prázdné) | m2 | 226
Opce | TRPO2 | SO 21 | 34d_TZB - VZT | 7.c VZT | VZT2 : Větrání bazénové haly | společné | 11757 | 3 |  | Tlumič hluku do potrubí 500x500, délka 1000 Greif GDE | (prázdné) | (prázdné) | kpl | 4
Opce | TRPO2 | SO 21 | 34d_TZB - VZT | 7.c VZT | VZT2 : Větrání bazénové haly | společné | 11758 | 4 |  | Tlumič hluku do potrubí 500x500, délka 1000 Greif GDE | (prázdné) | (prázdné) | kpl | 4
Opce | TRPO2 | SO 21 | 34d_TZB - VZT | 7.c VZT | VZT2 : Větrání bazénové haly | společné | 11759 | 5 |  | Tlumič hluku do potrubí 500x500, délka 1000 Greif GDE | (prázdné) | (prázdné) | kpl | 4
Opce | TRPO2 | SO 21 | 34d_TZB - VZT | 7.c VZT | VZT2 : Větrání bazénové haly | společné | 11760 | 6 |  | Větrací mřížka - pás výustí pro přívod vzduchu do bazénové haly pod stropem v délce 2,45m s regulací - 2x TROX E-AH-0-AG/1225x75/A1/B11, doměřit před objednáním, nátěr RAL dle architekta vč. krčku pro dopojení na potrubí 200x200 z materiálu ALP umístěnéh | (prázdné) | (prázdné) | ks | 1
Opce | TRPO2 | SO 21 | 34d_TZB - VZT | 7.c VZT | VZT2 : Větrání bazénové haly | společné | 11761 | 7 |  | Větrací štěrbinová výusť průběžná pro přívod vzduchu do bazénové haly do podlahy v délce 6m s regulací - 3x Systemair BS-3-10-2000-PB, doměřit před objednáním, povrchová úprava dle architekta, vč. krčku pro dopojení na pozink. potrubí v podlahovém kanálu | (prázdné) | (prázdné) | kpl | 1
Opce | TRPO2 | SO 21 | 34d_TZB - VZT | 7.c VZT | VZT2 : Větrání bazénové haly | společné | 11762 | 8 |  | Větrací štěrbinová výusť průběžná pro přívod vzduchu do bazénové haly do podlahy v délce 3m s regulací - 2x Systemair BS-1-10-1500-PB, doměřit před objednáním, povrchová úprava dle architekta, vč. krčku pro dopojení na pozink. potrubí v podlahovém kanálu | (prázdné) | (prázdné) | kpl | 1
Opce | TRPO2 | SO 21 | 34d_TZB - VZT | 7.c VZT | VZT2 : Větrání bazénové haly | společné | 11763 | 9 |  | Větrací štěrbinová výusť průběžná pro odvod vzduchu z bazénové haly do stropu v délce 8m s regulací - 4x Trox VSD35-4-F/2000, doměřit před objednáním, povrchová úprava dle architekta, vč. krčku a dopojení na nerez (materiál L316) potrubí 315x200 v délce 8 | (prázdné) | (prázdné) | kpl | 1
Opce | TRPO2 | SO 21 | 34d_TZB - VZT | 7.c VZT | VZT3 : Nucené větrání návštěvních obytných prostor | společné | 11764 | 1 |  | Jednotka 300m3/h, 150 - 200Pa, podstropní jednotka s entalpickým výměníkem, externí ohřívač, vč. rozhraní ModBus | (prázdné) | (prázdné) | kpl | 1
Opce | TRPO2 | SO 21 | 34d_TZB - VZT | 7.c VZT | VZT3 : Nucené větrání návštěvních obytných prostor | společné | 11765 | 10 |  | Systémové kruhové potrubí, délka 15m, vč. připojovacích a přechodových tvarovek | (prázdné) | (prázdné) | kpl | 1
Opce | TRPO2 | SO 21 | 34d_TZB - VZT | 7.c VZT | VZT3 : Nucené větrání návštěvních obytných prostor | společné | 11766 | 11 |  | Kruhové potrubí typu SPIRO Ø125, délka 15m, vč. tvarovek 30% | (prázdné) | (prázdné) | kpl | 1
Opce | TRPO2 | SO 21 | 34d_TZB - VZT | 7.c VZT | VZT3 : Nucené větrání návštěvních obytných prostor | společné | 11767 | 12 |  | Flexibilní potrubí AL s izolací Ø125-Ø160, délka 10m, vč. tvarovek 30% | (prázdné) | (prázdné) | kpl | 1
Opce | TRPO2 | SO 21 | 34d_TZB - VZT | 7.c VZT | VZT3 : Nucené větrání návštěvních obytných prostor | společné | 11768 | 13 |  | Tepelná izolace potrubí z minerální vlny s AL povrchem 40mm pro sání a výfuk znehodnoceného vzduchu | (prázdné) | (prázdné) | kpl | 1
Opce | TRPO2 | SO 21 | 34d_TZB - VZT | 7.c VZT | VZT3 : Nucené větrání návštěvních obytných prostor | společné | 11769 | 2 |  | Tlumič hluku přechodem na kruhové potrubí 2x DN 125 | (prázdné) | (prázdné) | kpl | 2
Opce | TRPO2 | SO 21 | 34d_TZB - VZT | 7.c VZT | VZT3 : Nucené větrání návštěvních obytných prostor | společné | 11770 | 3 |  | Výfuková hlavice typ CAGI DN160 pro odvod znehodnoceného vzduchu, RAL dle architekta projektu | (prázdné) | (prázdné) | kpl | 1
Opce | TRPO2 | SO 21 | 34d_TZB - VZT | 7.c VZT | VZT3 : Nucené větrání návštěvních obytných prostor | společné | 11771 | 4 |  | Plochý systémový rozdělovač | (prázdné) | (prázdné) | kpl | 1
Opce | TRPO2 | SO 21 | 34d_TZB - VZT | 7.c VZT | VZT3 : Nucené větrání návštěvních obytných prostor | společné | 11772 | 5 |  | Systémový sběrač v podhledu pro odvod vzduchu vč. připojovacího příslušenství DN 125 | (prázdné) | (prázdné) | kpl | 1
Opce | TRPO2 | SO 21 | 34d_TZB - VZT | 7.c VZT | VZT3 : Nucené větrání návštěvních obytných prostor | společné | 11773 | 6 |  | Větrací mřížka pro přívod/odvod vzduchu s připojovacím kusem | (prázdné) | (prázdné) | kpl | 3
Opce | TRPO2 | SO 21 | 34d_TZB - VZT | 7.c VZT | VZT3 : Nucené větrání návštěvních obytných prostor | společné | 11774 | 7 |  | Odvodní kruhový talířový ventil + přechod | (prázdné) | (prázdné) | kpl | 2
Opce | TRPO2 | SO 21 | 34d_TZB - VZT | 7.c VZT | VZT3 : Nucené větrání návštěvních obytných prostor | společné | 11775 | 8 |  | Systémové ploché potrubí, délka 15m, vč. připojovacích a přechodových tvarovek | (prázdné) | (prázdné) | kpl | 1
Opce | TRPO2 | SO 21 | 34d_TZB - VZT | 7.c VZT | VZT3 : Nucené větrání návštěvních obytných prostor | společné | 11776 | 9 |  | Systémové ploché potrubí délka 5m, vč. připojovacích a přechodových tvarovek | (prázdné) | (prázdné) | kpl | 1
Opce | TRPO2 | SO 21 | 34d_TZB - VZT | 7.c VZT | VZT4 : Větrání technické místnosti č.0.10 | společné | 11777 | 1 |  | Diagonální ventilátor do kruhového potrubí pro odvod vzduchu O:150m3/h, 120Pa, vč. doběhového relé v dodávce VZT, vč. flexibilního kotvení, spouštěno časovým programem a ručním spouštěním v dodávce MaR Elektrodesign MIXVENT TD-500/160 3V IP44 | (prázdné) | (prázdné) | kpl | 1
Opce | TRPO2 | SO 21 | 34d_TZB - VZT | 7.c VZT | VZT4 : Větrání technické místnosti č.0.10 | společné | 11778 | 2 |  | Těsná zpětná klapka Ø160 do kruhového potrubí | (prázdné) | (prázdné) | kpl | 1
Opce | TRPO2 | SO 21 | 34d_TZB - VZT | 7.c VZT | VZT4 : Větrání technické místnosti č.0.10 | společné | 11779 | 3 |  | Kruhové potrubí SPIRO Ø160 v délce cca do 2m, dopojení na odtahové potrubí zařízení č.2 | (prázdné) | (prázdné) | kpl | 1
Opce | TRPO2 | SO 21 | 34d_TZB - VZT | 7.c VZT | VZT5 : Větrání garáže | společné | 11780 | 1 |  | Diagonální ventilátor do kruhového potrubí pro odvod vzduchu O:150m3/h, 100Pa vč. flexibilního kotvení, spouštěno od čidla CO s časovým programem a ručním spouštěním v dodávce MaR Elektrodesign MIXVENT TD-500/160 3V IP44 | (prázdné) | (prázdné) | kpl | 1
Opce | TRPO2 | SO 21 | 34d_TZB - VZT | 7.c VZT | VZT5 : Větrání garáže | společné | 11781 | 2 |  | Těsná zpětná klapka Ø160 do kruhového potrubí | (prázdné) | (prázdné) | kpl | 1
Opce | TRPO2 | SO 21 | 34d_TZB - VZT | 7.c VZT | VZT5 : Větrání garáže | společné | 11782 | 3 |  | Kruhové potrubí SPIRO Ø160 v délce cca do 8m, vč výfukové hlavice typ CAGI DN160 pro výfuk znehodnoceného vzduchu | (prázdné) | (prázdné) | kpl | 1
Opce | TRPO2 | SO 21 | 34d_TZB - VZT | 7.c VZT | VZT5 : Větrání garáže | společné | 11783 | 4 |  | Izolace potrubí SPIRO Ø160 z minerální vlny s AL povrchem 40mm cca 1,5m do venkovního prostředí, oplechování | (prázdné) | (prázdné) | kpl | 1
Opce | TRPO2 | společné | 34f_TZB - stavební přípomoce | Stavební přípomoce - ZTI | Stavební přípomoce | Stavební přípomoce | 12779 | 2 | (prázdné) | Stavební přípomoce - opční | (prázdné) | (prázdné) | kpl | 1
Opce | TRPO2 | společné | 34g_TZB - ZS | společné | společné | společné | 12780 | 1 | (prázdné) | Náklady na zařízení staveniště, energie a hlídací službu - cena nezahrnuje, objednatel poskytne bezplatně - opční | (prázdné) | (prázdné) | kpl | 1